## ACT. 6 ABRIL 22
INSTITUTO NACIONAL DE AGUAS POTABLES Y ALCANTARILLADOS
***INAPA***
DIRECCION DE INGENIERIA
DEPARTAMENTO DE COSTOS Y PRESUPUESTOS
Presupuesto : CPS-032/2014 D/F 25/08/2014
Obra : LINEA DE CONDUCCION REFORZAMIENTO DE ASURO DESDE LA TOMA DEL ACUEDUCTO POSTRER RIO.
Ubicación : PROVINCIA BARAHONA |  |  |  | Zona VIII
Contratista: ING. GERMAN LUIS ALMONTE MATIAS, G.A CONSTRUCTORA, SRL |  |  |  | Contrato: 209-2014
PRESUPUESTO ACTUALIZADO No.6 (D/F ABRIL 2022)
No. | PARTIDAS | CANTIDAD | UNIDAD | P.U. RD$ | VALOR RD$
1 | REPLANTEO | 7160.9 | M | 3 | 21482.7 | 21482.7
0
2 | MOVIMIENTO DE TIERRA |  |  |  |  | 0
2.1 | EXCAVACIÓN (50% MATERIAL GRANULAR,50% BOLO PEQUEÑO) | 4972.5 | M3 | 97.54 | 485017.65 | 485017.65
2.2 | ASIENTO DE ARENA | 382.5 | M3 | 875.68 | 334947.6 | 334947.6
2.3 | SUMINISTRO DE MATERIAL DE RELLENO INC. (TRANSPORTE) | 2486.25 | M3 | 607.73 | 1510968.71 | 1510968.7125
2.4 | SUMINISTRO Y COLOCACION MATERIAL DE BASE ( INCLUYE TRANSP.) | 17 | M3 | 752.72 | 12796.24 | 12796.24
2.5 | RELLENO COMPACTADO MATERIAL DE REPOSICION | 4069.8 | M3 | 107.54 | 437666.29 | 437666.292
2.6 | BOTE DE MATERIAL IN SITU | 3613.49 | M3 | 78.09 | 282177.43 | 282177.4341
0
3 | SUMINISTRO Y COLOCACION DE TUBERIAS Ø12" |  |  |  |  | 0
3.1 | SUMINISTRO TUBERIA Ø12",PVC SDR-26 | 4680 | M | 2148.88 | 10056758.4 | 10056758.4
3.2 | SUMINISTRO TUBERIA Ø8",PVC SDR-26 | 2480.9 | M | 964.59 | 2393051.33 | 2393051.331
3.3 | COLOCACION DE TUBERIA Ø8",PVC SDR-26 | 2480.9 | M | 45 | 111640.5 | 111640.5
3.4 | COLOCACION DE TUBERIA Ø12",PVC SDR-26 | 4680 | M | 53.72 | 251409.6 | 251409.6
0
4 | EMPALME TUBERIA Ø12"ACERO, CON TUBERIA DE Ø20",LOCK JOINT |  |  |  |  | 0
4.1 | CORTE DE TUBERIA DE Ø 20",LOCK JOINT | 4 | HR | 703.09 | 2812.36 | 2812.36
4.2 | SUMINISTRO Y COLOCACION ADAPTADOR DE Ø20" | 2 | U | 24125.78 | 48251.56 | 48251.56
4.3 | SUMINISTRO Y COLOCACION JUNTA DRESSER Ø12" | 1 | U | 3884.08 | 3884.08 | 3884.08
4.4 | SUMINISTRO Y COLOCACION TEE DE Ø20" X 12" | 1 | U | 24978.65 | 24978.65 | 24978.65
0
5 | SUMINISTRO Y COLOCACION DE PIEZAS ESPECIALES |  |  |  |  | 0
5.1 | CODO Ø12" X 90º ACERO | 12 | U | 12960.29 | 155523.48 | 155523.48
5.2 | CODO Ø8" X 90º ACERO | 5 | U | 54.56 | 272.8 | 272.8
0
6 | CONSTRUCCION DE MAIN FOLD |  |  |  |  | 0
6.1 | SUMINISTRO Y COLOCACION TUBERIA DE Ø6", ACERO | 6 | M | 2482.23 | 14893.38 | 14893.38
6.2 | SUMINISTRO Y COLOCACION TUBERIA DE Ø12", ACERO | 8 | M | 5278.62 | 42228.96 | 42228.96
6.3 | EQUIPO DE CORTE INC.(MANO DE OBRA) | 8 | HR | 767.3 | 6138.4 | 6138.4
6.4 | EQUIPO DE SOLDADURA INC. (MANO DE OBRA) | 8 | HR | 773.2 | 6185.6 | 6185.6
0
7 | ZETA DE Ø12" ACERO |  |  |  |  | 0
7.1 | CONSTRUCION DE ZETA DE ( 12" X 6 M) INC.(MANO DE OBRA (CUBICAR DESGLOSADO) | 1 | U | 70318.9 | 70318.9 | 70318.9
0
8 | SUMINISTRO Y COLOCACION DE VALVULA |  |  |  |  | 0
8.1 | VÁLVULAS DE Ø12",VASTAGO ASCENDENTE | 1 | U | 93476 | 93476 | 93476
8.2 | VÁLVULAS DE Ø12",VASTAGO FIJO,ROSCADA Y CUADRANTE | 1 | U | 93476 | 93476 | 93476
8.3 | VENTOSA DE Ø2",COMPLETA | 8 | U | 18705.59 | 149644.72 | 149644.72
8.4 | REGISTRO PARA VALVULA DE Ø12" | 1 | U | 35231.03 | 35231.03 | 35231.03
8.5 | REGISTRO PARA VALVULA DE AIRE | 8 | U | 5780.77 | 46246.16 | 46246.16
0
9 | DESAGUE DE (Ø12" X Ø4") ACERO |  |  |  |  | 0
9.1 | SUMINISTRO Y COLOCACION TEE DE Ø 12" X 4" | 4 | U | 6510.28 | 26041.12 | 26041.12
9.2 | SUMINISTRO Y COLOCACION JUNTA DRESSER Ø12" | 2 | U | 3884.08 | 7768.16 | 7768.16
9.3 | SUMINISTRO Y COLOCACION DE VALVULA Ø4" COMPLETA | 4 | U | 26862.92 | 107451.68 | 107451.68
10 | REPOSICION CARPETA ASFALTICA 100 ML. (e=0,10) |  |  |  |  | 0
10.1 | PREPARACION DE SUPERFICIE | 80 | M2 | 23.84 | 1907.2 | 1907.2
10.2 | RIEGO DE IMPRIMACION @ 0.50 GL/M2 CON GRAVILLA | 80 | M2 | 111.4 | 8912 | 8912
10.3 | SUMINISTRO Y COLOCACION DE ASFALTO,INC.(TRANSPORTE + 25% DE ESPONJAMIENTO).e=0.10 M- INCLUYE ADHERENCIA | 100 | M2 | 782.58 | 78258 | 78258
10.4 | CORTE DE CARPETA ASFALTICA | 200 | M | 39.61 | 7922 | 7922
10.5 | RETIRO DE CARPETA ASFALTICA | 8.5 | M3 | 338.58 | 2877.93 | 2877.93
10.6 | BOTE DE MATERIAL ESPONJADO | 10.63 | M3 | 140.72 | 1495.85 | 1495.8536
| SUB TOTAL GENERAL PRESUPUESTO CONTRATADO |  |  |  | 16934112.47 | 0
0
| PRESUPUESTO ACTUALIZADO NO.1 (D/F AGOSTO 2016) |  |  |  |  | 0
I | REDUCCION DE CANTIDAD |  |  |  |  | 0
3 | SUMINISTRO Y COLOCACION DE TUBERIAS Ø12" |  |  |  |  | 0
3.1 | SUMINISTRO TUBERIA Ø12",PVC SDR-26 | -3257.51 | M | 2148.88 | -6999998.09 | -6999998.0888
0
| SUB-TOTAL REDUCCION DE CANTIDAD |  |  |  | -6999998.09 | 0
0
II | NUEVAS PARTIDAS |  |  |  |  | 0
0
B | ELECTRIFICACION Y EQUIPAMIENTO |  |  |  |  | 0
1 | ELECTRIFICACION PRIMARIA POZO #1 |  |  |  |  | 0
1.1 | POSTES HAV- 500D, 35' | 2 | U | 24449.7 | 48899.4 | 48899.4
1.2 | CONDUCTOR AAA/C #2/0 | 200 | Pies | 19.84 | 3968 | 3968
1.3 | MONTAJE TRIFÁSICO EN FIN DE LÍNEA | 2 | U | 12850 | 25700 | 25700
1.4 | VIENTO SENCILLO | 2 | U | 5500 | 11000 | 11000
1.5 | TRANSFORMADORES DE 15 KVA, 1Ø, 12,470-7,200/240-480 V | 3 | U | 29441 | 88323 | 88323
1.6 | ESTRUCTURA BANCO DE TRANSFORMADOR SOBRE POSTE | 1 | U | 36500 | 36500 | 36500
1.7 | MONTAJE EN CRUCETA, PROTECCION -SECCIONADOR-FUSIBLE | 1 | U | 28850 | 28850 | 28850
1.8 | ATERRIZAJE COMPLETO | 2 | U | 3264 | 6528 | 6528
1.9 | HOYOS PARA POSTES | 2 | U | 1200 | 2400 | 2400
1.1 | HOYOS PARA VIENTOS | 2 | U | 1000 | 2000 | 2000
1.11 | MANO DE OBRA ELÉCTRICA PRIMARIA 20% | 0.2 | P.A. | 249768.4 | 49953.68 | 49953.68
0
2 | ELECTRIFICACION SECUNDARIA POZO #1 |  |  |  |  | 0
2.1 | CONDULET Ø 2" | 1 | U | 320.74 | 320.74 | 320.74
2.2 | TUBERIA IMC Ø 2" X 10' | 2 | U | 1636.39 | 3272.78 | 3272.78
2.3 | TERMINAL RECTO IMC- Ø 2" | 4 | U | 336.44 | 1345.76 | 1345.76
2.4 | CURVA IMC- Ø 2" | 1 | U | 483.8 | 483.8 | 483.8
2.5 | CURVA PVC- Ø 2" | 3 | U | 44.97 | 134.91 | 134.91
2.6 | CAJA CON BASE DE 7 CLIP, PARA MEDIDOR DE ENERGÍA, CON DISPOSICIÓN PARA UN BREAKER DE 100/3 AMP., INCLUIDO NEMA 3R | 1 | U | 16850 | 16850 | 16850
2.7 | TUBERIA PVC Ø 2" X 19´ | 3 | U | 536.07 | 1608.21 | 1608.21
2.8 | LETRA LB DE Ø 2" | 2 | U | 674.05 | 1348.1 | 1348.1
2.9 | TUBERIA LICUIT LITE Ø 2" | 60 | pies | 165.88 | 9952.8 | 9952.8
2.1 | TERMINAL RECTO LICUIT LITE Ø 2" | 6 | U | 222.54 | 1335.24 | 1335.24
2.11 | TERMINAL CURVO LICUIT LITE Ø 2" | 4 | U | 370.74 | 1482.96 | 1482.96
2.12 | TUBERIA EMT Ø 2" X 10' | 1 | U | 558.8 | 558.8 | 558.8
2.13 | CONECTOR EMT Ø 2" | 4 | U | 77.03 | 308.12 | 308.12
2.14 | CONDUCTOR THW # 4 | 300 | pies | 41.87 | 12561 | 12561
2.15 | CONDUCTOR THW # 6 | 100 | pies | 26.9 | 2690 | 2690
2.16 | TAPE DE GOMA | 1 | U | 821.24 | 821.24 | 821.24
2.17 | TAPE PLASTICOS | 1 | U | 285.04 | 285.04 | 285.04
2.18 | ABRAZADERA UNITRUN 2" | 12 | U | 45.79 | 549.48 | 549.48
2.19 | BARRA UNITRUN 2" | 1 | U | 464.92 | 464.92 | 464.92
2.2 | TORNILLO 5/16X 2 CON TARUGOS DE PLOMO | 50 | U | 16.5 | 825 | 825
2.21 | MALLA DE TIERRA DE 4 VARILLAS | 1 | U | 25000 | 25000 | 25000
2.22 | MANO DE OBRA ELECTRICA SECUNDARIA | 0.3 | % | 56878.16 | 17063.45 | 17063.448
0
3 | ILUMINACION POZO #1 |  |  |  |  | 0
3.1 | POSTE DE HORMIGON CLASE III DE 25 PIES | 1 | U | 16550 | 16550 | 16550
3.2 | HOYO PARA POSTE | 1 | U | 1200 | 1200 | 1200
3.3 | CONDUCTOR VINIL # 10/2 | 300 | pies | 36.98 | 11094 | 11094
3.4 | LAMPAPARA DE 250 WATTS, HPS, 240 V, AMERICANA | 2 | U | 4741.72 | 9483.44 | 9483.44
3.5 | PANEL DE BREAKER DE 4/8 CIRCUITOS | 1 | U | 1825.34 | 1825.34 | 1825.34
3.6 | EXCAVACION | 1 | PA | 700 | 700 | 700
3.7 | CONDUCTOR THW # 8 | 100 | pies | 17.28 | 1728 | 1728
3.8 | TRANSFORMADOR SECO DE 3 KVA 480/120-240 V | 1 | U | 24500 | 24500 | 24500
3.9 | MANO DE OBRA ELÉCTRICA 25% | 0.2 | % | 65180.78 | 13036.16 | 13036.156
0
4 | SUMINISTRO E INSTALACION DE EQUIPO DE BOMBEO POZO #1 |  |  |  |  | 0
4.1 | SUMINISTRO DE ELECTROBOMBA SUMERGIBLE DE 100 GPM , 356' TDH, MOTOR DE 15 HP, 3Ø, 480 V, 3,500 RPM, INLUYE ARRANCADOR DIRECTO A LINEA (VER FACTURA) | 1 | U | 226052.6 | 226052.6 | 226052.6
4.2 | MANO DE OBRA INSTALACIÓN DE EQUIPO DE BOMBEO | 1 | U | 48500 | 48500 | 48500
4.3 | NIPLE PLATILLADO DE Ø4" | 6 | U | 2597.25 | 15583.5 | 15583.5
4.4 | VÁLVULA DE AIRE COMPLETA DE 1", DE H. F., 200 PSI | 1 | U | 6433.63 | 6433.63 | 6433.63
4.5 | SUMINISTRO E INSTALACIÓN MANOMÉTRICA COMPLETA INCLUYE MANÓMETRO SUMERGIDO EN GLICERINA | 1 | U | 2000 | 2000 | 2000
4.6 | CHECK Ø4" 200 PSI | 1 | U | 12000 | 12000 | 12000
4.7 | VÁLVULA DE COMPUERTA DE Ø4", 200 PSI | 1 | U | 21302.1 | 21302.1 | 21302.1
4.8 | JUNTA DRESSER Ø4" | 1 | U | 1442.94 | 1442.94 | 1442.94
4.9 | BASE PARA BOMBA Y ANCLAJES PARA DESCARGA | 1 | PA | 10000 | 10000 | 10000
4.1 | CAMISA INDUCTORA DE FLUJO | 1 | PA | 8250 | 8250 | 8250
4.11 | MANO DE OBRA CONSTRUCCIÓN DE DESCARGA | 1 | U | 40000 | 40000 | 40000
4.12 | PINTURA DE OXIDO AZUL PARA DESCARGA | 1 | U | 1500 | 1500 | 1500
4.13 | ZETA Ø4" X 4 M | 1 |  | 16970.06 | 16970.06 | 16970.06
4.14 | TEE DE Ø4 X Ø3" | 1 | U | 3419.25 | 3419.25 | 3419.25
4.15 | VÁLVULA DE COMPUERTA DE Ø3" | 1 | U | 17116.37 | 17116.37 | 17116.37
4.16 | NIPLE DE Ø3" X 12" PLATILLADO EN UN EXTREMO | 1 | U | 1845.14 | 1845.14 | 1845.14
4.17 | JUNTA DE GOMA DE 4" | 8 | U | 106.2 | 849.6 | 849.6
4.18 | JUNTA DE GOMA 3" | 2 | U | 106.2 | 212.4 | 212.4
0
5 | SUMINISTRO E INSTALACION DE GENERADOR ELECTRICO POZO #1 |  |  |  |  | 0
5.1 | SUMINISTRO DE GENERADOR DIESEL 30 KW, 3Ø, 480 V, 1,800 RPM, 60 HZ (VER FACTURA) | 1 | U | 700600 | 700600 | 700600
5.2 | SUMINISTRO DE TRANSFER SWITCH MANUAL 250/3 AMP, 480 V | 1 | U | 26285.66 | 26285.66 | 26285.66
5.3 | CONDUCTORTHW #4 | 250 | pies | 41.89 | 10472.5 | 10472.5
5.4 | TUBERÍA EMT Ø2" X 10' | 1 | U | 658.8 | 658.8 | 658.8
5.5 | CURVA EMT Ø2" | 1 | U | 259.6 | 259.6 | 259.6
5.6 | TAPE DE GOMA 3M SCOTH | 1 | U | 821.24 | 821.24 | 821.24
5.7 | TAPE DE PLÁSTICO 3M SCOTH | 1 | U | 285.04 | 285.04 | 285.04
5.8 | UNITRUM 11/2" | 1 | U | 402.16 | 402.16 | 402.16
5.9 | ABRAZADERA UNITRUM 2 | 12 | U | 45.78 | 549.36 | 549.36
5.1 | TORNILLO Y TARUGO"1/2X2" | 50 |  | 18.5 | 925 | 925
5.11 | SUMINISTRO Y COLOCACIÓN DE TANQUE DE COMBUSTIBLE DE 500 GLS LLENO DE COMBUSTIBLE EN EL SITIO (VER FACTURA) | 1 | U | 167500 | 167500 | 167500
5.12 | MANO DE OBRA INSTALACIÓN DE GENERADOR (20%) | 1 | U | 140120 | 140120 | 140120
| SUB-TOTAL FASE B |  |  |  | 1965858.32 | 0
0
C | INTERCONEXION POZOS |  |  |  |  | 0
1 | INTERCONEXION POZO #1 A TUBERIA |  |  |  |  | 0
1.1 | SUM. TEE 20 X 4 PLATILLADA EN 4" | 1 | U | 13994.8 | 13994.8 | 13994.8
1.2 | JUNTAS DRESSER REDUCTORAS 24" A 20" | 2 | U | 23788.8 | 47577.6 | 47577.6
1.3 | JUNTAS DRESSER REDUCTORAS 24" A 12" | 2 | U | 21240 | 42480 | 42480
1.4 | CHECK HORIZONTAL 12" 125 PSI, PLATILLADO | 1 | U | 80240 | 80240 | 80240
1.5 | PLATILLO 12" (INC. JUNTA DE GOMA Y TORNILLOS) | 2 | U | 7221.6 | 14443.2 | 14443.2
1.6 | PLATILLO 4" (INC. JUNTA DE GOMA Y TORNILLOS) | 2 | U | 2218.4 | 4436.8 | 4436.8
1.7 | MANO DE OBRA PLOMERO Y SOLDADOR | 1 | PA | 30000 | 30000 | 30000
1.8 | IMPERMEABILIZANTE EN EMPALME A LINEA DE LJ | 1 | PA | 4000 | 4000 | 4000
0
2 | OPERACIÓN DE GENERADOR P/SERVICIO DE AGUA BOCA CACHON (PLAN EMERGENCIA POR SEQUIA) |  |  |  |  | 0
2.1 | SUMINISTRO #1 DE COMBUSTIBLE A GENERADOR ELECTRICO: 21 GLS DIARIO X 15 DIAS (DE 12 A 27/09/2015) | 315 | GL | 144.6 | 45549 | 45549
2.2 | SUMINISTRO #2 DE COMBUSTIBLE A GENERADOR ELECTRICO: 21 GLS DIARIO X 15 DIAS (DE 27/09/15 A 24/10/2015) | 315 | GL | 144 | 45360 | 45360
2.3 | OPERARIO P/ENCENDIDO Y APAGADO GENERADOR | 30 | DIAS | 500 | 15000 | 15000
| SUB-TOTAL FASE C |  |  |  | 343081.4 | 0
D | CONSTRUCCION DE ESTRUCTURAS |  |  |  |  | 0
1 | EN POZO #1 |  |  |  |  | 0
I | CASETA TIPO TECHO DESLIZABLE PARA POZO #1 |  |  |  |  | 0
0
1 | REPLANTEO | 1 | P.A | 1500 | 1500 | 1500
0
2 | MOV. DE TIERRA |  |  |  |  | 0
2.1 | EXCAVACIÓN A MANO | 5.99 | M3 | 240.23 | 1438.98 | 1438.9777
2.2 | RELLENO COMPACTADO | 3.03 | M3 | 70 | 212.1 | 212.1
2.3 | BOTE DE MATERIAL | 3.55 | M3 | 150 | 532.5 | 532.5
0
3 | HORMIGÓN ARMADO EN F´C=210 KG/CM2 |  |  |  |  | 0
3.1 | ZAPATA DE COLUMNAS 0.75 X 0.75 X .25-1.28QQ/M3 | 0.56 | M3 | 10566.14 | 5917.04 | 5917.0384
3.2 | ZAPATA DE MUROS 0.45 X .20-0.87 QQ/M3 | 1.53 | M3 | 3821.91 | 5847.52 | 5847.5223
3.3 | COLUMNAS (0.15 X 0.25)- 4.15 QQ/M3 | 0.53 | M3 | 16845.12 | 8927.91 | 8927.9136
3.4 | VIGA V1 Y V2 (0.20 X 0.20) 4.22 QQ/M3 | 0.32 | M3 | 17031.94 | 5450.22 | 5450.2208
3.5 | VIGA V3 (0.20 X 0.15) - 5.44 QQ/M3 | 0.34 | M3 | 20287.95 | 6897.9 | 6897.903
3.6 | DINTEL (0.15 X 0.15) - 6.25 QQ/M3 | 0.15 | M3 | 17245.45 | 2586.82 | 2586.8175
3.7 | LOSA DE TECHO , E= 0.10 - 0.98 QQ/M3 | 1.79 | M3 | 8384.83 | 15008.85 | 15008.8457
0
4 | BLOCKS DE: |  |  |  |  | 0
4.1 | BLOCK 6" S.N.P. | 37.36 | M2 | 869.47 | 32483.4 | 32483.3992
4.2 | BLOCK 6" B.N.P. | 7.68 | M2 | 848.16 | 6513.87 | 6513.8688
0
5 | TERMINACIÓN DE SUPERFICIE |  |  |  |  | 0
5.1 | PAÑETE INTERIOR | 38.67 | M2 | 268.63 | 10387.92 | 10387.9221
5.2 | PAÑETE EXTERIOR | 35.98 | M2 | 263.01 | 9463.1 | 9463.0998
5.3 | EXTERIOR RÚSTICO | 8.76 | M2 | 33.71 | 295.3 | 295.2996
5.4 | FINO DE TECHO | 17.86 | M2 | 514.32 | 9185.76 | 9185.7552
5.5 | IMPERMEABILIZANTE DE TECHO | 17.86 | M2 | 270.89 | 4838.1 | 4838.0954
5.6 | PINTURA BASE + ACRILICA | 83.41 | M2 | 107.16 | 8938.22 | 8938.2156
5.7 | CANTOS Y MOCHETAS | 96.3 | ML | 68.51 | 6597.51 | 6597.513
5.8 | PISOS H.S | 23.15 | M2 | 2166.62 | 50157.25 | 50157.253
0
6 | RELLENO DE NIVELACIÓN | 4.63 | M3 | 483.47 | 2238.47 | 2238.4661
0
7 | TECHO DE ALUZINC CORREDIZO (INC. RIELES) |  |  |  |  | 0
7.1 | ANGULARES DE 1 1/2 X 3/16 P/ TIJERILLAS | 7 | U | 1285.2 | 8996.4 | 8996.4
7.2 | ALUZINC CAL. 26 | 6 | U | 1131 | 6786 | 6786
7.3 | ZINC LISO | 2 | U | 2281.2 | 4562.4 | 4562.4
7.4 | ANGULAR 2" X 2" X 1/4" | 4 | U | 2146.23 | 8584.92 | 8584.92
7.5 | CHANNEL 4" X 1/2" | 1 | U | 6123.61 | 6123.61 | 6123.61
7.6 | PERFIL CUADRADO 2" X 1" PARA CORREAS | 3 | U | 1425.64 | 4276.92 | 4276.92
7.7 | CAJA DE BOLA | 4 | U | 550 | 2200 | 2200
7.8 | CABALLETE | 9 | PIE | 99.07 | 891.63 | 891.63
7.9 | ELECTRODOS, DISCO DE CORTE, TORNILLOS Y PINTURA | 1 | P.A. | 2500 | 2500 | 2500
7.1 | MANO OBRA (INC. SOLDADORA) | 1 | U | 13476.56 | 13476.56 | 13476.56
0
8 | PUERTAS Y VENTANAS |  |  |  |  | 0
8.1 | VENTANA DE ALUMINIO | 18.08 | P2 | 359.72 | 6503.74 | 6503.7376
8.2 | PUERTA TIPO EVERDOOR 1.00 X 2.10 | 1 | U | 6500 | 6500 | 6500
8.3 | PUERTA CON MALLA CORRUGADA 1/4" X 1/4" | 1 | U | 35000 | 35000 | 35000
0
9 | ELECTRIFICACION |  |  |  |  | 0
9.1 | ENTRADA GENERAL | 1 | PA | 3500 | 3500 | 3500
9.2 | SALIDA CENITALES | 4 | U | 1096.8 | 4387.2 | 4387.2
9.3 | INTERRUCTORES SENCILLOS | 4 | U | 1136.21 | 4544.84 | 4544.84
9.4 | TOMACORRIENTES 120V/DOBLE | 3 | U | 1138.22 | 3414.66 | 3414.66
0
II | ESTRUCTURA H.A. DE SOPORTE P/ DEPOSITO DE COMBUSTIBLE DE 500 GLS: |  |  |  |  | 0
1 | REPLATEO | 1 | P.A. | 500 | 500 | 500
0
2 | MOVIMIENTO DE TIERRA: |  |  |  |  | 0
2.1 | EXCAVACION MATERIAL C/EQUIPO | 2.34 | M3 | 110.69 | 259.01 | 259.0146
2.2 | RELLENO COMPACTADO | 0.88 | M3 | 126.55 | 111.36 | 111.364
2.3 | BOTE DE MATERIAL C/EQUIPO | 1.75 | M3 | 150 | 262.5 | 262.5
0
3 | HORMIGON ARMADO: |  |  |  |  | 0
3.1 | ZAPATA 0.25 - 1.36 QQ/M3 | 0.9 | M3 | 7502.45 | 6752.21 | 6752.205
3.2 | MURO DE H.A. 0.20 - 3.93 QQ/M3 | 0.8 | M3 | 16257.97 | 13006.38 | 13006.376
0
4 | TERMINACION SE SUPERFICIE: |  |  |  |  | 0
4.1 | PAÑETE | 5.72 | M2 | 263.01 | 1504.42 | 1504.4172
4.2 | CANTOS | 20.2 | M2 | 68.51 | 1383.9 | 1383.902
4.3 | PINTURA PARA BASE H..A | 6.92 | M2 | 107.37 | 743 | 743.0004
4.4 | PINTURA PARA DEP. DE COMBUSTIBLE | 10.99 | M2 | 202.07 | 2220.75 | 2220.7493
0
5 | VIBRADO | 1.7 | M3 | 55 | 93.5 | 93.5
0
6 | TINA P/ DERRAME DE COMBUSTIBLE: |  |  |  |  | 0
6.1 | REPLATEO | 1 | P.A. | 300 | 300 | 300
6.2 | MOVIMIENTO DE TIERRA | 1 | P.A. | 500 | 500 | 500
6.3 | LOSA DE FONDO 0.20 - 0.72 | 2.32 | M3 | 7431.11 | 17240.18 | 17240.1752
6.4 | MURO DE BLOCK. 6" @ 0.40 | 6.32 | M2 | 869.47 | 5495.05 | 5495.0504
0
6.5 | TERMINACION SE SUPERFICIE: |  |  |  |  | 0
6.5.1 | PAÑETE | 13.46 | M2 | 263.01 | 3540.11 | 3540.1146
6.5.2 | CANTOS | 33.4 | M2 | 68.51 | 2288.23 | 2288.234
6.5.3 | FINO DE FONDO | 13.63 | M2 | 570.72 | 7778.91 | 7778.9136
6.5.4 | PINTURA ACRILICA | 15.1 | M2 | 107.16 | 1618.12 | 1618.116
0
6.6 | VIBRADO | 2.32 | M3 | 55 | 127.6 | 127.6
6.7 | IMPERMEABILIZANTE | 2 | GLS | 270.89 | 541.78 | 541.78
0
6.8 | INSTALACIONES: |  |  |  |  | 0
6.8.1 | PLANCHUELA METALICA 1" x ¼" | 9.87 | LB | 22.06 | 217.73 | 217.7322
6.8.2 | TORNILLOS DE Ø3/8" | 4 | U | 150 | 600 | 600
6.8.3 | MANO DE OBRA | 1 | P.A. | 500 | 500 | 500
III | BASE PARA GENERADOR |  |  |  |  | 0
1 | MOVIMIENTO DE TIERRA | 1 | M3 | 800 | 800 | 800
1.1 | HORMIGON 210 KG/CM2 | 1.92 | M3 | 5250 | 10080 | 10080
1.2 | SUM. Y COLOC. ACERO | 2.25 | QQ | 2600 | 5850 | 5850
1.3 | ENCOFRADO | 1 | PA | 700 | 700 | 700
1.4 | HORMIGON CON MALLA ELECTROSOLDADA EN PISO PARA DERRAME | 12.2 | M2 | 952.65 | 11622.33 | 11622.33
1.5 | MURO DE BLOCK 6" | 3.2 | M2 | 869.47 | 2782.3 | 2782.304
1.6 | TERMINACION DE SUPERFICIE | 15.4 | M2 | 258 | 3973.2 | 3973.2
0
IV | GARITA P/VIGILANTE |  |  |  |  | 0
1 | MOV. DE TIERRA | 1 | PA | 1500 | 1500 | 1500
1.1 | H.A. ZAPATA DE MUROS 0.45 X 0 .25 (0.74 QQ) | 1.02 | M3 | 7484.48 | 7634.17 | 7634.1696
1.2 | H.A. VIGA DE AMARRE 0.15 X 0.20 (4.36 QQ) | 0.26 | M3 | 25479.09 | 6624.56 | 6624.5634
1.3 | H.A. LOSA DE TECHO , E= 0.10 (1.56 QQ) | 0.73 | M3 | 11522.95 | 8411.75 | 8411.7535
1.4 | BLOCK 6" | 17.39 | M2 | 869.47 | 15120.08 | 15120.0833
1.5 | PAÑETE EXTERIOR | 22.33 | M2 | 263.01 | 5873.01 | 5873.0133
1.6 | PAÑETE INTERIOR(INCLUYE PAÑETE DE TECHO) | 14.36 | M2 | 268.63 | 3857.53 | 3857.5268
1.7 | FRAGUACHE EN TECHO | 3.99 | M2 | 33.71 | 134.5 | 134.5029
1.8 | FINO DE TECHO | 4.4 | M2 | 514.32 | 2263.01 | 2263.008
1.9 | ZABALETA | 7.8 | ML | 101.8 | 794.04 | 794.04
1.1 | IMPERMEABILIZANTE DE TECHO | 4.4 | M2 | 270.89 | 1191.92 | 1191.916
1.11 | CANTOS Y MOCHETAS | 48.7 | ML | 68.51 | 3336.44 | 3336.437
1.12 | PINTURA | 36.69 | M2 | 107.16 | 3931.7 | 3931.7004
1.13 | PISOS H.S PULIDO | 2 | M2 | 743.44 | 1486.88 | 1486.88
1.14 | CERAMICA EN PISO BAÑO | 1.68 | M2 | 1450.6 | 2437.01 | 2437.008
1.15 | REVESTIMIENTO PARED BANO | 8 | M2 | 849.76 | 6798.08 | 6798.08
1.16 | BLOCK CALADO TIPO VENTANA | 2.25 | M2 | 811.21 | 1825.22 | 1825.2225
1.17 | PUERTA EVERDOOR 2.10 X 1.00 M | 1 | U | 6500 | 6500 | 6500
1.18 | VENTANA DE ALUMINIO 0.60 X0.60 | 1 | U | 1200 | 1200 | 1200
1.19 | ACERA PERIMETRAL | 7.2 | M2 | 669.35 | 4819.32 | 4819.32
0
2 | INSTALACION SANITARIA |  |  |  |  | 0
2.1 | INODORO BLANCO SENCILLO | 1 | U | 4681.82 | 4681.82 | 4681.82
2.2 | LAVAMANO BLANCO PEQUEÑO | 1 | U | 3735.75 | 3735.75 | 3735.75
2.3 | DESAGUE DE PISO | 1 | U | 253.54 | 253.54 | 253.54
2.4 | COLUMNA DE VENTILACION 3" | 1 | U | 290.5 | 290.5 | 290.5
2.5 | CAMARA DE INSPECCION | 1 | U | 4284.18 | 4284.18 | 4284.18
2.6 | CAMARA SEPTICA | 1 | U | 60000 | 60000 | 60000
2.7 | FILTRANTE 4" | 1 | U | 45000 | 45000 | 45000
2.8 | SUM. E INSTALACION TINACO 250GLS | 1 | U | 7500 | 7500 | 7500
2.9 | TUBERIAS Y PIEZAS AGUA POTABLE | 1 | PA | 3800 | 3800 | 3800
2.1 | TUBERIAS Y PIEZAS AGUAS RESIDUALES | 1 | PA | 4200 | 4200 | 4200
2.11 | M.O. PLOMERIA GENERAL | 1 | PA | 8000 | 8000 | 8000
0
V | VERJA PERIMETRAL EN BLOQUES Y MALLA CICLONICA (L=60 MTS, INCLUYENDO PUERTAS) |  |  |  |  | 0
1 | REPLANTEO | 1 | P.A | 1500 | 1500 | 1500
2 | EXCAVACION. | 19.67 | M3 | 240.23 | 4725.32 | 4725.3241
3 | RELLENO COMPACTADO | 7.87 | M3 | 126.55 | 995.95 | 995.9485
4 | BOTE DE MATERIAL | 14.16 | M3 | 150 | 2124 | 2124
5 | H.A. ZAPATA MURO DE BLOQUES | 4.61 | M3 | 8163.22 | 37632.44 | 37632.4442
6 | H.A. COLUMNAS DE 0.25 X 0.25 (INCLUYE ZAPATA 0.75 X 0.75) | 4.25 | M3 | 6514.05 | 27684.71 | 27684.7125
7 | MURO DE BLOCK 6" B.N.P. | 22.5 | M2 | 848.16 | 19083.6 | 19083.6
8 | MURO DE BLOCK 6" VIOLINADOS | 110 | M2 | 880.48 | 96852.8 | 96852.8
9 | PANETE | 61.35 | M2 | 263.01 | 16135.66 | 16135.6635
10 | CANTOS | 336 | ML | 68.51 | 23019.36 | 23019.36
11 | MALLA CICLONICA 6´ CAL. 9 (INC. TUBOS 1 1/2" H.G. GRUESOS Y ACCESORIOS) | 60 | M2 | 348.34 | 20900.4 | 20900.4
12 | TUBOS 2" P/SOPORTE DE PUERTAS (INC. ACCESORIOS) | 2 | U | 1439.44 | 2878.88 | 2878.88
13 | PUERTAS EN MALLA CICLONICA L=4.00MT | 2 | U | 26654.51 | 53309.02 | 53309.02
| SUB TOTAL FASE D |  |  |  | 955387.34 | 0
0
E | INSTALACION VALVULA Ø20" |  |  |  |  | 0
1 | EXCAVACION. (2.40 X 5.30 X 3.20) M | 40.7 | M3 | 240.23 | 9777.36 | 9777.361
2 | DESMONTE DE PLATILLOS EXISTENTES (2 U) | 1 | PA | 3000 | 3000 | 3000
3 | TORNILLOS ACERO HEX. NC-2 7/8 X 6 CON TUERCAS P/VALVULA 20" | 40 | UD | 531 | 21240 | 21240
4 | JUNTA DE GOMA PARA PLATILLOS 20X1/8 | 2 | UD | 94.4 | 188.8 | 188.8
5 | JUNTAS DRESSER REDUCTORAS 196 A 20", PLATILLADAS, ACERO NEGRO (SIN INCLUIR SUMINISTRO DE PLATILLOS) | 2 | UD | 23723.9 | 47447.8 | 47447.8
6 | SUMINISTRO DE SELLANTE (SIKAFLEX PRO 3WF) | 2 | UD | 2360 | 4720 | 4720
7 | CONSTRUCCION DE ANCLAJE | 1 | UD | 2312.5 | 2312.5 | 2312.5
8 | REGISTRO DE HORMGON ARMADO (1.30 X 1.30 X 2.40)M3 |  |  |  |  | 0
8.1 | REPLANTEO | 1 | P.A. | 200 | 200 | 200
0
8.2 | MOVIMIENTO DE TIERRA |  |  |  |  | 0
8.2.1 | EXCAVACION | 5.4 | M3 | 240.23 | 1297.24 | 1297.242
8.2.2 | RELLENO COMPACTADO | 1.28 | M3 | 70.56 | 90.32 | 90.3168
8.2.3 | BOTE | 4.95 | M3 | 150 | 742.5 | 742.5
0
8.3 | HORMIGON ARMADO |  |  |  |  | 0
8.3.1 | LOSA DE FONDO A 0.15 - 1.13QQ/M3 | 0.25 | M3 | 9043.9 | 2260.98 | 2260.975
8.3.2 | LOSA DE TECHO A 0.10 - 1.70QQ/M3 | 0.17 | M3 | 10540.19 | 1791.83 | 1791.8323
8.3.3 | MURO DE O.20 - 3.28QQ/M3 | 1.89 | M3 | 16620.65 | 31413.03 | 31413.0285
0
8.4 | TERMINACION DE SUPERFICIE: |  |  |  |  | 0
8.4.1 | PAÑETE EXTERIOR | 1.04 | M2 | 228.1 | 237.22 | 237.224
8.4.2 | PAÑETE INTERIOR PULIDO | 7.74 | M2 | 264.53 | 2047.46 | 2047.4622
8.4.3 | FINO LOSA FONDO | 0.81 | M2 | 451.78 | 365.94 | 365.9418
8.4.4 | CANTOS | 8.4 | M | 64.91 | 545.24 | 545.244
8.4.5 | PINTURA | 8.78 | M2 | 107.16 | 940.86 | 940.8648
0
8.5 | INSTALACIONES: |  |  |  |  | 0
8.5.1 | TAPA METALICA | 1 | U | 3500 | 3500 | 3500
8.5.2 | ESCALERA | 2.1 |  | 952.38 | 2000 | 1999.998
0
9 | MANO DE OBRA INSTALACION DE VALVULA (INC. CORTE TUBERIA Y RECTIFICACION DE CORTE Y SUPERFICIE DE TUBO) | 1 | UD | 12000 | 12000 | 12000
0
10 | VALVULA DE MARIPOSA DE 20" PARA COLOCAR EN BOCA DE CACHON (SEGUN INFORME ANEXO) |  |  |  |  | 0
10.1 | SUMINISTRO DE VALVULA DE MARIPOSA DE 20" | 1 | U | 332363.05 | 332363.05 | 332363.05
10.2 | NIPLE PLATILLADO A UN ESTREMO DE 20" | 2 | U | 40332.4 | 80664.8 | 80664.8
10.3 | JUNTA DRESSER REDUCTORA DE 20" | 2 | U | 17965.5 | 35931 | 35931
10.4 | JUNTA DE GOMA PARA NIPLE | 2 | U | 94.4 | 188.8 | 188.8
10.5 | MANO DE OBRA | 1 | U | 12000 | 12000 | 12000
| SUB TOTAL FASE E |  |  |  | 609266.73 | 0
0
F | REHABILITACION ACUEDUCTO EL LIMON |  |  |  |  | 0
0
I | CONSTRUCCION DE ACCESOS |  |  |  |  | 0
0
1 | ADICIONALES CAMINO DE ACCESO A DEPOSITO Y POZOS, |  |  |  |  | 0
1.1 | DOBLE RIESGO DE IMPRIMACION | 2512.66 | M2 | 207.68 | 521829.23 | 521829.2288
0
2 | CONSTRUCCION DE ALCANTARILLA EN TUB 15´ |  |  |  |  | 0
2.1 | MOVIMIENTO DE TIERRA |  |  |  |  | 0
2.1.1 | EXCAVACION MATERIAL NO CLASIFICADO | 9.37 | M3 | 151.68 | 1421.24 | 1421.2416
2.1.2 | ASIENTO DE ARENA | 1.05 | M3 | 820 | 861 | 861
2.1.3 | RELLENO COMPACTADO | 8.4 | M3 | 138.04 | 1159.54 | 1159.536
2.1.4 | BOTE DE MATERIAL | 1.6 | M3 | 227.54 | 364.06 | 364.064
2.1.5 | SUMINISTRO Y COLOCACION TUBO 15 HA | 7 | M | 1040 | 7280 | 7280
2.1.6 | CONTRUCCION DE CABEZALES | 3.1 | M3 | 9436.66 | 29253.65 | 29253.646
0
II | LINEA DE 6" PVC (SIN ACOMETIDAS) |  |  |  |  | 0
0
1 | DEMOLICION Y REPOSICION DE ACERAS Y CONTENES PARA COLOCACION DE TUBERIAS |  |  |  |  | 0
1.1 | RESANE EN CONTENES Y BORDILLOS | 306.72 | ML | 32.7 | 10029.74 | 10029.744
1.2 | ENCACHE | 122 | M2 | 913.21 | 111411.62 | 111411.62
1.3 | ESTRUCTURAS EN CRUCES DE ALCANTARILLA (BLOCK Y LOSA) | 4 | U | 11536 | 46144 | 46144
III | RED DE DISTRIBUCION (PARTE I) |  |  |  |  | 0
0
1 | CORRECCIONES DE AVERIAS EN TUBERIA EXISTENTE |  |  |  |  | 0
1.1 | AVERIAS DE Ø1/2 (227UD) |  |  |  |  | 0
1.1.1 | TUBERIA DE 1/2"PVC SCH-40 | 158.9 | M | 31.13 | 4946.56 | 4946.557
1.1.2 | COUPLING 1/2 PVC | 454 | U | 6.85 | 3109.9 | 3109.9
1.1.3 | MANO DE OBRA | 227 | U | 150 | 34050 | 34050
0
1.2 | AVERIAS DE Ø6" |  |  |  |  | 0
1.2.1 | TUBERIA DE 6" PVC SDR- 26 CON ESPIGA Y CAMPANA | 0.6 | M | 670.16 | 402.1 | 402.096
1.2.2 | JUNTA DRESSER DE 6" | 2 | U | 1879.2 | 3758.4 | 3758.4
1.2.3 | MANO DE OBRA | 1 | U | 550 | 550 | 550
0
1.3 | AVERIAS DE Ø6" (EN AREA DE POZO NO.1) |  |  |  |  | 0
1.3.1 | TUBERIA DE 6" PVC SDR- 26 CON ESPIGA Y CAMPANA | 0.6 |  | 670.16 | 402.1 | 402.096
1.3.2 | JUNTA DRESSER DE 6" | 1 |  | 1879.2 | 1879.2 | 1879.2
1.3.3 | MANO DE OBRA | 1 |  | 400 | 400 | 400
0
IV | REHABILITACION DEPOSITO REGULADOR EXISTENTE Y VERJA PERIMETRAL D/F 9/9/14 |  |  |  |  | 0
1 | LETRERO Y LOGO EN CASETA EXISTENTE | 1 | U | 4500 | 4500 | 4500
0
2 | REHABILITACION CASETA PARA BOMBA POZO EXISTENTE |  |  |  |  | 0
2.1 | LIMPIEZA | 1 | PA | 1500 | 1500 | 1500
2.2 | PINTURA CASETA DE BOMBA | 83.41 | M2 | 156.92 | 13088.7 | 13088.6972
2.3 | IMPERMEABILIZANTE EN TECHO DE CASETA | 17.86 | M2 | 269.8 | 4818.63 | 4818.628
2.4 | SUSTITUCION PUERTA CASETA | 1 | U | 7000 | 7000 | 7000
0
V | ELECTRIFICACION Y EQUIPAMIENTO POZO E ILUMINACION DEPOSITO REGULADOR |  |  |  |  | 0
| SERVICIO DE LA ESTACION |  |  |  |  | 0
0
1 | SERVICIO DE LA ESTACION ILUMINACION DEPOSITO REGULADOR |  |  |  |  | 0
1.1 | SUMINISTRO E INSTALACION TRANSFORMADOR DE 15KBA 1Ø, 12470-7,200/240-480V | 1 | U | 30000 | 30000 | 30000
1.2 | DESMONTE, REPARACION DE TRANSFORNADOR MONOFASICO (EXISTENTES) | 1 | U | 25960 | 25960 | 25960
1.3 | REPARACION BOMBA DE POZOS EXTENTES | 1 | U | 11800 | 11800 | 11800
2 | SUMINISTRO E INSTALACION DE EQUIPO DE BOMBA NUEVO POZO A EQUIPAR |  |  |  |  | 0
2.1 | DESMONTE ,EVALUACION,SUMINISTRO DE MOTOR SUMERGIBLE FRANKLIN 6"20HP,3F,460V Y RECOLECCION DE BOMBA POZO #1(DONADO POR CAMBIO DE VOLTAJE) | 1 | U | 126407.5 | 126407.5 | 126407.5
0
2 | SUMINISTRO E INSTALACION DE GENERADOR ELECTRICO |  |  |  |  | 0
3 | SUMINISTRO DE COMBUSTIBLE PARA GENERADOR |  |  |  |  | 0
3.1 | PARA PRUEBA #1 | 42 | GL | 166 | 6972 | 6972
3.2 | PARA PRUEBA DE SISTEMA D/F 30/07/15 192 GLS | 192 | GL | 156 | 29952 | 29952
3.3 | POR INAUGURACION DE SISTEMA D/F 03/08/15 | 192 | GL | 156 | 29952 | 29952
0
VI | VARIOS |  |  |  |  | 0
1 | PINTURA ACRILICA P/RESEPSION FINAL EN ESTRUCTURAS (1MANO) |  |  |  |  | 0
1.1 | EN ESTRUCTURA NUEVAS |  |  |  |  | 0
1.1.1 | DEPOSITO REGULADOR | 114.66 | M2 | 64.02 | 7340.53 | 7340.5332
1.1.2 | CASETA DE CLORO | 67.09 | M2 | 64.02 | 4295.1 | 4295.1018
1.1.3 | CASETA DE BOMBA | 83.41 | M2 | 64.02 | 5339.91 | 5339.9082
1.1.4 | CASETA DE GENERADOR | 77.34 | M2 | 64.02 | 4951.31 | 4951.3068
1.1.5 | EN NUCHO PARA PANELES | 10.08 | M2 | 64.02 | 645.32 | 645.3216
0
1.2 | EN ESTRUCTURA REHABILITADAS |  |  |  |  | 0
1.2.1 | EN DEPOSITO REGULADOR | 97.2 | M2 | 64.02 | 6222.74 | 6222.744
1.2.2 | CASETA DE CLORO | 32.7 | M2 | 64.02 | 2093.45 | 2093.454
1.2.3 | CASETA DE BOMBA | 83.41 | M2 | 64.02 | 5339.91 | 5339.9082
0
2 | LOGOS Y LETRERO |  |  |  |  | 0
2.1 | DEPOSITO REGULADOR | 2 | U | 5500 | 11000 | 11000
2.2 | EN CASETA | 5 | U | 4500 | 22500 | 22500
VII | REHABILITACION DEPOSITO REGULADOR EXISTENTE Y VERJA PERIMETRAL |  |  |  |  | 0
1 | VERJA PERIMETRAL |  |  |  |  | 0
1.1 | REMOCION VERJA EXISTENTE | 1 | PA | 3500 | 3500 | 3500
1.2 | BOTE DE ESCOMBRO | 1 | PA | 1500 | 1500 | 1500
1.3 | POSTE DE HORMIGON ARMADO(10X10X260)CM | 54 | UD | 550 | 29700 | 29700
1.4 | ALAMBRE DE PUAS (7 CUERDA) | 471.66 | M | 5.33 | 2513.95 | 2513.9478
1.5 | ALAMBRE #12 | 10 | LB | 43.66 | 436.6 | 436.6
1.6 | MANO DE OBRA CONSTRUCCION VERJA | 471.66 | M | 79.6 | 37544.14 | 37544.136
1.7 | REHABILITACION Y PINTURA EXISTENTES | 1 | PA | 15000 | 15000 | 15000
0
2 | CASETA DE CLORACION |  |  |  |  | 0
2.1 | EQUIPAMIENTO CASETA DE CLORO |  |  |  |  | 0
2.1.1 | DOSIFICADOR DE CLORO APLICACION AL VACIO CON RANGO DE 0-100 LBS/DIAS | 1 | U | 125000 | 125000 | 125000
2.1.2 | SUMINISTRO E INSTALACION TANQUE DE CLORO D 150LBS (LLENO), INCLUYE TRANSPORTE | 1 | U | 45000 | 45000 | 45000
0
VIII | ACOMETIDAS |  |  |  |  | 0
| REPOSICION DE ACOMETIDAS RURALES |  |  |  |  | 0
| ADAPTADOR 1/2 X 20MM PE | 676 | U | 72.65 | 49111.4 | 49111.4
| CODO 1/2X90 HG | 676 | U | 16.24 | 10978.24 | 10978.24
| LLAVE DE CHORRO 1/2" | 676 | U | 350 | 236600 | 236600
| MANO DE OBRA | 676 | U | 110 | 74360 | 74360
0
| SUBTOTAL FASE F |  |  |  | 1772175.77 | 0
0
| SUB -TOTAL DE NUEVAS PARTIDAS |  |  |  | 5645769.56 | 0
0
| SUB-TOTAL GENERAL PRESUPUESTO ACTUALIZADO No.1 |  |  |  | -1354228.53 | 0
0
| SUB-TOTAL GENERAL PRESUPUESTO CONTRATADO MAS ACTUALIZADO No.1 |  |  |  | 15579883.94 | 0
0
| PRESUPUESTO ACTUALIZADO No.2 (D/F NOVIEMBRE 2017) |  |  |  |  | 0
0
I | NUEVAS PARTIDAS |  |  |  |  | 0
0
G | ADICIONALES EN LA REHABILITACION ACUEDUCTO EL LIMON |  |  |  |  | 0
0
I | POZO 1 |  |  |  |  | 0
1 | SISTEMA DE BOMBEO |  |  |  |  | 0
0
1.1 | SUMINISTRO DE PIEZAS ,VALVULA , MANO DE OBRA DE REMOCION Y REPOSICION |  |  |  |  | 0
1.1.1 | SUMINISTRO Y COLOCACION VALVULA DE 4" PLATILLADA | 1 | U | 16266.3 | 16266.3 | 16266.3
1.1.2 | JUNTA DRESSER DE 6" | 1 | U | 1982.4 | 1982.4 | 1982.4
1.1.3 | NIPLE DE 6"X14" | 1 | U | 2183 | 2183 | 2183
1.1.4 | LLAVE DE CHORRO Ø1/2" | 1 | U | 350 | 350 | 350
1.1.5 | SUSTITUCION DE MANOMETRO, | 1 | U | 560.5 | 560.5 | 560.5
1.1.6 | VALVULAS DE AIRE DE 3/4"( INC NIPLE CODO Y VALVULA DE BOLA) | 1 | U | 6425.1 | 6425.1 | 6425.1
1.1.7 | PINTURA MANTENIMIENTO | 0.3 | GL | 850 | 255 | 255
1.1.8 | EMPAQUETADURA DE BOMBA EXISTENTE | 1 | P.A | 8940 | 8940 | 8940
1.1.9 | EXTRACCION Y REINSTALACION DE BOMBA | 1 | P.A | 7000 | 7000 | 7000
0
1.2 | MANO DE OBRA |  |  |  |  | 0
1.2.1 | PLOMERO (1 HOMBRE) | 1 | DIA | 1200 | 1200 | 1200
1.2.2 | AYUDANTE | 1 | DIAS | 750 | 750 | 750
0
1.3 | EQUIPOS |  |  |  |  | 0
1.3.1 | USO DE CAMION DAIHATSU (INC TRANSPORTE DE LA BOMBA) | 1 | DIA | 7776.8 | 7776.8 | 7776.8
0
1.4 | TRABAJOS DE ALBAÑILERIA (BASE DE BOMBA) |  |  |  |  | 0
1.4.1 | MEZCLA PARA PAÑETE | 0.15 | M3 | 6071.71 | 910.76 | 910.7565
1.4.2 | ALBAÑIL | 0.5 | DIA | 1200 | 600 | 600
1.4.3 | AYUDANTE | 0.5 | DIA | 750 | 375 | 375
0
1.5 | TRABAJOS VARIOS |  |  |  |  | 0
1.5.1 | ABRAZADERA PARA LEVANTAR CABLE | 3 | U | 34.57 | 103.71 | 103.71
1.5.2 | LLAVIN PARA PUERTA CASETA | 1 | U | 413 | 413 | 413
1.5.3 | COPA PARA TUBOS GALVANIZADO EN VERJA DE MALLA CICLONICA 1 1/2" | 6 | U | 64.9 | 389.4 | 389.4
1.5.4 | COPA PARA TUBOS GALVANIZADO EN VERJA DE MALLA CICLONICA 2" | 2 | U | 89.68 | 179.36 | 179.36
1.5.6 | PINTURA MANTENIMIENTO | 0.15 | GL | 850 | 127.5 | 127.5
0
1.5.5 | SUSTITUCION SWITCH DE ENCENDIDO SISTEMA (TAPA DE CAJA DE BREAKER Y PINTURA GENERAL | 1 | U | 400 | 400 | 400
1.5.6 | ELECTRICISTA (1 HOMBRE) | 0.5 | DIA | 1300 | 650 | 650
1.5.7 | PLOMERO (1 HOMBRE) | 1.5 | DIAS | 1200 | 1800 | 1800
1.5.8 | AYUDANTES (2 HOMBRE) | 1.5 | DIA | 1300 | 1950 | 1950
| SUBTOTAL FASE I |  |  |  | 61587.83 | 0
0
II | DEPOSITO 150 M3 EXISTENTE |  |  |  |  | 0
1 | MATERIALES |  |  |  |  | 0
1.1 | VALVULA DE 3" PLATILLADA COMPLETA | 1 | U | 16352.83 | 16352.83 | 16352.83
1.2 | JUNTA DRESSER DE 6" | 1 | U | 1982.4 | 1982.4 | 1982.4
1.3 | NIPLE DE 6"X14" | 1 | U | 2183 | 2183 | 2183
1.4 | TAPA DE TOLA DE 0.80X0.80 M | 1 | U | 2800 | 2800 | 2800
1.5 | CODO DE ACERO Ø1 1/2" (VENTILACION) | 4 | U | 147.5 | 590 | 590
1.6 | COPA PARA TUBOS GARVANIZADO EN VERJA DE MALLA CICLONICA 1 1/2" | 4 | U | 64.9 | 259.6 | 259.6
1.7 | COPA PARA TUBOS GARVANIZADO EN VERJA DE MALLA CICLONICA 2" | 2 | U | 89.68 | 179.36 | 179.36
1.8 | PINTURA ANTIOXIDO | 0.75 | GL | 850 | 637.5 | 637.5
0
2 | PERSONAL |  |  |  |  | 0
2.1 | PLOMERO (1 HOMBRE) | 2 | DIA | 1200 | 2400 | 2400
2.2 | AYUDANTE (2HOMBRE) | 2 | DIA | 1500 | 3000 | 3000
2.3 | HERRERO INC. MATERIALES DE SOLDADURA | 1 | U | 2000 | 2000 | 2000
2.4 | TALADRO HILTY | 0.1 | DIA | 500 | 50 | 50
0
3 | TRABAJOS DE ALBAÑILERIA ( REPARACION DE REGISTRO, FRAGUACHE Y COLOCACION DE TAPA ) |  |  |  |  | 0
3.1 | MEZCLA PARA PAÑETE | 0.18 | M3 | 6071.71 | 1092.91 | 1092.9078
3.2 | ALBAÑIL | 1 | DIA | 1200 | 1200 | 1200
3.3 | AYUDANTE | 1 | DIA | 750 | 750 | 750
0
3.4 | USO DE CAMION DAYHATZU | 0.15 | DIA | 7776.8 | 1166.52 | 1166.52
0
| SUBTOTAL FASE II |  |  |  | 36644.12 | 0
0
III | POZO 2 |  |  |  |  | 0
1 | CASETA DE BOMBEO |  |  |  |  | 0
1.1 | MATERIALES |  |  |  |  | 0
1.1.1 | NIPLE DE 3" L=0.60M | 1 | U | 424.8 | 424.8 | 424.8
1.1.2 | REPOSICION DE YAVIN DE PUERTA | 1 | U | 413 | 413 | 413
1.1.3 | MANOMETRO | 1 | U | 560.4 | 560.4 | 560.4
1.1.4 | LLAVE DE CHORRO DE Ø1/2" | 1 | U | 350 | 350 | 350
1.1.5 | TAPAS TOMACORRIENTES | 3 | U | 198.24 | 594.72 | 594.72
1.1.6 | CANDADO | 2 | U | 354 | 708 | 708
1.1.7 | COPA PARA TUBOS GALVANIZADO EN VERJA DE 1 1/2" | 4 | U | 64.9 | 259.6 | 259.6
1.1.8 | COPA PARA TUBOS GALVANIZADO EN VERJA DE MALLA CICLONICA 2" | 2 | U | 89.68 | 179.36 | 179.36
1.1.9 | VALVULAS DE AIRE DE 3/4"( INC NIPLE CODO Y VALVULA DE BOLA) | 1 | U | 6425.1 | 6425.1 | 6425.1
1.1.10 | PINTURA MANTENIMIENTO | 0.25 | GL | 850 | 212.5 | 212.5
1.1.11 | EXTRACCION Y COLOCACION BOMBA POR FALLO ELECTRICO | 1 | P.A | 4000 | 4000 | 4000
0
1.2 | MANO DE OBRA |  |  |  |  | 0
1.2.1 | PLOMERO (1 HOMBRE) | 1 | DIA | 1200 | 1200 | 1200
1.2.2 | AYUDANTE | 1 | DIA | 750 | 750 | 750
0
1.3 | TRABAJO DE ALBAÑILERIA (RAMPA DE ACCESO) |  |  |  |  | 0
1.3.1 | MALLA ELECTROSOLDADA | 8.34 | M2 | 288.9 | 2409.43 | 2409.426
1.3.2 | HORMIGON SIMPLE 180 KG/CM2 | 1.33 | M3 | 5247.17 | 6978.74 | 6978.7361
1.4 | PERSONAL |  |  |  |  | 0
1.4.1 | ALBAÑIL | 1.2 | DIA | 1100 | 1320 | 1320
1.4.2 | AYUDANTE(2U) | 1.2 | DIA | 1500 | 1800 | 1800
0
1.5 | EQUIPOS |  |  |  |  | 0
1.5.1 | CAMION DAHIATZU | 0.15 | DIA | 7776.8 | 1166.52 | 1166.52
0
1.6 | GENERADOR |  |  |  |  | 0
1.6.1 | TUBERIA DE 2" GALVANIZADO | 1.8 | M | 1800 | 3240 | 3240
1.6.2 | CODO DE 2" GALVANIZADO | 1 | U | 150 | 150 | 150
1.6.3 | BOMBILLO | 3 | U | 88.5 | 265.5 | 265.5
1.6.4 | CANDADO | 3 | U | 354 | 1062 | 1062
1.6.5 | PINTURA MANTENIMIENTO | 0.12 | GL | 850 | 102 | 102
0
1.6.6 | MANO DE OBRA |  |  |  |  | 0
1.6.6.1 | PLOMERO (1 HOMBRE) | 1 | DIA | 1200 | 1200 | 1200
1.6.6.2 | AYUDANTE | 1 | DIA | 750 | 750 | 750
| SUBTOTAL FASE III |  |  |  | 36521.67 | 0
0
IV | DEPOSITO DE COMBUSTIBLE |  |  |  |  | 0
1 | MATERIALES |  |  |  |  | 0
1.1 | LLAVE DE PASO DE 1/2" PARA CONTROL DE MANTENIMIENTO | 1 | U | 247.58 | 247.58 | 247.58
1.2 | FILTRO DE COMBUSTIBLE | 1 | U | 2340 | 2340 | 2340
1.3 | REPOSICION DE FINO PILETA CAPTACION DE COMBUSTIBLE, EN AREA DE TANQUE | 0.68 | M3 | 6297.88 | 4282.56 | 4282.5584
0
1.4 | MANO DE OBRA |  |  |  |  | 0
1.4.1 | ALBAÑIL | 1 | DIA | 1100 | 1100 | 1100
1.4.2 | AYUDANTE | 1 | DIA | 750 | 750 | 750
1.4.3 | MECANICO | 1 | DIA | 1200 | 1200 | 1200
0
2 | EXTERIORES |  |  |  |  | 0
2.1 | FOTOCELDAS LAMPARA | 2 | U | 361.08 | 722.16 | 722.16
0
2.2 | PERSONAL |  |  |  |  | 0
2.2.1 | ELECTRICISTA | 0.4 | DIA | 1200 | 480 | 480
2.2.2. | AYUDANTE | 0.4 | DIA | 750 | 300 | 300
| SUBTOTAL FASE IV |  |  |  | 11422.3 | 0
0
V | DEPOSITO REGULADOR DE 200 M3 |  |  |  |  | 0
1 | MATERIALES |  |  |  |  | 0
1.1 | COPA PARA TUBOS GARVANIZADO EN VERJA DE MALLA CICLONICA 2" | 2 | U | 89.68 | 179.36 | 179.36
1.2 | BOMBILLOS | 1 | U | 88.5 | 88.5 | 88.5
1.3 | CANDADO | 1 | U | 354 | 354 | 354
1.4 | PINTURA MANTENIMIENTO | 0.12 | GL | 850 | 102 | 102
1.5 | TAPA PANEL DE CONTADOR | 1 | U | 283.2 | 283.2 | 283.2
1.6 | REPARACION DE TAPA 0.80X0.80M | 1 | U | 1300 | 1300 | 1300
1.7 | BOQUILLA PARA TANQUE DE CLORACION |  |  |  |  | 0
0
1.8 | PERSONAL |  |  |  |  | 0
1.8.1 | PLOMERO (1 HOMBRE) | 1 | DIA | 1200 | 1200 | 1200
1.8.2 | AYUDANTE | 1 | DIA | 750 | 750 | 750
| SUBTOTAL FASE V |  |  |  | 4257.06 | 0
0
VI | CORRECCION DE AVERIAS |  |  |  |  | 0
0
1 | TRAMO ENTRE NUDOS 68 AL 70 |  |  |  |  | 0
1.1 | EXCAVACION A MANO | 5.62 | M3 | 240.23 | 1350.09 | 1350.0926
1.2 | TUBERIA DE Ø3" | 4.4 | M | 175.24 | 771.06 | 771.056
1.3 | COLOCACION CLAN Ø3" A Ø1/2" | 1 | U | 492.92 | 492.92 | 492.92
0
2 | TRAMO ENTRE NUDOS 7 AL 7A |  |  |  |  | 0
2.1 | EXCAVACION A MANO | 2.63 | M3 | 240.23 | 631.8 | 631.8049
2.2 | ADAPTADOR DE 1/2" PARA ACOMETIDAS | 1 | U | 53.1 | 53.1 | 53.1
0
3 | TRAMO ENTRE NUDOS 7A AL11 |  |  |  |  | 0
3.1 | EXCAVACION A MANO 2.00 X1.10 | 1.54 | M3 | 240.23 | 369.95 | 369.9542
3.2 | CHEQUEO DE VALVULAS DE Ø3" | 1 | U | 400 | 400 | 400
3.3 | TUBERIA DE POLIETILENO DE 1/2" | 6 | M | 28.32 | 169.92 | 169.92
0
4 | TRAMO ENTRE NUDOS 11 AL13 |  |  |  |  | 0
4.1 | EXCAVACION A MANO 2.80 X1.10 | 3.54 | M3 | 240.23 | 850.41 | 850.4142
4.2 | TUBERIA DE POLIETILENO DE 1/2" | 10.8 | M | 28.32 | 305.86 | 305.856
4.3 | ADAPTADOR DE 1/2" | 1 | U | 53.1 | 53.1 | 53.1
0
5 | TRAMO , NUDOS 93 |  |  |  |  | 0
5.1 | EXCAVACION A MANO 2.30 X1.80 | 2.9 | M3 | 240.23 | 696.67 | 696.667
5.2 | COLOCACION DE CLAN Ø6" A 1/2" PVC | 1 | U | 613.16 | 613.16 | 613.16
0
6 | MANO DE OBRA |  |  |  |  | 0
6.1 | PLOMERO (1 HOMBRE) | 3 | DIAS | 1200 | 3600 | 3600
6.2 | AYUDANTE DE PLOMERO (1 HOMBRES) | 3 | DIAS | 750 | 2250 | 2250
| SUBTOTAL FASE VI |  |  |  | 12608.04 | 0
0
| SUBTOTAL FASE G |  |  |  | 163041.02 | 0
0
H | PINTURA ADICIONAL PARA INAUGURACION DE LA REHABILITACION ACUEDUCTO EL LIMON- JIMANI |  |  |  |  | 0
0
1 | DEPOSITO REGULADOR DE 200 M3 |  |  |  |  | 0
0
1.1 | PINTURA ACRILICA EN MURO | 114.66 | M2 | 108.19 | 12405.07 | 12405.0654
1.2 | PINTURA MANTENIMIENTO EN TAPAS REGISTROS DE BY PASS (1.5 x3)M Y DESAGUE (1.20X1.20)M | 5.94 | M2 | 137.14 | 814.61 | 814.6116
1.3 | PINTURA MANTENIMIENTO EN TUBERIAS,PIEZAS Y VALVULAS | 1 | PA | 1500 | 1500 | 1500
1.4 | LOGO Y LETRERO | 1 | U | 12500 | 12500 | 12500
0
2 | NICHO PARA PANEL (DEPOSITO REGULADOR 200 M3) |  |  |  |  | 0
0
2.1 | PINTURA ACRILICA EN MURO | 10.08 | M2 | 108.19 | 1090.56 | 1090.5552
0
3 | VERJA PERIMETRAL (DEPOSITO REGULADOR 200M3) |  |  |  |  | 0
3.1 | PINTURA ACRILICA EN MURO | 97.22 | M2 | 108.19 | 10518.23 | 10518.2318
3.2 | PINTURA MANTENIMIENTO EN MALLA | 147.46 | M2 | 137.14 | 20222.66 | 20222.6644
0
4 | CASETA DE CLORO |  |  |  |  | 0
4.1 | PINTURA ACRILICA | 32.88 | M2 | 108.19 | 3557.29 | 3557.2872
4.2 | RETOQUE LOGO Y LETRERO | 1 | U | 3500 | 3500 | 3500
0
5 | CASETA DE BOMBEO |  |  |  |  | 0
5.1 | PINTURA ACRILICA EN MURO | 83.41 | M2 | 108.19 | 9024.13 | 9024.1279
5.2 | PINTURA MANTENIMIENTO EN PUERTAS Y PERFILES | 16 | M2 | 137.14 | 2194.24 | 2194.24
5.3 | PINTURA MANTENIMIENTO EN TECHO DESLIZABLE | 11.86 | M2 | 137.14 | 1626.48 | 1626.4804
5.4 | PINTURA EPOXICA PARA PISO | 30.78 | M2 | 277.3 | 8535.29 | 8535.294
0
6 | DEPOSITO REGULADOR 150 M3 |  |  |  |  | 0
6.1 | PINTURA ACRILICA | 97.2 | M2 | 108.19 | 10516.07 | 10516.068
6.2 | RETOQUE LOGO Y LETRERO | 1 | P.A | 3000 | 3000 | 3000
0
7 | CASETA DE CLORO Y CLORADOR |  |  |  |  | 0
7.1 | PINTURA ACRILICA | 36.31 | M2 | 108.19 | 3928.38 | 3928.3789
0
8 | CASETA DE GENERADOR |  |  |  |  | 0
8.1 | PINTURA ACRILICA EN MURO | 77.34 | M2 | 108.19 | 8367.41 | 8367.4146
0
9 | TINA Y DEPOSITO DE COMBUSTIBLE |  |  |  |  | 0
9.1 | PINTURA ACRILICA EN MURO | 77.34 | M2 | 108.19 | 8367.41 | 8367.4146
9.2 | PINTURA MANTENIMIENTO EN PUERTAS Y PERFILES | 10.99 | M2 | 137.14 | 1507.17 | 1507.1686
0
10 | CASETA DE BOMBEO |  |  |  |  | 0
10.1 | PINTURA ACRILICA EN MURO | 79.52 | M2 | 108.19 | 8603.27 | 8603.2688
10.2 | PINTURA MANTENIMIENTO EN PUERTAS Y PERFILES | 16.6 | M2 | 137.14 | 2276.52 | 2276.524
10.3 | PINTURA MANTENIMIENTO EN PIEZAS ,TUBERIAS Y ACOPLES DE BOMBAS | 1 | P.A | 1500 | 1500 | 1500
0
11 | VERJA PERIMETRAL DEL CONJUNTO DE CASETA DE BOMBEO, GENERADOR Y COMBUSTIBLE |  |  |  |  | 0
11.1 | PINTURA ACRILICA EN COLUMNA | 15.39 | M2 | 108.19 | 1665.04 | 1665.0441
11.2 | PINTURA MANTENIMIENTO EN MALLA CICLONICA | 54.06 | M2 | 137.14 | 7413.79 | 7413.7884
| SUBTOTAL FASE H |  |  |  | 144633.62 | 0
0
| SUB -TOTAL DE NUEVAS PARTIDAS |  |  |  | 307674.64 | 0
0
| SUB-TOTAL PRESUPUESTO ACTUALIZADO 2 |  |  |  | 307674.64 | 0
0
| SUB-TOTAL GENERAL PRESUPUESTO CONTRATADO MAS ACTUALIZADO No.1 MAS ACTUALIZADO No.2 |  |  |  | 15887558.58 | 0
0
| ACTUALIZADO #3 D/F ENERO/2019 |  |  |  |  | 0
0
| POR ELIMINACION DE PARTIDAS |  |  |  |  | 0
1 | REPLANTEO | -7160.9 | M | 3 | -21482.7 | -21482.7
0
2 | MOVIMIENTO DE TIERRA |  |  |  |  | 0
2.1 | EXCAVACIÓN (50% MATERIAL GRANULAR,50% BOLO PEQUEÑO) | -4972.5 | M3 | 97.54 | -485017.65 | -485017.65
2.2 | ASIENTO DE ARENA | -382.5 | M3 | 875.68 | -334947.6 | -334947.6
2.3 | SUMINISTRO DE MATERIAL DE RELLENO INC. (TRANSPORTE) | -2486.25 | M3 | 607.73 | -1510968.71 | -1510968.7125
2.4 | SUMINISTRO Y COLOCACION MATERIAL DE BASE ( INCLUYE TRANSP.) | -17 | M3 | 752.72 | -12796.24 | -12796.24
2.5 | RELLENO COMPACTADO MATERIAL DE REPOSICION | -4069.8 | M3 | 107.54 | -437666.29 | -437666.292
2.6 | BOTE DE MATERIAL IN SITU | -3613.49 | M3 | 78.09 | -282177.43 | -282177.4341
0
3 | SUMINISTRO Y COLOCACION DE TUBERIAS Ø12" |  |  |  |  | 0
3.1 | SUMINISTRO TUBERIA Ø12",PVC SDR-26 | -1422.49 | M | 2148.88 | -3056760.31 | -3056760.3112
3.2 | SUMINISTRO TUBERIA Ø8",PVC SDR-26 | -2480.9 | M | 964.59 | -2393051.33 | -2393051.331
3.3 | COLOCACION DE TUBERIA Ø8",PVC SDR-26 | -2480.9 | M | 45 | -111640.5 | -111640.5
3.4 | COLOCACION DE TUBERIA Ø12",PVC SDR-26 | -4680 | M | 53.72 | -251409.6 | -251409.6
0
4 | EMPALME TUBERIA Ø12"ACERO, CON TUBERIA DE Ø20",LOCK JOINT |  |  |  |  | 0
4.1 | CORTE DE TUBERIA DE Ø 20",LOCK JOINT | -4 | HR | 703.09 | -2812.36 | -2812.36
4.2 | SUMINISTRO Y COLOCACION ADAPTADOR DE Ø20" | -2 | U | 24125.78 | -48251.56 | -48251.56
4.3 | SUMINISTRO Y COLOCACION JUNTA DRESSER Ø12" | -1 | U | 3884.08 | -3884.08 | -3884.08
4.4 | SUMINISTRO Y COLOCACION TEE DE Ø20" X 12" | -1 | U | 24978.65 | -24978.65 | -24978.65
0
5 | SUMINISTRO Y COLOCACION DE PIEZAS ESPECIALES |  |  |  |  | 0
5.1 | CODO Ø12" X 90º ACERO | -12 | U | 12960.29 | -155523.48 | -155523.48
5.2 | CODO Ø8" X 90º ACERO | -5 | U | 54.56 | -272.8 | -272.8
0
6 | CONSTRUCCION DE MAIN FOLD |  |  |  |  | 0
6.1 | SUMINISTRO Y COLOCACION TUBERIA DE Ø6", ACERO | -6 | M | 2482.23 | -14893.38 | -14893.38
6.2 | SUMINISTRO Y COLOCACION TUBERIA DE Ø12", ACERO | -8 | M | 5278.62 | -42228.96 | -42228.96
6.3 | EQUIPO DE CORTE INC.(MANO DE OBRA) | -8 | HR | 767.3 | -6138.4 | -6138.4
6.4 | EQUIPO DE SOLDADURA INC. (MANO DE OBRA) | -8 | HR | 773.2 | -6185.6 | -6185.6
0
7 | ZETA DE Ø12" ACERO |  |  |  |  | 0
7.1 | CONSTRUCION DE ZETA DE ( 12" X 6 M) INC.(MANO DE OBRA (CUBICAR DESGLOSADO) | -1 | U | 70318.9 | -70318.9 | -70318.9
0
8 | SUMINISTRO Y COLOCACION DE VALVULA |  |  |  |  | 0
8.1 | VÁLVULAS DE Ø12",VASTAGO ASCENDENTE | -1 | U | 93476 | -93476 | -93476
8.2 | VÁLVULAS DE Ø12",VASTAGO FIJO,ROSCADA Y CUADRANTE | -1 | U | 93476 | -93476 | -93476
8.3 | VENTOSA DE Ø2",COMPLETA | -8 | U | 18705.59 | -149644.72 | -149644.72
8.4 | REGISTRO PARA VALVULA DE Ø12" | -1 | U | 35231.03 | -35231.03 | -35231.03
8.5 | REGISTRO PARA VALVULA DE AIRE | -8 | U | 5780.77 | -46246.16 | -46246.16
0
9 | DESAGUE DE (Ø12" X Ø4") ACERO |  |  |  |  | 0
9.1 | SUMINISTRO Y COLOCACION TEE DE Ø 12" X 4" | -4 | U | 6510.28 | -26041.12 | -26041.12
9.2 | SUMINISTRO Y COLOCACION JUNTA DRESSER Ø12" | -2 | U | 3884.08 | -7768.16 | -7768.16
9.3 | SUMINISTRO Y COLOCACION DE VALVULA Ø4" COMPLETA | -4 | U | 26862.92 | -107451.68 | -107451.68
10 | REPOSICION CARPETA ASFALTICA 100 ML. (e=0,10) |  |  |  |  | 0
10.1 | PREPARACION DE SUPERFICIE | -80 | M2 | 23.84 | -1907.2 | -1907.2
10.2 | RIEGO DE IMPRIMACION @ 0.50 GL/M2 CON GRAVILLA | -80 | M2 | 111.4 | -8912 | -8912
10.3 | SUMINISTRO Y COLOCACION DE ASFALTO,INC.(TRANSPORTE + 25% DE ESPONJAMIENTO).e=0.10 M- INCLUYE ADHERENCIA | -100 | M2 | 782.58 | -78258 | -78258
10.4 | CORTE DE CARPETA ASFALTICA | -200 | M | 39.61 | -7922 | -7922
10.5 | RETIRO DE CARPETA ASFALTICA | -8.5 | M3 | 338.58 | -2877.93 | -2877.93
10.6 | BOTE DE MATERIAL ESPONJADO | -10.63 | M3 | 140.72 | -1495.85 | -1495.8536
| SUB TOTAL ELIMINACION DE PARTIDAS |  |  |  | -9934114.38 | 0
0
| POR NUEVAS PARTIDAS (POR REDISENO) |  |  |  |  | 0
0
I | LINEA DE ADUCCION DESDE CAJUELA DE CAPTACION EXISTENTE HASTA DEPOSITO REGULADOR EXISTENTE Y RAMIFICACION A EMPALMAR CON TUBERIA Ø6" EXISTENTE (PERTENECIENTE AL SISTEMA DE ASURO) |  |  |  |  | 0
0
1 | REPLANTEO | 3773 | M | 5 | 18865 | 18865
0
2 | MOVIMIENTO DE TIERRA |  |  |  |  | 0
2.1 | EXCAVACION A MANO A CAMPO TRAVIESA | 846 | M3 | 292.5 | 247455 | 247455
2.2 | EXCAVACION MATERIAL COMPACTO CON EQUIPO | 2549.7 | M3 | 157.98 | 402801.61 | 402801.606
2.3 | ASIENTO DE ARENA | 282.98 | M3 | 1212.18 | 343022.7 | 343022.6964
2.4 | RELLENO COMPACTADO CON COMPACTADOR MECANICO EN CAPAS DE 0.30 | 2840.96 | M3 | 151.64 | 430803.17 | 430803.1744
2.5 | SUMINISTRO DE MATERIAL DE MINA PARA RELLENO | 1022.74 | M3 | 556.96 | 569625.27 | 569625.2704
2.6 | BOTE DE MATERIAL CON CAMION (D= 5 KM) | 1688.44 | M3 | 165 | 278592.6 | 278592.6
[5 empty] | 0 | 0
3 | SUMINISTRO DE TUBERIAS |  |  |  | 0 | 0
3.1 | DE Ø8" PVC (SDR-26) C/J.G.+ 3% POR PERDIDA | 3886.19 | M | 1523.82 | 5921854.05 | 5921854.0458
0
4 | COLOCACION DE TUBERIAS |  |  |  | 0 | 0
4.1 | DE Ø8" PVC (SDR-26) C/J.G.+ 3% POR PERDIDA | 3886.19 | M | 43.04 | 167261.62 | 167261.6176
[5 empty] | 0 | 0
5 | SUMINISTRO Y COLOCACION DE PIEZAS ESPECIALES |  |  |  |  | 0
5.1 | CODO Ø8" X 15º ACERO SCH-40 | 10 | UD | 4250.5 | 42505 | 42505
5.2 | CODO Ø8" X 20º ACERO SCH-40 | 5 | UD | 4250.5 | 21252.5 | 21252.5
5.3 | CODO Ø8" X 25º ACERO SCH-40 | 3 | UD | 4250.5 | 12751.5 | 12751.5
5.4 | CODO Ø8" X 30º ACERO SCH-40 | 8 | UD | 4250.5 | 34004 | 34004
5.5 | CODO Ø8" X 35º ACERO SCH-40 | 4 | UD | 4250.5 | 17002 | 17002
5.6 | CODO Ø8" X 40º ACERO SCH-40 | 5 | UD | 4368.5 | 21842.5 | 21842.5
5.7 | CODO Ø8" X 45º ACERO SCH-40 | 2 | UD | 4368.5 | 8737 | 8737
5.8 | CODO Ø8" X 50º ACERO SCH-40 | 1 | UD | 4604.5 | 4604.5 | 4604.5
5.9 | JUNTAS MECANICAS TIPO DRESSER 8" | 76 | UD | 2701.01 | 205276.76 | 205276.76
5.1 | ANCLAJES H.A P/PIEZAS | 38 | UD | 2474.04 | 94013.52 | 94013.52
0
6 | SUMINISTRO Y COLOCACION DE VALVULAS DE AIRE |  |  |  |  | 0
6.1 | VALVULA DE AIRE COMB. Ø 1 1/2" H.F. 150 PSI, ROSC. COMPLETA | 15 | UD | 24947.3 | 374209.5 | 374209.5
6.2 | VALVULA DE AIRE SIMPLE Ø 1 " H.F. 150 PSI | 2 | UD | 13767.98 | 27535.96 | 27535.96
6.3 | REGISTRO PARA VALVULAS DE AIRE EN TUBO H.A. Ø36" (SEGUN DETALLE) | 17 | UD | 19529.7 | 332004.9 | 332004.9
0
7 | SUMINISTRO Y COLOCACION DE VALVULAS DESAGUE |  |  |  |  | 0
7.1 | VALVULA DE DESAGUE Ø4" H.F. 150 PSI, ROSC. COMPLETA (INC. JUNTAS, PLATILLOS, TUBERIA Y PIEZAS) (SEGUN DETALLE PLANO) | 14 | UD | 46682.74 | 653558.36 | 653558.36
7.2 | CAJA TELESCOPICA | 14 | UD | 3385.1 | 47391.4 | 47391.4
0
8 | CRUCE DE RIO EN TUBERIA Ø8" ACERO, L=37.00 M |  |  |  | 0 | 0
8.1 | REPLANTEO | 1 | UD | 1200 | 1200 | 1200
8.2 | SUM. TUBERIA Ø8" ACERO SCH-40 SIN COSTURA CON RECUBRIMIENTO ANTICORROSIVO | 37 | M | 3344.26 | 123737.62 | 123737.62
8.3 | SUM. CODO 8" X 45º ACERO CON RECUBRIMIENTO ANTICORROSIVO | 4 | UD | 3894 | 15576 | 15576
8.4 | JUNTA DRESSER Ø8'' | 2 | UD | 2472.1 | 4944.2 | 4944.2
8.5 | ANCLAJE DE H.A. FÇ=210KG/CM2, V=0.49M3, 1.53QQ/M3 | 9 | UD | 5352.49 | 48172.41 | 48172.41
8.6 | EXCAVACION MATERIAL EN PRESENCIA DE AGUA C/EQUIPO | 35.52 | M3 | 187.75 | 6668.88 | 6668.88
8.7 | RELLENO COMPACTADO C/COMPACTADOR MECANICO EN CAPAS DE 0.20M | 33.74 | M3 | 151.64 | 5116.3336 | 5116.3336
8.8 | BOTE DE MATERIAL IN SITU | 2.13 | M3 | 90 | 191.7 | 191.7
8.9 | DESVIO DE RIO Y REENCAUZAMIENTO | 4 | HR | 2027.7 | 8110.8 | 8110.8
8.1 | MANO DE OBRA PLOMERO Y SOLDADOR | 1 | UD | 17000 | 17000 | 17000
0
9 | CRUCE DE CAÑADA EN TUBERIA Ø8" ACERO, L=27.00 M |  |  |  |  | 0
9.1 | REPLANTEO | 1 | UD | 1000 | 1000 | 1000
9.2 | TUBERIA Ø8" ACERO SCH-40 (SUMINISTRO) | 27 | M | 3344.26 | 90295.02 | 90295.02 | 4916.0622
9.3 | CODO 8" X 45º ACERO | 4 | UD | 3894 | 15576 | 15576
9.4 | JUNTA DRESSER Ø8'' | 2 | UD | 2472.1 | 4944.2 | 4944.2
9.5 | ANCLAJE DE H.A. FÇ=210KG/CM2, V=0.49M3, 1.53QQ/M3 | 8 | UD | 5352.49 | 42819.92 | 42819.92
9.6 | EXCAVACION MATERIAL EN PRESENCIA DE AGUA C/EQUIPO | 25.92 | M3 | 187.75 | 4866.48 | 4866.48
9.7 | RELLENO COMPACTADO C/COMPACTADOR MECANICO EN CAPAS DE 0.20M | 24.62 | M3 | 151.64 | 3733.3768 | 3733.3768
9.8 | BOTE DE MATERIAL IN SITU | 1.56 | M3 | 90 | 140.4 | 140.4
9.9 | DESVIO DE RIO Y REENCAUZAMIENTO | 4 | HR | 2027.7 | 8110.8 | 8110.8
9.1 | MANO DE OBRA PLOMERO Y SOLDADOR | 1 | UD | 15000 | 15000 | 15000
0
10 | VALVULA Y REGISTRO EN EMPALME TUBERIA A CAJUELA |  |  |  |  | 0
10.1 | VALVULA DE COMPUERTA Ø8" H.F. 150 PSI, PLATILLADA COMPLETA(INC. NIPLES PLAT., TORNILLOS, JUNTA GOMA Y 2 JUNTAS DRESSER) | 1 | UD | 66115.7 | 66115.7 | 66115.7
10.2 | REGISTRO PARA VALVULA EN BLOCK 8" (SEGUN DETALLE) | 1 | UD | 31596.33 | 31596.33 | 31596.33
10.3 | HUECO Y SELLANTE HIDROFILICO EN EMPALME | 1 | UD | 5500 | 5500 | 5500
0
11 | PRUEBA HIDROSTATICA |  |  |  |  | 0
11.1 | EN TUB. DE Ø8" PVC SRD-26 C/JUNTA GOMA | 3773 | M | 26.23 | 98965.79 | 98965.79
| SUB-TOTAL FASE I |  |  |  | 10896352.3804 | 0
0
J | SISTEMA DE DESINFECCION Y REDISENO INSTALACIONES DEPOSITO REGULADOR 100 M3 EXIST. |  |  |  |  | 0
0
1 | CONSTRUCCION CASETA DE CLORACION |  |  |  |  | 0
0
1.1 | PRELIMINARES: |  |  |  |  | 0
1.1.1 | REPLANTEO | 1 | U | 1500 | 1500 | 1500
1.1.2 | MOVIMIENTO DE TIERRA | 1 | U | 4000 | 4000 | 4000
0
1.2 | HORMIGÓN ARMADO F'C=180 KG/CM2 EN : |  |  |  |  | 0
1.2.1 | ZAPATA DE MURO 0.66 | 2.48 | M3 | 7945.44 | 19704.69 | 19704.6912
1.2.2 | COLUMNA 0.20X0.20 - 4.81 | 0.64 | M3 | 28443.55 | 18203.87 | 18203.872
1.2.3 | VIGA 0.20 X 0.30 - 4.77 | 0.97 | M3 | 24566.13 | 23829.15 | 23829.1461
1.2.4 | LOSA DE TECHO 0.12 - 1.28 | 2.91 | M3 | 11509.64 | 33493.05 | 33493.0524
0
1.3 | MURO BLOCKS |  |  |  |  | 0
1.3.1 | MURO DE BLOCK 6" | 6.72 | M2 | 898.18 | 6035.77 | 6035.7696
1.3.2 | MURO DE BLOCK CALADO | 38 | M2 | 796.39 | 30262.82 | 30262.82
0
1.4 | TERMINACIÓN DE SUPERFICIE : |  |  |  |  | 0
1.4.1 | PAÑETE | 53.44 | M2 | 239.01 | 12772.69 | 12772.6944
1.4.2 | PAÑETE TECHO | 23 | M2 | 239.01 | 5497.23 | 5497.23
1.4.3 | FINO DE TECHO | 16.06 | M2 | 467.98 | 7515.76 | 7515.7588
1.4.4 | PINTURA ACRÍLICA | 79.66 | M2 | 121.42 | 9672.32 | 9672.3172
1.4.5 | PISO H.S. | 16.1 | M2 | 607.17 | 9775.44 | 9775.437
1.4.6 | CANTOS | 68.5 | M | 90.67 | 6210.9 | 6210.895
1.4.7 | ANTEPECHO | 16.1 | ML | 479.56 | 7720.92 | 7720.916
1.4.8 | ZABALETA | 16.1 | M | 267.55 | 4307.56 | 4307.555
0
1.5 | ACERA EXTERIOR 0.60 | 12 | M2 | 854.31 | 10251.72 | 10251.72
1.6 | RELLENO CALICHE EN CASETA | 19.2 | M3 | 900 | 17280 | 17280
0
1.7 | INSTALACIONES ELÉCTRICAS |  |  |  |  | 0
1.7.1 | SALIDA CENITALES | 2 | U | 1060 | 2120 | 2120
1.7.2 | INTERRUPTORES DOBLE | 1 | U | 1125 | 1125 | 1125
1.7.3 | TOMACORRIENTES DOBLE, 120V | 1 | U | 1125 | 1125 | 1125
1.7.4 | PANEL DE DISTRIBUCION 4/8 CIRCUITOS (INC. BREAKERS) | 1 | U | 3500 | 3500 | 3500
0
1.8 | SISTEMA DE CLORACION |  |  |  |  | 0
1.8.1 | SUMINISTRO E INSTALACION DE CLORADOR DIRECTO, RANGO 0-25 LBS. INCLUYE: TODOS LOS ACCESORIOS, INSTALACION Y EQUIPOS DE INST. | 2 | U | 134874 | 269748 | 269748
1.8.2 | SUM. E INST. CILINDROS DE CLORO DE 150 LBS (LLENO) | 6 | U | 45000 | 270000 | 270000
0
1.9 | LETRERO EN CASETA DE CLORO | 1 | U | 5500 | 5500 | 5500
0
2 | REGISTRO DE CLORACION ASURO |  |  |  |  | 0
2.1 | CONSTRUCCION DE REGISTRO EN BLOCK 8" TODAS LAS CAMARAS LLENAS DIM. EXT.=(2.00X1.80X2.30)M | 1 | U | 57049.04 | 57049.04 | 57049.04
0
3 | REDISENO DE INSTALACIONES DE DEPOSITO REGULADOR 100 M3 EXIST. |  |  |  |  | 0
3.1 | ENTRADAS EXISTENTES |  |  |  |  | 0
3.1.1 | TUBERIA 6" ACERO SCH-40 SIN COSTURA CON RECUBRIMIENTO ANTICORROSIVO | 25 | M | 2221.31 | 55532.75 | 55532.75
3.1.2 | CODO 6 X 90 ACERO SCH-40 CON RECUBRIMIENTO ANTICORROSIVO | 4 | U | 3894 | 15576 | 15576
3.1.3 | TEE 6 X 6 ACERO SCH-40 CON RECUBRIMIENTO ANTICORROSIVO | 1 | U | 4307 | 4307 | 4307
3.1.4 | JUNTA MECANICA TIPO DRESSER 6" | 3 | U | 1982.4 | 5947.2 | 5947.2
3.1.5 | VALVULA DE COMPUERTA 6" H.F. 150 PSI PLATILLADA (INC. NIPLES PLAT. JUNTA DE GOMA, TORNILLOS Y 2 JUNTAS DRESSER) | 2 | U | 46696.74 | 93393.48 | 93393.48
3.1.6 | SUMINISTRO DE MEDIDOR Ø6", MODELO M, TIPO TURBINA CON NIPLES TUERCAS, SELLOS, JUNTAS Y FILTRO INCLUIDOS | 1 | U | 102428 | 102428 | 102428
3.1.7 | REGISTRO PARA MEDIDOR Y VALVULAS : DIM. EXT.(2.90 X 1.40 X 1.40) M | 1 | U | 63095.02 | 63095.02 | 63095.02
0
3.2 | BY - PASS |  |  |  |  | 0
3.2.1 | TUBERIA 6" ACERO SCH-40 SIN COSTURA CON RECUBRIMIENTO ANTICORROSIVO | 28 | M | 2221.31 | 62196.68 | 62196.68
3.2.2 | CODO 6 X 90 ACERO SCH-40 CON RECUBRIMIENTO ANTICORROSIVO | 3 | U | 3894 | 11682 | 11682
3.2.3 | TEE 6 X 6 ACERO SCH-40 CON RECUBRIMIENTO ANTICORROSIVO | 1 | U | 4307 | 4307 | 4307
0
3.3 | ENTRADA EN TUB. Ø8" (NUEVA) |  |  |  |  | 0
3.3.1 | APERTURA DE HUECO P/COLOC. NIPLE (INC. JUNTA HIDROFILICA) | 1 | U | 5500 | 5500 | 5500
3.3.2 | NIPLE EN TUB. 8" ACERO | 1 | U | 4500 | 4500 | 4500
3.3.3 | TUBERIA 8" ACERO SCH-40 SIN COSTURA CON RECUBRIMIENTO ANTICORROSIVO | 5 | M | 3344.26 | 16721.3 | 16721.3
3.3.4 | CODO 8 X 90 ACERO SCH-40 CON RECUBRIMIENTO ANTICORROSIVO | 2 | U | 5664 | 11328 | 11328
3.3.5 | TEE 8 X 8 ACERO SCH-40 CON RECUBRIMIENTO ANTICORROSIVO | 1 | U | 4602 | 4602 | 4602
3.3.6 | JUNTA MECANICA TIPO DRESSER 8" | 1 | U | 2472.1 | 2472.1 | 2472.1
3.3.7 | VALVULA DE COMPUERTA 8" H.F. 150 PSI PLATILLADA (INC. NIPLES PLAT. JUNTA DE GOMA, TORNILLOS Y 2 JUNTAS DRESSER) | 2 | U | 66115.7 | 132231.4 | 132231.4
3.3.8 | SUMINISTRO DE MEDIDOR Ø6", MODELO M, TIPO TURBINA CON NIPLES TUERCAS, SELLOS, JUNTAS Y FILTRO INCLUIDOS | 1 | U | 102428 | 102428 | 102428
3.3.9 | REGISTRO PARA MEDIDOR Y VALVULAS : DIM. EXT.(2.90 X 1.40 X 1.40) M | 1 | U | 63095.02 | 63095.02 | 63095.02
0
3.4 | MOVIMIENTO DE TIERRA P/TUBERIAS (43.00M) |  |  |  |  | 0
3.4.1 | EXCAVACION MATERIAL COMPACTO A MANO | 34.83 | M3 | 292.5 | 10187.78 | 10187.775
3.4.2 | RELLENO COMPACTADO CON COMPACTADOR MECANICO EN CAPAS DE 0.30 | 32.37 | M3 | 151.64 | 4908.59 | 4908.5868
3.4.3 | BOTE DE MATERIAL C/CAMION DIST. 5KM | 2.95 | M3 | 165 | 486.75 | 486.75
0
3.5 | INSTALACION (INC. EQUIPOS, PERSONAL Y MATERIALES) |  |  |  |  | 0
3.5.1 | EQUIPO DE CORTE | 7 | DIA | 1500 | 10500 | 10500
3.5.2 | EQUIPO SOLDADURA | 7 | DIA | 2500 | 17500 | 17500
3.5.3 | PERSONAL | 7 | DIA | 3900 | 27300 | 27300
3.5.4 | MATERIALES DIVERSOS (SOLDADURA, OXIGENO, ACETILENO, ETC) | 1 | U | 5000 | 5000 | 5000
4 | DEMOLICION DE CASETA EXISTENTE (INC. BOTE DE ESCOMBROS | 1 | U | 12000 | 12000 | 12000
5 | DEMONTE DE VALVULA DE ALTITUD | 1 | U | 8500 | 8500 | 8500
6 | LIMPIEZA FINAL Y CONTINUA | 3 | DIA | 2600 | 7800 | 7800
| TOTAL FASE J |  |  |  | 1703727 | 0
0
K | ADECUACION DE CAMINO DE ACCESO A DEPOSITO REGULADOR EXIST. |  |  |  |  | 0
0
1 | USO DE TRACTOR D7G PARA LIMPIEZA Y REHABILITACION CAMINO DE ACCESO (INC. COMBUSTIBLE Y OPERADOR) | 24 | HR | 4849.812 | 116395.49 | 116395.488
0
2 | TRACTOR DTG DETENIDO EN ESPERA DE TALLER (NO INC. COMBUSTIBLE) (VER NOTA ) | 76 | HR | 2878.74 | 218784.24 | 218784.24
0
3 | REMOCION Y RECOLOCACION DE EMPALIZADA 5 CUERDAS | 60 | ML | 67.17 | 4030.2 | 4030.2
| TOTAL FASE K |  |  |  | 339209.93 | 0
0
| SUB-TOTAL POR NUEVAS PARTIDAS |  |  |  | 12939289.3104 | 0
0
| SUB-TOTAL PRESUPUESTO ACTUALIZADO 3 |  |  |  | 3005174.9304 | 0
0
| SUB-TOTAL GENERAL PRES. CONTRATADO + ACT. No.1 + ACT. No.2 + ACT. NO.3 |  |  |  | 18892733.5104 | 0
0
| PRESUPUESTO ACTUALIZADO No.4 D/F MARZO 2019 |  |  |  |  | 0
0
| AUMENTO DE CANTIDAD |  |  |  |  | 0
0
K | ADECUACION DE CAMINO DE ACCESO A DEPOSITO REGULADOR EXIST. |  |  |  |  | 0
0
2 | (N. P. ACT. 3) TRACTOR D7G DETENIDO EN ESPERA DE TALLER (NO INC. COMBUSTIBLE) (VER NOTA ) | 24 | HR | 2878.74 | 69089.76 | 69089.76
| SUB-TOTAL POR AUMENTO DE CANTIDAD |  |  |  | 69089.76 | 0
0
| SUB-TOTAL PRESUPUESTO ACTUALIZADO 4 |  |  |  | 69089.76 | 0
0
| SUB-TOTAL GENERAL PRES. CONTRATADO + ACT. No.1 + ACT. No.2 + ACT. NO.3 + ACT. NO.4 |  |  |  | 18961823.2704 | 0
| SUB-TOTAL GENERAL PRES. CONTRATADO + ACT. No.1 + ACT. No.2 + ACT. NO.3 + ACT. NO.4 |  |  |  | 18961823.2704 | 0
0
| PRESUPUESTO ACTUALIZADO No.5 (D/F ABRIL 2021) |  |  |  |  | 0
0
| AUMENTO DE CANTIDAD |  |  |  |  | 0
I | LÍNEA DE ADUCCIÓN DESDE CAJUELA DE CAPTACIÓN EXISTENTE HASTA DEPÓSITO REGULADOR EXISTENTE Y RAMIFICACIÓN A EMPALMAR CON TUBERÍA Ø6" EXISTENTE (PERTENECIENTE AL SISTEMA DE ASURO) |  |  |  |  | 0
5 | SUMINISTRO Y COLOCACIÓN DE PIEZAS ESPECIALES |  |  |  |  | 0
5.1 | CODO Ø8" X 15º ACERO SCH-40 | 2 | UD | 6669.32 | 13338.64 | 13338.64
5.2 | CODO Ø8" X 20º ACERO SCH-40 | 4 | UD | 6669.32 | 26677.28 | 26677.28
5.3 | CODO Ø8" X 25º ACERO SCH-40 | 3 | UD | 6669.32 | 20007.96 | 20007.96
5.8 | CODO Ø8" X 50º ACERO SCH-40 | 1 | UD | 7029.62 | 7029.62 | 7029.62
5.9 | JUNTAS MECÁNICAS TIPO DRESSER 8" | 20 | UD | 2988.58 | 59771.6 | 59771.6
5.1 | ANCLAJES H.A P/PIEZAS | 10 | UD | 2474.04 | 24740.4 | 24740.4
0
| SUB-TOTAL AUMENTO CANTIDAD |  |  |  | 151565.5 | 0
0
| REDUCCION DE CANTIDAD (R.C.) |  |  |  |  | 0
0
I | LÍNEA DE ADUCCIÓN DESDE CAJUELA DE CAPTACIÓN EXISTENTE HASTA DEPÓSITO REGULADOR EXISTENTE Y RAMIFICACIÓN A EMPALMAR CON TUBERÍA Ø6" EXISTENTE (PERTENECIENTE AL SISTEMA DE ASURO) |  |  |  |  | 0
0
2 | MOVIMIENTO DE TIERRA |  |  |  |  | 0
2.2 | EXCAVACIÓN MATERIAL COMPACTO CON EQUIPO | -116.11 | M3 | 157.98 | -18343.06 | -18343.0578
2.5 | SUMINISTRO DE MATERIAL DE MINA PARA RELLENO | -886.23 | M3 | 556.96 | -493594.66 | -493594.6608
2.6 | BOTE DE MATERIAL CON CAMION (D= 5 KM) | -1096.12 | M3 | 165 | -180859.8 | -180859.8
0
5 | SUMINISTRO Y COLOCACIÓN DE PIEZAS ESPECIALES |  |  |  |  | 0
5.4 | CODO Ø8" X 30º ACERO SCH-40 | -7 | UD | 4250.5 | -29753.5 | -29753.5
5.5 | CODO Ø8" X 35º ACERO SCH-40 | -2 | UD | 4250.5 | -8501 | -8501
5.6 | CODO Ø8" X 40º ACERO SCH-40 | -4 | UD | 4368.5 | -17474 | -17474
0
3 | SUMINISTRO DE TUBERIAS |  |  |  | 0 | 0
3.1 | DE Ø8" PVC (SDR-26) C/J.G.+ 3% POR PERDIDA | -69.79 | M | 1523.82 | -106347.4 | -106347.3978
0
4 | COLOCACION DE TUBERIAS |  |  |  | 0 | 0
4.1 | DE Ø8" PVC (SDR-26) C/J.G.+ 3% POR PERDIDA | -69.79 | M | 43.04 | -3003.76 | -3003.7616
0
| SUB-TOTAL FASE I |  |  |  | -857877.18 | 0
| SUB-TOTAL REDUCCIÓN DE CANTIDAD |  |  |  | -857877.18 | 0
0
| ELIMINACIÓN DE PARTIDAS (E.P.) |  |  |  |  | 0
0
| ACTUALIZADO #3 D/F ENERO/2019 |  |  |  |  | 0
0
| POR NUEVAS PARTIDAS (POR REDISENO) |  |  |  |  | 0
0
I | LINEA DE ADUCCION DESDE CAJUELA DE CAPTACION EXISTENTE HASTA DEPOSITO REGULADOR EXISTENTE Y RAMIFICACION A EMPALMAR CON TUBERIA Ø6" EXISTENTE (PERTENECIENTE AL SISTEMA DE ASURO) |  |  |  |  | 0
0
0
6 | SUMINISTRO Y COLOCACION DE VALVULAS DE AIRE |  |  |  |  | 0
6.1 | VALVULA DE AIRE COMB. Ø 1 1/2" H.F. 150 PSI, ROSC. COMPLETA | -15 | UD | 24947.3 | -374209.5 | -374209.5
0
6 | SUMINISTRO Y COLOCACION DE VALVULAS DE AIRE |  |  |  |  | 0
6.3 | REGISTRO PARA VALVULAS DE AIRE EN TUBO H.A. Ø36" (SEGUN DETALLE) | -17 | UD | 19529.7 | -332004.9 | -332004.9
0
8 | CRUCE DE RIO EN TUBERIA Ø8" ACERO, L=37.00 M |  |  |  |  | 0
8.1 | REPLANTEO | -1 | UD | 1200 | -1200 | -1200
8.2 | SUM. TUBERIA Ø8" ACERO SCH-40 SIN COSTURA CON RECUBRIMIENTO ANTICORROSIVO | -37 | M | 3344.26 | -123737.62 | -123737.62
8.3 | SUM. CODO 8" X 45º ACERO CON RECUBRIMIENTO ANTICORROSIVO | -4 | UD | 3894 | -15576 | -15576
8.4 | JUNTA DRESSER Ø8'' | -2 | UD | 2472.1 | -4944.2 | -4944.2
8.5 | ANCLAJE DE H.A. FÇ=210KG/CM2, V=0.49M3, 1.53QQ/M3 | -9 | UD | 5352.49 | -48172.41 | -48172.41
8.6 | EXCAVACION MATERIAL EN PRESENCIA DE AGUA C/EQUIPO | -35.52 | M3 | 187.75 | -6668.88 | -6668.88
8.7 | RELLENO COMPACTADO C/COMPACTADOR MECANICO EN CAPAS DE 0.20M | -33.74 | M3 | 151.64 | -5116.3336 | -5116.3336
8.8 | BOTE DE MATERIAL IN SITU | -2.13 | M3 | 90 | -191.7 | -191.7
8.9 | DESVIO DE RIO Y REENCAUZAMIENTO | -4 | HR | 2027.7 | -8110.8 | -8110.8
8.1 | MANO DE OBRA PLOMERO Y SOLDADOR | -1 | UD | 17000 | -17000 | -17000
0
9 | CRUCE DE CAÑADA EN TUBERIA Ø8" ACERO, L=27.00 M |  |  |  |  | 0
9.1 | REPLANTEO | -1 | UD | 1000 | -1000 | -1000
9.2 | TUBERIA Ø8" ACERO SCH-40 (SUMINISTRO) | -27 | M | 3344.26 | -90295.02 | -90295.02 | 4916.0622
9.3 | CODO 8" X 45º ACERO | -4 | UD | 3894 | -15576 | -15576
9.4 | JUNTA DRESSER Ø8'' | -2 | UD | 2472.1 | -4944.2 | -4944.2
9.5 | ANCLAJE DE H.A. FÇ=210KG/CM2, V=0.49M3, 1.53QQ/M3 | -8 | UD | 5352.49 | -42819.92 | -42819.92
9.6 | EXCAVACION MATERIAL EN PRESENCIA DE AGUA C/EQUIPO | -25.92 | M3 | 187.75 | -4866.48 | -4866.48
9.7 | RELLENO COMPACTADO C/COMPACTADOR MECANICO EN CAPAS DE 0.20M | -24.62 | M3 | 151.64 | -3733.3768 | -3733.3768
9.8 | BOTE DE MATERIAL IN SITU | -1.56 | M3 | 90 | -140.4 | -140.4
9.9 | DESVIO DE RIO Y REENCAUZAMIENTO | -4 | HR | 2027.7 | -8110.8 | -8110.8
9.1 | MANO DE OBRA PLOMERO Y SOLDADOR | -1 | UD | 15000 | -15000 | -15000
0
10 | VALVULA Y REGISTRO EN EMPALME TUBERIA A CAJUELA |  |  |  |  | 0
10.3 | HUECO Y SELLANTE HIDROFILICO EN EMPALME | -1 | UD | 5500 | -5500 | -5500
| TOTAL FASE I |  |  |  | -1128918.5404 | 0
0
J | SISTEMA DE DESINFECCION Y REDISENO INSTALACIONES DEPOSITO REGULADOR 100 M3 EXIST. |  |  |  |  | 0
0
1 | CONSTRUCCION CASETA DE CLORACION |  |  |  |  | 0
0
1.1 | PRELIMINARES: |  |  |  |  | 0
1.1.1 | REPLANTEO | -1 | U | 1500 | -1500 | -1500
1.1.2 | MOVIMIENTO DE TIERRA | -1 | U | 4000 | -4000 | -4000
0
1.2 | HORMIGÓN ARMADO F'C=180 KG/CM2 EN : |  |  |  |  | 0
1.2.1 | ZAPATA DE MURO 0.66 | -2.48 | M3 | 7945.44 | -19704.69 | -19704.6912
1.2.2 | COLUMNA 0.20X0.20 - 4.81 | -0.64 | M3 | 28443.55 | -18203.87 | -18203.872
1.2.3 | VIGA 0.20 X 0.30 - 4.77 | -0.97 | M3 | 24566.13 | -23829.15 | -23829.1461
1.2.4 | LOSA DE TECHO 0.12 - 1.28 | -2.91 | M3 | 11509.64 | -33493.05 | -33493.0524
0
1.3 | MURO BLOCKS |  |  |  |  | 0
1.3.1 | MURO DE BLOCK 6" | -6.72 | M2 | 898.18 | -6035.77 | -6035.7696
1.3.2 | MURO DE BLOCK CALADO | -38 | M2 | 796.39 | -30262.82 | -30262.82
0
1.4 | TERMINACIÓN DE SUPERFICIE : |  |  |  |  | 0
1.4.1 | PAÑETE | -53.44 | M2 | 239.01 | -12772.69 | -12772.6944
1.4.2 | PAÑETE TECHO | -23 | M2 | 239.01 | -5497.23 | -5497.23
1.4.3 | FINO DE TECHO | -16.06 | M2 | 467.98 | -7515.76 | -7515.7588
1.4.4 | PINTURA ACRÍLICA | -79.66 | M2 | 121.42 | -9672.32 | -9672.3172
1.4.5 | PISO H.S. | -16.1 | M2 | 607.17 | -9775.44 | -9775.437
1.4.6 | CANTOS | -68.5 | M | 90.67 | -6210.9 | -6210.895
1.4.7 | ANTEPECHO | -16.1 | ML | 479.56 | -7720.92 | -7720.916
1.4.8 | ZABALETA | -16.1 | M | 267.55 | -4307.56 | -4307.555
0
1.5 | ACERA EXTERIOR 0.60 | -12 | M2 | 854.31 | -10251.72 | -10251.72
1.6 | RELLENO CALICHE EN CASETA | -19.2 | M3 | 900 | -17280 | -17280
0
1.7 | INSTALACIONES ELÉCTRICAS |  |  |  |  | 0
1.7.1 | SALIDA CENITALES | -2 | U | 1060 | -2120 | -2120
1.7.2 | INTERRUPTORES DOBLE | -1 | U | 1125 | -1125 | -1125
1.7.3 | TOMACORRIENTES DOBLE, 120V | -1 | U | 1125 | -1125 | -1125
1.7.4 | PANEL DE DISTRIBUCION 4/8 CIRCUITOS (INC. BREAKERS) | -1 | U | 3500 | -3500 | -3500
0
1.8 | SISTEMA DE CLORACION |  |  |  |  | 0
1.8.1 | SUMINISTRO E INSTALACION DE CLORADOR DIRECTO, RANGO 0-25 LBS. INCLUYE: TODOS LOS ACCESORIOS, INSTALACION Y EQUIPOS DE INST. | -2 | U | 134874 | -269748 | -269748
1.8.2 | SUM. E INST. CILINDROS DE CLORO DE 150 LBS (LLENO) | -6 | U | 45000 | -270000 | -270000
0
1.9 | LETRERO EN CASETA DE CLORO | -1 | U | 5500 | -5500 | -5500
0
2 | REGISTRO DE CLORACION ASURO |  |  |  |  | 0
2.1 | CONSTRUCCION DE REGISTRO EN BLOCK 8" TODAS LAS CAMARAS LLENAS DIM. EXT.=(2.00X1.80X2.30)M | -1 | U | 57049.04 | -57049.04 | -57049.04
0
3 | REDISENO DE INSTALACIONES DE DEPOSITO REGULADOR 100 M3 EXIST. |  |  |  |  | 0
3.1 | ENTRADAS EXISTENTES |  |  |  |  | 0
3.1.1 | TUBERIA 6" ACERO SCH-40 SIN COSTURA CON RECUBRIMIENTO ANTICORROSIVO | -25 | M | 2221.31 | -55532.75 | -55532.75
3.1.2 | CODO 6 X 90 ACERO SCH-40 CON RECUBRIMIENTO ANTICORROSIVO | -4 | U | 3894 | -15576 | -15576
3.1.3 | TEE 6 X 6 ACERO SCH-40 CON RECUBRIMIENTO ANTICORROSIVO | -1 | U | 4307 | -4307 | -4307
3.1.4 | JUNTA MECANICA TIPO DRESSER 6" | -3 | U | 1982.4 | -5947.2 | -5947.2
3.1.5 | VALVULA DE COMPUERTA 6" H.F. 150 PSI PLATILLADA (INC. NIPLES PLAT. JUNTA DE GOMA, TORNILLOS Y 2 JUNTAS DRESSER) | -2 | U | 46696.74 | -93393.48 | -93393.48
3.1.6 | SUMINISTRO DE MEDIDOR Ø6", MODELO M, TIPO TURBINA CON NIPLES TUERCAS, SELLOS, JUNTAS Y FILTRO INCLUIDOS | -1 | U | 102428 | -102428 | -102428
3.1.7 | REGISTRO PARA MEDIDOR Y VALVULAS : DIM. EXT.(2.90 X 1.40 X 1.40) M | -1 | U | 63095.02 | -63095.02 | -63095.02
0
3.2 | BY - PASS |  |  |  |  | 0
3.2.1 | TUBERIA 6" ACERO SCH-40 SIN COSTURA CON RECUBRIMIENTO ANTICORROSIVO | -28 | M | 2221.31 | -62196.68 | -62196.68
3.2.2 | CODO 6 X 90 ACERO SCH-40 CON RECUBRIMIENTO ANTICORROSIVO | -3 | U | 3894 | -11682 | -11682
3.2.3 | TEE 6 X 6 ACERO SCH-40 CON RECUBRIMIENTO ANTICORROSIVO | -1 | U | 4307 | -4307 | -4307
0
3.3 | ENTRADA EN TUB. Ø8" (NUEVA) |  |  |  |  | 0
3.3.1 | APERTURA DE HUECO P/COLOC. NIPLE (INC. JUNTA HIDROFILICA) | -1 | U | 5500 | -5500 | -5500
3.3.2 | NIPLE EN TUB. 8" ACERO | -1 | U | 4500 | -4500 | -4500
3.3.3 | TUBERIA 8" ACERO SCH-40 SIN COSTURA CON RECUBRIMIENTO ANTICORROSIVO | -5 | M | 3344.26 | -16721.3 | -16721.3
3.3.4 | CODO 8 X 90 ACERO SCH-40 CON RECUBRIMIENTO ANTICORROSIVO | -2 | U | 5664 | -11328 | -11328
3.3.5 | TEE 8 X 8 ACERO SCH-40 CON RECUBRIMIENTO ANTICORROSIVO | -1 | U | 4602 | -4602 | -4602
3.3.6 | JUNTA MECANICA TIPO DRESSER 8" | -1 | U | 2472.1 | -2472.1 | -2472.1
3.3.7 | VALVULA DE COMPUERTA 8" H.F. 150 PSI PLATILLADA (INC. NIPLES PLAT. JUNTA DE GOMA, TORNILLOS Y 2 JUNTAS DRESSER) | -2 | U | 66115.7 | -132231.4 | -132231.4
3.3.8 | SUMINISTRO DE MEDIDOR Ø6", MODELO M, TIPO TURBINA CON NIPLES TUERCAS, SELLOS, JUNTAS Y FILTRO INCLUIDOS | -1 | U | 102428 | -102428 | -102428
3.3.9 | REGISTRO PARA MEDIDOR Y VALVULAS : DIM. EXT.(2.90 X 1.40 X 1.40) M | -1 | U | 63095.02 | -63095.02 | -63095.02
0
3.4 | MOVIMIENTO DE TIERRA P/TUBERIAS (43.00M) |  |  |  |  | 0
3.4.1 | EXCAVACION MATERIAL COMPACTO A MANO | -34.83 | M3 | 292.5 | -10187.78 | -10187.775
3.4.2 | RELLENO COMPACTADO CON COMPACTADOR MECANICO EN CAPAS DE 0.30 | -32.37 | M3 | 151.64 | -4908.59 | -4908.5868
3.4.3 | BOTE DE MATERIAL C/CAMION DIST. 5KM | -2.95 | M3 | 165 | -486.75 | -486.75
0
3.5 | INSTALACION (INC. EQUIPOS, PERSONAL Y MATERIALES) |  |  |  |  | 0
3.5.1 | EQUIPO DE CORTE | -7 | DIA | 1500 | -10500 | -10500
3.5.2 | EQUIPO SOLDADURA | -7 | DIA | 2500 | -17500 | -17500
3.5.3 | PERSONAL | -7 | DIA | 3900 | -27300 | -27300
3.5.4 | MATERIALES DIVERSOS (SOLDADURA, OXIGENO, ACETILENO, ETC) | -1 | U | 5000 | -5000 | -5000
4 | DEMOLICION DE CASETA EXISTENTE (INC. BOTE DE ESCOMBROS | -1 | U | 12000 | -12000 | -12000
5 | DEMONTE DE VALVULA DE ALTITUD | -1 | U | 8500 | -8500 | -8500
6 | LIMPIEZA FINAL Y CONTINUA | -3 | DIA | 2600 | -7800 | -7800
| TOTAL FASE J |  |  |  | -1703727 | 0
| SUB-TOTAL ELIMINACION DE PARTIDAS |  |  |  | -2832645.5404 | 0
0
| AUMENTO DE PRECIO |  |  |  |  | 0
0
| POR NUEVAS PARTIDAS (POR REDISENO) |  |  |  |  | 0
I | LÍNEA DE ADUCCIÓN DESDE CAJUELA DE CAPTACIÓN EXISTENTE HASTA DEPÓSITO REGULADOR EXISTENTE Y RAMIFICACIÓN A EMPALMAR CON TUBERÍA Ø6" EXISTENTE (PERTENECIENTE AL SISTEMA DE ASURO) |  |  |  |  | 0
[6 empty] | 0 |  | DIFE | #REF!
3 | SUMINISTRO DE TUBERÍAS |  |  |  |  | 0
3.1 | DE Ø8" PVC (SDR-26) C/J.G.+ 3% POR PERDIDA | 1493.9 | M | 1127.35 | 1684148.165 | 1684148.165 | #REF! |  | 15350.29 | 2651.1727
0
| ACTUALIZADO #3 D/F ENERO/2019 |  |  |  |  | 0
0
| POR NUEVAS PARTIDAS (POR REDISENO) |  |  |  |  | 0
0
I | LINEA DE ADUCCION DESDE CAJUELA DE CAPTACION EXISTENTE HASTA DEPOSITO REGULADOR EXISTENTE Y RAMIFICACION A EMPALMAR CON TUBERIA Ø6" EXISTENTE (PERTENECIENTE AL SISTEMA DE ASURO) |  |  |  |  | 0
0
0
2 | MOVIMIENTO DE TIERRA |  |  |  |  | 0
2.2 | EXCAVACION MATERIAL COMPACTO CON EQUIPO | 2549.7 | M3 | 52.34 | 133451.3 | 133451.298
0
5 | SUMINISTRO Y COLOCACION DE PIEZAS ESPECIALES |  |  |  |  | 0
5.1 | CODO Ø8" X 15º ACERO SCH-40 | 10 | UD | 2595.67 | 25956.7 | 25956.7
5.2 | CODO Ø8" X 20º ACERO SCH-40 | 5 | UD | 2595.67 | 12978.35 | 12978.35
5.3 | CODO Ø8" X 25º ACERO SCH-40 | 3 | UD | 2595.67 | 7787.01 | 7787.01
5.4 | CODO Ø8" X 30º ACERO SCH-40 | 8 | UD | 2595.67 | 20765.36 | 20765.36
5.5 | CODO Ø8" X 35º ACERO SCH-40 | 4 | UD | 2595.67 | 10382.68 | 10382.68
5.6 | CODO Ø8" X 40º ACERO SCH-40 | 5 | UD | 2300.82 | 11504.1 | 11504.1
5.7 | CODO Ø8" X 45º ACERO SCH-40 | 2 | UD | 2300.82 | 4601.64 | 4601.64
5.8 | CODO Ø8" X 50º ACERO SCH-40 | 1 | UD | 2425.12 | 2425.12 | 2425.12
5.9 | JUNTAS MECANICAS TIPO DRESSER 8" | 76 | UD | 287.57 | 21855.32 | 21855.32
| SUB-TOTAL AUMENTO DE PRECIO |  |  |  | 1935855.745 | 0
[6 empty] | 0 |  |  | 3837572.5
| NUEVAS PARTIDAS |  |  |  |  | 0
I | LÍNEA DE ADUCCIÓN DESDE CAJUELA DE CAPTACIÓN EXISTENTE HASTA DEPÓSITO REGULADOR EXISTENTE Y RAMIFICACIÓN A EMPALMAR CON TUBERÍA Ø6" EXISTENTE (PERTENECIENTE AL SISTEMA DE ASURO) |  |  |  |  | 0
0
2 | MOVIMIENTO DE TIERRA |  |  |  |  | 0 | 1447.5
2.7 | EXCAVACIÓN MATERIAL ROCA CON EQUIPO | 116.11 | M3 | 2079.9 | 241497.19 | 241497.189
2.8 | BOTE DE MATERIAL CON CAMION (D= 5 KM) | 156.75 | M3 | 165 | 25863.75 | 25863.75
0
6 | SUMINISTRO Y COLOCACION DE VALVULAS DE AIRE |  |  |  |  | 0
6.3 | REGISTRO PARA VALVULAS DE AIRE EN TUBO H.A. Ø42" (SEGÚN DETALLE) | 8 | UD | 19529.7 | 156237.6 | 156237.6
6.4 | VÁLVULA DE AIRE COMB. Ø 1 1/2" H.F. 150 PSI, ROSC.(PREINSTALACIÓN) | 15 | UD | 10000 | 150000 | 150000
0
12 | CORRECCIÓN DE AVERÍAS |  |  |  |  | 0
12.1 | MOVIMIENTO DE TIERRA |  |  |  |  | 0
12.1.1 | EXCAVACIÓN A MANO | 45.22 | M3 | 292.5 | 13226.85 | 13226.85
12.1.2 | RELLENO COMPACTADO | 44.34 | M | 151.64 | 6723.72 | 6723.7176
0
12.2 | MATERIALES: |  |  |  |  | 0
12.2.1 | TUBERÍA DE 6" PVC SDR- 26 | 26.9 | ML | 670.16 | 18027.3 | 18027.304
12.2.2 | TUBOS DE 2" PVC SCH-40 | 2.9 | ML | 158.64 | 460.06 | 460.056
12.2.3 | TUBOS DE 3/4" PVC SCH-40 | 11.6 | ML | 49.02 | 568.63 | 568.632
12.2.4 | TUBOS DE 1/2" PVC SCH-40 | 9.4 | ML | 37 | 347.8 | 347.8
12.2.5 | JUNTA DRESSER 6" | 18 | U | 1982.4 | 35683.2 | 35683.2
12.2.6 | UNIÓN COUPLING 6" | 10 | U | 1072.58 | 10725.8 | 10725.8
12.2.7 | UNIÓN COUPLING 2" | 2 | U | 208.62 | 417.24 | 417.24
12.2.8 | UNIÓN COUPLING 3/4" | 2 | U | 32.1 | 64.2 | 64.2
12.2.9 | UNIÓN COUPLING 1/2" | 2 | U | 26.48 | 52.96 | 52.96
12.2.10 | CLAMPS 6" X1/2" | 2 | U | 973.6 | 1947.2 | 1947.2
12.2.11 | REDUCCIÓN DE 2" X 1/2" | 4 | U | 55.22 | 220.88 | 220.88
12.2.12 | ABRAZADERAS DE 6" X 2" | 2 | U | 90 | 180 | 180
0
12.3 | MANO DE OBRA |  |  |  |  | 0
12.3.1 | PLOMERO (1 HOMBRE) | 9 | DIAS | 1200 | 10800 | 10800
12.3.2 | AYUDANTE DE PLOMERO (2 HOMBRES) | 14 | DIAS | 1500 | 21000 | 21000
12.3.3 | PEONES (2 HOMBRES) | 11 | DIAS | 1318 | 14498 | 14498
0
12.4 | EQUIPOS |  |  |  |  | 0
12.4.1 | BOMBA DE ACHIQUE Ø2" | 21 | HR | 325.5 | 6835.5 | 6835.5
0
13 | SOPORTE METÁLICO EN CRUCE TUBERIA DE 8" |  |  |  |  | 0
13.1 | SUMINISTRO DE: |  |  |  |  | 0
13.1.1 | TUBOS METALICOS H.N. 1/4"x5"x5" | 16 | U | 9229.69 | 147675.04 | 147675.04
13.1.2 | TUBOS METALICOS H.N. 3/16"x3"x3" | 14 | U | 4437 | 62118 | 62118
13.1.3 | ANGULAR H.N. 3/8"x5"x5" | 2 | U | 6120 | 12240 | 12240
13.1.4 | PLACAS H.N. 3/4"x32"x39.2" | 513.64 | LB | 33.1 | 17001.48 | 17001.484
13.1.5 | PERNOS ( BARRA H.N. DE 7/8" x14'):C/ARANDELAS, TUERCAS Y DOBLADO | 40 | U | 475 | 19000 | 19000
13.1.6 | ABRAZADERA METALICA H.N. 1/4" x3" | 8 | U | 276 | 2208 | 2208
13.1.7 | MANO DE OBRA (CORTE Y SOLDADURA Y MANEJO EN OBRA) | 9708.07 | LB | 54.73 | 531322.67 | 531322.6711
13.1.8 | PINTURA MANTENIMIENTO ANTICORROSIVA ( ESTRUCTURA METÁLICA, TUBERÍA Y PIEZAS DE ACERO Ø8" ) | 96.97 | M2 | 355.51 | 34473.8 | 34473.8047
0
13.2 | USO DE GRÚA: |  |  |  |  | 0
13.2.1 | GRUA 10 TON. PARA SUBIR TUBERIA DE ACERO Ø8" Y ESTRUCTURA METÁLICA (INCL. TRASLADO IDA Y VUELTA ) | 5 | DIAS | 19000 | 95000 | 95000
0
13.3 | SUMINISTRO Y COLOCACIÓN DE TUBERÍA Ø8' ACERO SIN COSTURA, C/PROTECCIÓN ANTICORROSIVO | 32.5 | M | 4298.94 | 139715.55 | 139715.55
13.4 | SUMINISTRO Y COLOCACIÓN DE CODOS DE Ø8' x 45º ACERO C/PROTECCIÓN ANTICORROSIVO | 4 | U | 6669.32 | 26677.28 | 26677.28 | 32.5
13.5 | SUMINISTRO Y COLOCACIÓN DE JUNTAS MECÁNICA TIPO DRESSER Ø8" | 2 | U | 2988.58 | 5977.16 | 5977.16
13.6 | SUMINISTRO Y COLOCACIÓN DE VÁLVULA DE AIRE DE Ø1" H.F.,150 PSI | 1 | U | 13868.82 | 13868.82 | 13868.82
13.7 | ANCLAJES DE H.A (0.70x0.70x1.00) | 2 | U | 4752.78 | 9505.56 | 9505.56
0
13.8 | PILAR DE HORMIGÓN ARMADO PARA SOPORTE DE TUBERÍA ( 2U) |  |  |  |  | 0
13.8.1 | REPLANTEO | 1 | U | 2500 | 2500 | 2500
0
13.8.2 | MOVIMIENTO DE TIERRA: |  |  |  |  | 0
13.8.2.1 | EXCAVACIÓN MATERIAL NO CLASIFICADO A MANO | 27.49 | M3 | 240.23 | 6603.92 | 6603.9227
13.8.2.2 | NIVELACIÓN EN FONDO A MANO | 10.8 | M2 | 19.49 | 210.49 | 210.492
13.8.2.3 | RELLENO COMPACTADO C/EQUIPO | 19.64 | M3 | 183.13 | 3596.67 | 3596.6732
13.8.2.4 | BOTE DE MATERIAL C/CAMION A DIST=5.00 KM (INC. ESPARCIMIENTO EN BOTADERO) | 9.41 | M3 | 210 | 1976.1 | 1976.1
0
13.8.3 | HORMIGÓN ARMADO 210 KG/CM2 EN: |  |  |  |  | 0
13.8.3.1 | ZAPATA e=0.40 M - 1.87 QQ/M3 | 3.24 | M3 | 12263.83 | 39734.81 | 39734.8092
13.8.3.2 | MUROS 0.30 -1.79 QQ/M3 | 4.44 | M3 | 15745.87 | 69911.66 | 69911.6628
13.8.3.3 | MÉNSULAS - 2.44 QQ/M3 | 0.35 | M3 | 14425.6 | 5048.96 | 5048.96
0
13.8.4 | TERMINACIÓN DE SUPERFICIE: |  |  |  |  | 0
13.8.4.1 | PAÑETE | 26.54 | M2 | 372.17 | 9877.39 | 9877.3918
13.8.4.2 | CANTOS | 32.62 | M | 89.88 | 2931.89 | 2931.8856
0
13.9 | READECUACIÓN ACERO EN PILARES POR CAMBIO DE DISEÑO |  |  |  |  | 0
13.9.1 | REMOCIÓN DE ACERO EN PILARES DE TIJERILLAS (INCL. SUMINISTRO DE ACERO COLOCADO Y MANO DE OBRA VARILLERO ) | 1 | PA | 6938.88 | 6938.88 | 6938.88
0
14 | CASETA DE CLORO DE 2,000 LBS |  |  |  |  | 0
0
1 | REPLANTEO | 1 | P.A. | 2000 | 2000 | 2000
0
2 | MOVIMIENTO DE TIERRRA |  |  |  |  | 0
2.1 | EXCAVACIÓN MATERIAL COMPACTO A MANO | 13.72 | M³ | 339 | 4651.08 | 4651.08
2.2 | RELLENO COMPACTADO E/EQUIPO EN CAPA DE 0.30 M | 8.82 | M³ | 122.45 | 1080.01 | 1080.009
2.3 | BOTE DE MATERIAL | 5.88 | M³ | 90 | 529.2 | 529.2
0
3 | HORMIGÓN ARMADO ( f'c=210 KG/cM² ) EN : |  |  |  |  | 0
3.1 | ZAPATA DE MURO ( 0.60 x 0.25 ) - 0.74 QQ/M³ | 1.41 | M³ | 9338.43 | 13167.19 | 13167.1863
3.2 | ZAPATA DE COLUMNAS (1.20x1.20),e= 0.35- 0.86 QQ/M³ | 3.02 | M³ | 9220.06 | 27844.58 | 27844.5812
3.3 | COLUMNAS C1 ( 0.30 x 0.30 ) (2U) - 6.69 QQQ/M³ | 0.66 | M³ | 33455.52 | 22080.64 | 22080.6432
3.4 | COLUMNAS C2 ( 0.30 x 0.30 ) (4U) - 5..24 QQ/M³ | 1.32 | M³ | 29085.76 | 38393.2 | 38393.2032
3.5 | VIGA DE AMARRE INFERIOR (0.20 x 0.20 ) - 3.94 QQ/M³ | 0.59 | M³ | 23502.04 | 13866.2 | 13866.2036
3.6 | VIGA DE AMARRE INTERMEDIA (0.20 x 0.20 ) - 2.87 QQ/M³ | 0.42 | M³ | 20277.46 | 8516.53 | 8516.5332
3.7 | VIGA V2 DE AMARRE SUPERIOR (0.25 x 0.30 ) - 3.25 QQ/M³ | 1.25 | M³ | 19088.64 | 23860.8 | 23860.8
3.8 | VIGA V1 (0.25 x 0.30 ) - 4.46 QQ/M³ | 0.32 | M³ | 25267.83 | 8085.71 | 8085.7056
3.9 | LOSA DE FONDO 0.15 - 1.01 QQ/M³ | 2.3 | M³ | 9672.11 | 22245.85 | 22245.853
3.1 | LOSA DE TECHO 0.12 - 1.22 QQQ/M³ | 2.98 | M³ | 12637.37 | 37659.36 | 37659.3626
3.11 | HORMIGÓN DE NIVELACIÓN e=0.05 M,( f'c=80 kg/cM² ) | 0.71 | M³ | 4437.72 | 3150.78 | 3150.7812
0
3 | MUROS DE BLOCK |  |  |  |  | 0
3.1 | MURO DE BLOQUES 8" BNP ( A CAMARA LLENA ) | 15.23 | M² | 1672.65 | 25474.46 | 25474.4595
3.2 | MURO DE BLOQUES CALADO TIPO VENTANA | 16.8 | M² | 1459.16 | 24513.89 | 24513.888
3.3 | ANTEPECHO | 19.4 | M | 532.8 | 10336.32 | 10336.32
0
4 | TERMINACION DE SUPERFICIE: |  |  |  |  | 0
4.1 | PAÑETE INTERIOR | 25.92 | M² | 236.4 | 6127.49 | 6127.488
4.2 | PAÑETE EXTERIOR | 24.67 | M² | 372.17 | 9181.43 | 9181.4339
4.3 | PAÑETE DE TECHO | 19.4 | M² | 372.17 | 7220.1 | 7220.098
4.4 | FINO DE TECHO | 21.89 | M² | 526.86 | 11532.97 | 11532.9654
4.5 | CANTOS | 118 | M | 89.88 | 10605.84 | 10605.84
4.6 | ZABALETA EN TECHO | 18.8 | M | 130.73 | 2457.72 | 2457.724
4.7 | PINTURA ACRÍLICA ( INC. BASE BLANCA ) | 103.59 | M² | 195 | 20200.05 | 20200.05
4.8 | FROTADO EN LOSA DE FONDO | 16.99 | M² | 34.07 | 578.85 | 578.8493
0
5 | ACERA PERIMETRAL 0.80 M | 12 | M² | 739.33 | 8871.96 | 8871.96
0
6 | DESAGUE DE TECHO EN TUBERÍA Ø2" PVC SDR-26 | 1 | U | 100 | 100 | 100
0
7 | INSTALACIÓN DE VIGA RIEL EN TECHO |  |  |  |  | 0
7.1 | VIGA W 8x31 H.N., L=30 PIES | 930 | LBS | 26.5 | 24645 | 24645
7.2 | ANGULAR 3/8'x5"x5" H.N. | 127.5 | LBS | 24 | 3060 | 3060
7.3 | PERNOS ESPANSIVO 3/4"x4" (INC. TUERCA) | 6 | U | 84.22 | 505.32 | 505.32
7.4 | TORNILLO ( A325 ) 3/4"x 1½" (INC. TUERCA) | 8 | U | 39.48 | 315.84 | 315.84
7.5 | MANO DE OBRA | 1 | U | 60000 | 60000 | 60000
0
8 | INSTALACIONES ELÉCTRICAS (INCLUYE MANO DE OBRA) |  |  |  |  | 0
8.1 | SALIDA CENITALES | 2 | U | 1108.42 | 2216.84 | 2216.84
8.2 | SALIDA INTERRUPTORE SENCILLO | 1 | U | 1195.64 | 1195.64 | 1195.64
8.3 | SALIDA TOMACORRIENTE 120V DOBLE | 2 | U | 1182.72 | 2365.44 | 2365.44
8.4 | ENTRADA ELÉCTRICA ( PANEL DE DISTRIBUCCIÓN DE 2/4" CIRCUITOS ) | 1 | U | 3005.17 | 3005.17 | 3005.17
0
9.13 | SUMINISTRO DE TUBERÍAS Y PIEZAS |  |  |  |  | 0
9.13.1 | TUBERÍA Ø1½" PVC (SCH-80) | 13 | M | 300.41 | 3905.33 | 3905.33
9.13.2 | TUBERÍA Ø1½" POLIETILENO | 20 | M | 301.89 | 6037.8 | 6037.8
9.13.3 | CODO 1½" x 90º POLIETILENO | 8 | U | 364.45 | 2915.6 | 2915.6
9.13.4 | CODO 1" x 90º PVC | 6 | U | 19.83 | 118.98 | 118.98
9.13.5 | TEE 1" x 1" PVC | 2 | U | 22.66 | 45.32 | 45.32
9.13.6 | UNIÓN UNIVERSAL 1" PVC | 4 | U | 102 | 408 | 408
9.13.7 | CODO 1½" x 90º PVC | 5 | U | 26.82 | 134.1 | 134.1
9.13.8 | CODO 1½" x 45º PVC | 2 | U | 62.38 | 124.76 | 124.76
9.13.9 | TEE 1½" x 1½" PVC | 2 | U | 54.79 | 109.58 | 109.58
9.13.10 | ABRASADERA METÁLICA 1½" | 8 | U | 11.47 | 91.76 | 91.76
9.13.11 | EXCAVACIÓN Y TAPADO PARA TUBERÍAS SOTERRADAS | 1 | U | 1600 | 1600 | 1600
9.14 | MANO DE OBRA | 1 | U | 45000 | 45000 | 45000
10 | LOGO Y LETRERO DE INAPA | 1 | U | 5500 | 5500 | 5500
0
15 | CRUCE DE REGOLA EN TUBERÍA DE Ø8" ACERO ( 3U ) |  |  |  |  | 0
15.1 | REPLANTEO | 3 | U | 300 | 900 | 900
15.2 | SUMINISTRO DE TUBERÍA Ø8" ACERO C/PROTECCIÓN ANTICORROSIVO | 37 | M | 3873.3 | 143312.1 | 143312.1
15.3 | SUMINISTRO DE CODO 8"x45º ACERO C/PROTECCIÓN ANTICORROSIVO | 12 | U | 6669.32 | 80031.84 | 80031.84
15.4 | SUMINISTRO DE JUNTA MECÁNICA TIPO DRESSER Ø8" | 6 | U | 2719.31 | 16315.86 | 16315.86
15.5 | SUMINISTRO DE VÁLVULA DE AIRE Ø1" | 2 | U | 12998.95 | 25997.9 | 25997.9
15.6 | ANCLAJE H.A | 6 | U | 6624.34 | 39746.04 | 39746.04
15.7 | MANO DE OBRA PLOMERO | 1 | U | 42223.32 | 42223.32 | 42223.32
0
16 | CRUCE POR AFLORAMIENTO DE ROCA E-1+770 @E-1+790 |  |  |  |  | 0
16.1 | SUMINISTRO DE TUBERÍA Ø8" ACERO C/PROTECCIÓN ANTICORROSIVO | 20 | M | 3873.3 | 77466 | 77466
16.2 | SUMINISTRO DE CODO 8"x45º ACERO C/PROTECCIÓN ANTICORROSIVO | 4 | U | 6669.32 | 26677.28 | 26677.28
16.3 | SUMINISTRO DE JUNTA MECÁNICA TIPO DRESSER Ø8" | 2 | U | 2719.31 | 5438.62 | 5438.62
16.4 | ANCLAJE H.A | 2 | U | 6624.34 | 13248.68 | 13248.68
16.5 | MANO DE OBRA PLOMERO | 1 | U | 15900 | 15900 | 15900
0
17 | CRUCE DE ALCANTARILLA E-1+900 |  |  |  |  | 0
17.1 | SUMINISTRO DE TUBERÍA Ø8" ACERO C/PROTECCIÓN ANTICORROSIVO (REVISAR PRECIO) | 3 | M | 3873.3 | 11619.9 | 11619.9
17.2 | SUMINISTRO DE CODO 8"x45º ACERO C/PROTECCIÓN ANTICORROSIVO (REVISAR PRECIO) | 4 | U | 6669.32 | 26677.28 | 26677.28
17.3 | SUMINISTRO DE JUNTA MECÁNICA TIPO DRESSER Ø8" (REVISAR PRECIO) | 2 | U | 2719.31 | 5438.62 | 5438.62
17.4 | ANCLAJE H.A | 2 | U | 6624.34 | 13248.68 | 13248.68
17.5 | MANO DE OBRA PLOMERO | 1 | U | 7000 | 7000 | 7000
0
18 | CRUCE DE ALCANTARILLA E-3+410 |  |  |  |  | 0
18.1 | SUMINISTRO DE TUBERÍA Ø8" ACERO C/PROTECCIÓN ANTICORROSIVO | 3.2 | M | 3873.3 | 12394.56 | 12394.56
18.2 | SUMINISTRO DE CODO 8"x45º ACERO C/PROTECCIÓN ANTICORROSIVO (REVISAR PRECIO) | 4 | U | 6669.32 | 26677.28 | 26677.28
18.3 | SUMINISTRO DE JUNTA MECÁNICA TIPO DRESSER Ø8" (REVISAR PRECIO) | 2 | U | 2719.31 | 5438.62 | 5438.62
18.4 | ANCLAJE H.A | 2 | U | 6624.34 | 13248.68 | 13248.68
18.5 | MANO DE OBRA PLOMERO | 1 | U | 7100 | 7100 | 7100
0
19 | PERFORACIÓN MUROS DE HORMIGÓN ARMADO EN: |  |  |  |  | 0
19.1 | PERFORACIÓN CON BARRENA DE DIAMANTES DE 12'' X 3/4"X10" EN DEPÓSITO REGULADOR PARA CONECTAR LÍNEA DE CONDUCCIÓN DE 12" | 1 | U | 14999.92 | 14999.92 | 14999.92
19.2 | PERFORACIÓN CON BARRENA DE DIAMANTES DE 8" X3/4"X10" EN OBRA DE TOMA. | 1 | U | 10000 | 10000 | 10000
19.3 | PERFORACIÓN CON BARRENA DE DIAMANTES DE 3'' X3/4"X10" EN LA ENTRADA DE LA TUBERIA PARA LA CLORACIÓN | 1 | U | 3000 | 3000 | 3000
0
20 | TUBERIAS EN DEPÓSITO REGULADOR 200 M3 EXIST. |  |  |  |  | 0
0
20.1 | REPLANTEO | 73.23 | M | 8.98 | 657.61 | 657.6054
0
20.2 | MOVIMIENTO DE TIERRA |  |  |  |  | 0
20.2.1 | EXCAVACIÓN MATERIAL COMPACTO C/EQUIPO A MANO | 66.93 | M³ | 339 | 22689.27 | 22689.27
20.2.2 | ASIENTO DE ARENA | 4 | M³ | 1113.13 | 4452.52 | 4452.52
20.2.3 | RELLENO COMPACTADO COM COMPACTADOR MECÁNICO EN CAPA DE 0.20 M | 57.95 | M³ | 183.13 | 10612.38 | 10612.3835
20.2.4 | BOTE DE MATERIAL C/CAMIÓN A 5 KM (INC. ESPARCIMIENTO EN BOTADERO) | 10.78 | M³ | 210 | 2263.8 | 2263.8
0
20.3 | SUMINISTRO DE TUBERÍAS |  |  |  |  | 0
20.3.1 | Ø6" PVC ( SDR-26 ) C/J.G.+ 3% DESP. | 58.82 | M | 1633.99 | 96111.29 | 96111.2918
20.3.2 | Ø6" ACERO (SCH-40) SIN COSTURA C/PROTECCIÓN ANTICORROSIVO | 11.62 | M | 2756.79 | 32033.9 | 32033.8998
20.3.3 | Ø12" ACERO (SCH-40) SIN COSTURA C/PROTECCIÓN ANTICORROSIVO | 9.66 | M | 7190.03 | 69455.69 | 69455.6898
0
20.4 | COLOCACIÓN DE TUBERÍAS |  |  |  |  | 0
20.4.1 | Ø6" PVC ( SDR-26 ) C/J.G.+ 3% DESP. | 58.82 | M | 39.3 | 2311.63 | 2311.626
20.4.2 | Ø6" ACERO (SCH-40) SIN COSTURA C/PROTECCIÓN ANTICORROSIVO | 8 | M | 281.37 | 2250.96 | 2250.96
20.4.3 | Ø12" ACERO (SCH-40) SIN COSTURA C/PROTECCIÓN ANTICORROSIVO | 7.32 | M | 580.36 | 4248.24 | 4248.2352
0
20.5 | SUMINISTRO Y COLOCACIÓN DE PIEZAS ESPECIALES (C/PROTECCION ANTOCORROSIVO) |  |  |  |  | 0
20.5.1 | CODO 6"x90º ACERO | 7 | U | 6229.73 | 43608.11 | 43608.11
20.5.2 | CODO 6"x45º ACERO | 1 | U | 5702.02 | 5702.02 | 5702.02
20.5.3 | TEE 6"x6" ACERO | 3 | U | 5175.32 | 15525.96 | 15525.96
20.5.4 | TEE 12"x6" ACERO | 1 | U | 10639.03 | 10639.03 | 10639.03
20.5.5 | YEE 6"x6" ACERO (ES DE 8"x8"x6") | 1 | U | 10199.59 | 10199.59 | 10199.59
20.5.6 | CRUZ 12"x6" ACERO | 1 | U | 13105.23 | 13105.23 | 13105.23
20.5.7 | REDUCCION 12"x8"ACERO | 1 | U | 9341.03 | 9341.03 | 9341.03
20.5.8 | JUNTA TAPÓN Ø6" | 1 | U | 2972.63 | 2972.63 | 2972.63
20.5.9 | JUNTA MECÁNICA TIPO DRESSER DE Ø6" | 1 | U | 2427.47 | 2427.47 | 2427.47
20.5.10 | JUNTA MECÁNICA TIPO DRESSER DE Ø8" | 17 | U | 2988.58 | 50805.86 | 50805.86
0
20.6 | SUMINISTRO Y COLOCACIÓN DE VÁLVULAS |  |  |  |  | 0
20.6.1 | VÁLVULA Ø6" DE COMPUERTA COMPLETA (INC, CUERPO VALVULA, JUNTA DE GOMAS, TORNILLO, NIPLE Y JUNTA DRESER) | 4 | U | 47093.22 | 188372.88 | 188372.88
20.6.2 | VÁLVULA Ø12" DE COMPUERTA COMPLETA (INC, CUERPO VÁLVULA, JUNTA DE GOMAS, TORNILLO, NIPLE Y JUNTA DRESER) | 1 | U | 112156.12 | 112156.12 | 112156.12
20.6.3 | REGISTRO PARA VÁLVULA DE Ø6" | 4 | U | 35000 | 140000 | 140000
20.6.4 | REGISTRO PARA VÁLVULA DE Ø12" | 1 | U | 50000 | 50000 | 50000
0
| SUB-TOTAL NUEVAS PARTIDAS |  |  |  | 4055169.1 | 0
| SUB-TOTAL ADICIONAL |  |  |  | 2452067.6246 | 0
0
| SUB-TOTAL GENERAL PRES. CONTRATADO + ACT. No.1 + ACT. No.2 + ACT. NO.3 + ACT. NO.4 +ADICIONAL |  |  |  | 21413890.895 | 0
0
| PRESUPUESTO ACTUALIZADO No.6 (D/F ABRIL 2022) |  |  |  |  | 0
| NUEVAS PARTIDAS |  |  |  |  | 0
0
I | LÍNEA DE ADUCCIÓN DESDE CAJUELA DE CAPTACIÓN EXISTENTE HASTA DEPÓSITO REGULADOR EXISTENTE Y RAMIFICACIÓN A EMPALMAR CON TUBERÍA Ø6" EXISTENTE (PERTENECIENTE AL SISTEMA DE ASURO) |  |  |  |  | 0
6 | SUMINISTRO Y COLOCACIÓN DE VÁLVULAS |  |  |  |  | 0
6.5 | VALVULAS DE AIRE PLATILLADAS DE 1 1/2" | 16 |  | 17241.28 | 275860.48 | 275860.48
| SUB-TOTAL NUEVAS PARTIDAS |  |  |  | 275860.48 | 0
0
| ELIMINACION DE PARTIDAS |  |  |  |  | 0
11 | PRUEBA HIDROSTATICA |  |  |  |  | 0
11.2 | EN TUB. DE Ø8" PVC SRD-26 C/JUNTA GOMA | -3773 | M | 26.23 | -98965.79 | -98965.79
| SUB-TOTAL ELIMINACION DE PARTIDAS |  |  |  | -98965.79 | 21689751.3776
| SUB-TOTAL ADICIONAL |  |  |  | 176894.69 | 21590785.5876
| SUB-TOTAL GENERAL PRES. CONTRATADO + ACT. No.1 + ACT. No.2 + ACT. NO.3 + ACT. NO.4 +ACT. No.5+ADICIONAL |  |  |  | 21590785.585 | 21590785.5876
GASTOS INDIRECTOS
| HONORARIOS PROFESIONALES |  | 10% |  | 2159078.56
| GASTOS ADMINISTRATIVOS |  | 4% |  | 863631.42
| TRANSPORTE |  | 4.5% |  | 971585.35
| SUPERVISION |  | 5% |  | 1079539.28
| LEY 6-86 |  | 1% |  | 215907.86
| SEGUROS, POLIZAS Y FIANZAS |  | 4% |  | 863631.42
| (REDUCCIÓN DE CANTIDAD D/F ABRIL 2021) SEGUROS, POLIZAS Y FIANZAS |  |  |  | -758472.93
| (REDUCCIÓN DE CANTIDAD D/F ABRIL 2022) SEGUROS, POLIZAS Y FIANZAS |  |  |  | -633.12
| CARGAS SOCIALES |  | 2% |  | 431815.71
| (REDUCCIÓN DE CANTIDAD D/F ABRIL 2021) CARGAS SOCIALES |  |  |  | -349236.47
| (REDUCCIÓN DE CANTIDAD D/F ABRIL 2022) CARGAS SOCIALES |  |  |  | -82579.24
| COMPLETIVO TRANSPORTE DE EQUIPO (1 UD) | 1 | P.A | 87000 | 87000
| TRASLADO EN CAMION DAIHATSU DE VALVULAS Y PLATILLOS D/BOCA DE CACHON A SANTO DOMINGO (IDA Y VUELTA) | 1 | P.A | 8000 | 8000
| ITBIS HONORARIOS PROFESIONALES | 18% | % | 2159078.56 | 388634.1408
| TRANSPORTE DE POSTE |  |  |  | 12000
| INTERCONEXION CON EDESUR |  |  |  | 35000
| (N.P.) D/F NOVIEMBRE 2017) PAGO DE TERRENO PARA LA CONSTRUCCION CASETA DE BOMBEO, AC. EL LIMON JIMANI | 1 | U | 86000 | 86000
| (N.P.) D/F NOVIEMBRE 2017) PAGO DE SERENO/OPERADOR DE 1 DE NOVIEMBRE 2016 AL 30 DE SEPTIEMBRE /2017, AC. EL LIMON JIMANI | 2 | U | 124000 | 248000
| (ACT. #3) COMPLETIVO TRANSPORTE DE EQUIPO D/CAMPAMENTO A POSTRER RIO (IDA Y VUELTA) | 1 | U | 120000 | 120000
| (ACT.#3 D/F ENE/19) (N.P.) CODIA |  | 0.1% |  | 21590.79
NUEVA PARTIDA (ACT.#5 D/F DICIEMBRE/2020)
| LEVANTAMIENTO TOPOGRÁFICO GEOREFERENCIADO DE LÍNEA DE ADUCCIÓN, ÁREA DE ZONA DEL DEPÓSITO REGULADOR, CAMINO DE ACCESO Y ZONA CRUCE DE RÍO. | 1 | U | 139046.53 | 139046.53
| TOTAL GASTOS INDIRECTOS |  |  |  | 6539539.3008
NUEVAS PARTIDA D/F AGOSTO 2016
1 | CONSTRUCCION DE POZOS BARTOLOME
1.1 | PERFORACION 12" PARA ENCAMISADO EN 10" ACERO | 85 | PIES | 1450 | 123250
1.2 | ENCAMISADO Ø10 ACERO | 85 | PIES | 60 | 5100
1.3 | RANURADO Ø10" ACERO | 70 | PIES | 55 | 3850
1.4 | SUMINISTRO DE TUBERIA DE 10" ACERO E=3/8" | 90 | PIES | 1849.26 | 166433.4
1.5 | PERFORACION 10" PARA ENCAMISADO EN 8" PVC | 115 | PIES | 1400 | 161000
1.6 | ENCAMISADO Ø8" PVC | 200 | PIES | 45 | 9000
1.7 | RANURADO Ø8" PVC | 70 | PIES | 45 | 3150
1.8 | SUMINISTRO DE TUBERIA DE 8" PVC 32.5 C/ESPIGA EN CAMPANA | 220 | PIES | 371.72 | 81778.4
1.9 | LIMPIEZA Y DESARROLLO POR PITONEO | 1 | U | 12000 | 12000
1.1 | PRUEBA DE BOMBEO 48 HORAS MAYOR 300 GPM. MENOR DE 100 PIES | 1 | PA | 130000 | 130000
1.11 | ZAPATA | 1 | PA | 12000 | 12000
2 | POZOS FALLIDO EN BOCA CACHON
2.1 | PERFORACION 10" PARA ENCAMISADO EN 10" ACERO 3/8" (INCLUYE CORTE Y SOLDADURA ) | 245 | PIES | 1450 | 355250
2.2 | ENCAMISADO Ø10" ACERO | 200 | PIES | 60 | 12000
2.3 | RANURADO Ø10" ACERO | 190 | PIES | 55 | 10450
2.4 | SUMINISTRO DE TUBERIA DE 10" ACERO E=1/4" | 90 | PIES | 1849.26 | 166433.4
2.5 | LIMPIEZA Y DESARROLLO POR PITONEO | 1 | U | 12000 | 12000
2.6 | ZAPATA | 1 | PA | 12000 | 12000
3 | CONSTRUCCION DE POZOS EN NUEVO BOCA CACHON
3.1 | PERFORACION 10" PARA ENCAMISADO EN 10" ACERO | 200 | PIES | 1100 | 220000
3.2 | ENCAMISADO Ø10 ACERO | 160 | PIES | 250 | 40000
3.3 | RANURADO Ø10" ACERO | 150 | PIES | 150 | 22500
3.4 | SUMINISTRO DE TUBERIA DE 10" ACERO E=3/8" | 160 | PIES | 1849.26 | 295881.6
3.5 | SUMINISTRO DE TUBERIA DE 8" PVC 32.5 C/ESPIGA Y CAMPANA | 38.5 | PIES | 240 | 9240
3.6 | DESARROLLO POR PISTONEO | 1 | PA | 6000 | 6000
3.7 | PRUEBA DE BOMBEO 48 HORAS MAYOR 300 GPM. MENOR DE 100 PIES | 1 | PA | 125000 | 125000
3.8 | ZAPATA | 1 | PA | 6000 | 6000
4 | LOS ACOSTADO
4.1 | AFORO 24 HORA | 1 | UD | 188340 | 188340
5 | BAHORUCO, EL ESTERO- NEYBA
5.1 | AFORO 24 HORA | 2 | UD | 90000 | 180000
| SUB-TOTAL PERFORACION DE POZOS |  |  |  | 2368656.8
GASTOS INDIRECTOS PARA POZOS
| HONORARIOS PROFESIONALES |  | 10% |  | 236865.68
| SUPERVISION |  | 5% |  | 118432.84
| LEY 6-86 |  | 1% |  | 23686.57
| ITEBIS DE LEY |  | 18% |  | 42635.82
| (ACT.#3 D/F ENE/19) (N.P.) CODIA |  | 0.1% |  | 2368.66
| SUB-TOTAL GASTOS INDIRECTOS PARA POZOS |  |  |  | 423989.57
| TOTAL A EJECUTAR PERFORACION DE POZOS RD$ |  |  |  | 2792646.37
| TOTAL A EJECUTAR RD$ |  |  |  | 30922971.2558
IMPREVISTOS
| TOTAL PRESUPUESTO ACTUALIZADO No.6 RD$ |  |  |  | 30922971.2558
| TOTAL PRESUPUESTO ACTUALIZADO No.6 RD$ |  |  |  | 30922971.2558
PREPARADO POR: |  | REVISADO POR:
ING. XIOMARA LORENZO |  | ING. ELVIRA JIMENEZ
ING. DEPTO DE COSTOS Y PRESUPUESTOS |  | ING. DEPTO DE COSTOS Y PRESUPUESTOS
| SOMETIDO POR: |  | VISTO BUENO:
ING. SONIA RODRIGUEZ |  | ING. JOSE MANUEL AYBAR
ENC. DEPTO DE COSTOS Y PRESUPUESTOS |  | DIRECTOR DE INGENIERIA
NOTA PRESUPUESTO ACTUALIZADO No.1
1) | ESTAS RECLAMACION SUSTITUYE LA No.1 D/F MARZO 2016 CON UN MONTO DE RD$24,739,910.89
2) | ESTE PRESUPUESTO SE ELABORO SEGUN MEMO COORD. No.193/2016 d/f 14/07/2016 y MEMO COORD. No.177/2016 d/f 27/06/2016 y ANEXOS.
NOTA PRESUPUESTO ACTUALIZADO No.2
1) | ESTE PRESUPUESTO SE ELABORO SEGUN MEMO COORD. No.112/2017 d/f 31/05/2017 y MEMO COOD. No.129/2017 D/F 09/06/17 Y ANEXOS Y MEMO COOD. No.208/2017 D/F 19/10/2017 Y ANEXOS.
NOTA PRESUPUESTO ACTUALIZADO No.3
1) | ESTE PRESUPUESTO SE ELABORO SEGUN MEMO DDSAB NO.189/2018 D/F 12/11/2018 Y ANEXOS
2) | SE INCLUYEN LAS HORAS EQUIPO SEGUN REPORTE EN MEMO COORD. 009/2019 D/F 14/01/19 Y ANEXOS
NOTA PRESUPUESTO ACTUALIZADO No.4
1) | ESTE PRESUPUESTO SE ELABORO SEGUN MEMO COORD NO.109/2019 D/F 18/03/2019 Y ANEXOS
PRESUPUESTO ACTUALIZADO No.5 (D/F ABRIL 2021)
1) | ESTE PRESUPUESTO SE ACTUALIZÓ TOMANDO COMO BASE LAS INFORMACIONES REMITIDAS POR LA DIRECCIÓN DE SUPERVISIÓN Y FISCALIZACIÓN DE OBRAS MEDIANTE MEMO COORD NO.206/2020 D/F 02/10/2020 , MEMO COORD. NO.268/2020 D/F 09/12/2020 Y ANEXOS, MEMO DTOP/NO.43/2020 D/F 24/11/2020 Y ANEXOS, MEMO COORD. NO.258/2020 D/F 7/12/2020 Y ANEXOS, CORREOS ELECTRÓNICOS D/F 8/12/2020, 22/4/2021 Y 26/04/2021.
PRESUPUESTO ACTUALIZADO No.6 (D/F ABRIL 2022)
1) | ESTE PRESUPUESTO SE ACTUALIZÓ TOMANDO COMO BASE LAS INFORMACIONES REMITIDAS POR LA DIRECCIÓN DE SUPERVISIÓN Y FISCALIZACIÓN DE OBRAS MEDIANTE MEMO COORD NO.056/2022 D/F 22/03/2022.