## PRES. ACT. NO.2
INSTITUTO NACIONAL DE AGUAS POTABLES Y ALCANTARILLADOS
INAPA
DIRECCION DE INGENIERIA
DEPARTAMENTO DE COSTOS Y PRESUPUESTOS
OBRA: REHABILITACION, EQUIPAMIENTO CAMPO DE POZOS E INSTALACIONES DEPOSITO REGULADOR Y CONSTRUCCION EDIFICIO COMERCIAL ACUEDUCTO QUISQUEYA, PROVINCIA SAN PEDRO DE MACORIS
CONTRATISTA: ING. LIVIO MERCEDES CASTILLO
CONTRATO: No. 010-2019 |  |  | ZONA VI
UBICACIÓN:SAN PEDRO DE MACORIS
PRESUPUESTO ACTUALIZADO No.2 D/F NOVIEMBR/ 2021
PART. | D E S C R I P C I O N | CANTIDAD | UD | P.U. (RD$) | VALOR (RD$)
0
A | REHABILITACION CASETA DE BOMBEO Y SUSTITUCCION EQUIPO POZO No.1
1 | EQUIPAMIENTO
1.1 | SUMINISTRO DE ELECTROBOMBA TURBINA DE EJE VERTICAL CON CAPACIDAD DE 700 GPM Y MOTOR DE 60 HP A 460 VOL, 60HZ. | 1 | U | 1144600 | 1144600
1.2 | SUMINISTRO Y COLOCACION REDUCCION COPA Ø 6" X 4" ACERO SCH-40 PLATILLADA AMBOS EXTREMOS, INC. TORNILLO Y J.G. | 1 | U | 4528.33 | 4528.33
1.3 | NIPLE DE Ø 6" X 12" ACERO SCH-40 C/PROTECCION ANTICORROSIVA, PLATILLADO EN UN EXTREMO | 3 | U | 2836.67 | 8510.01
1.4 | CHECK HORIZONTAL LIMITADOR DE CAUDAL INTEGRADO DE Ø6" PLATILLADO 150 PSI | 1 | U | 148065.56 | 148065.56
1.5 | VALVULA DE COMPUERTA DE Ø6" DE 150 PSI PLATILLADA COMPLETA | 1 | U | 24423.89 | 24423.89
1.6 | VALVULA DE AIRE Ø1" COMPLETA DE H.F., 150 PSI | 2 | U | 8872.34 | 17744.68
1.7 | MANOMETRIA COMPLETA INC. MANOMETRO SUMERGIDO EN GLISERINA | 1 | U | 1764.34 | 1764.34
1.8 | NIPLE DE Ø 4" X 12" SCH-80 C/PROTECCION ANTICORROSIVA, PLATILLADO EN UN EXTREMO | 1 | U | 2011.53 | 2011.53
1.9 | JUNTA MECANICA TIPO DRESSER DE Ø 6" 150 PSI | 2 | U | 1840.17 | 3680.34
1.1 | ANCLAJE H.A. PARA PIEZAS ( SEGÚN DETALLE) | 1 | U | 5000 | 5000
1.11 | DESMANTELAMIENTO DE DESCARGA | 1 | U | 3500 | 3500
1.12 | MANO DE OBRA DESINTALACION Y REINSTALACION DE EQUIPO DE BOMBEO | 1 | U | 75000 | 75000
0
2 | ELECTRIFICACION |  |  |  | 0
2.1 | SUMINISTRO DE ARRANCADOR TIPO AUTOTRANSFORMADOR, NEMA 3 TRIFASICO A 460 VOL, 60HZ. 60HP | 1 | U | 165200 | 165200
2.2 | BREAKER ENCLOUSE DE 125 AMPS 460 V TRIFASICO | 1 | U | 24603 | 24603
2.3 | SALIDA CENITAL EMT INC. LAMPARA | 2 | U | 1567 | 3134
2.4 | SALIDA INTERRUPTOR SENCILLO EMT | 1 | U | 1043.28 | 1043.28
2.5 | SALIDA T.C SENSILLO EMT | 2 | U | 1184.78 | 2369.56
2.6 | PANEL DE BREAKER 4/8C CON BREAKER 15A, 20A | 1 | U | 1800 | 1800
2.7 | CONDUCTOR ELECTRICO ST NO.10 PARA ALIMENTACION PANEL DE BREAKER | 15 | PIES | 8.25 | 123.75
2.8 | TARUGOS Y TORNILLOS | 8 | U | 1.85 | 14.8
2.9 | TUBERIA LT 3" | 15 | PIES | 340 | 5100
2.1 | CONECTOR LT RECTO 3" | 6 | U | 589 | 3534
2.11 | TORNILLO HILTI 3/8 X 3" | 12 | U | 15.25 | 183
2.12 | ABRAZADERAS EMT 3" | 8 | U | 40 | 320
2.13 | TAPE 3 M DE GOMA | 1 | U | 689.25 | 689.25
2.14 | CONDUCTOR THHN 2 ST DESDE PANEL ARRANCADOR A MOTOR (DOS POR FASE) | 120 | PIES | 55 | 6600
2.15 | TAPE 3 M | 1 | U | 258.36 | 258.36
2.16 | SUMINISTRO TRANSFORMADOR SECO 5 KVA, 480/120-240 VOLTIOS | 1 | U | 20165.02 | 20165.02
2.17 | CONDUCTOR ELECTRICO ST NO.10 PARA ALIMENTACION DE TRANSF. SECO. | 25 | PIES | 8.25 | 206.25
2.18 | LAMAPARA TIPO COBRA 250W | 3 | U | 3200 | 9600
2.19 | ALAMBRE 10/3 VINIL. | 130 | PIES | 50.25 | 6532.5
2.2 | MANO DE OBRA | 0.3 | % | 244929.93 | 73478.98
0
3 | LIMPIEZAS Y MANTENIMIENTO |  |  |  | 0
3.1 | PINTURA ACRILICA INTERIOR Y EXTERIOR CASETA DE BOMBEO | 130 | M2 | 99.21 | 12897.3
3.2 | LIMPIEZA, MANTENIMIENTO Y PINTURA EN TECHO DESLIZABLE | 1 | UD | 2000 | 2000
3.3 | LIMPIEZA, DESYERBO AREA CIRCUNDANTE A LA CASETA, (INC. BOTE DE ESCOMBRO C/CAMION D=5 KM) | 192 | M2 | 15.06 | 2891.52
3.4 | MURO DE BLOCK DE 6" PARA CERRAR HUECO DE PUERTA DE (4.50 MTS. DE ANCHO Y 3.00 MTS. DE ALTURA ), INC. ZAPATA DE MURO | 4.5 | ML | 2682.04 | 12069.18
3.5 | DEMOLICION DE MURO DE BLOCK DE 6" PARA CONSTRUIR PUERTA DE 4.50 MTS. DE ANCHO | 2.25 | M3 | 620.86 | 1396.94
3.6 | COLUMNAS C2 0.25 X 0.25 - 4.79QQ/M3 ( PARA PUERTA) HORMIGON 210 KG/CM2 (SEGUN DETALLE) | 2 | UD | 6112.3 | 12224.6
3.7 | COLOCACION DE PUERTA MALLA CICLONICA 4.00 MTS. | 1 | UD | 1200 | 1200
3.8 | PINTURA PUERTA MALLA CICLONICA, INC. MANO DE OBRA Y MATERIALES | 1 | UD | 1000 | 1000
3.9 | PUERTA FRONTAL FORRADA EN ALUZINC LISO EN CASETA DE BOMBEO DE 6 ML | 1 | UD | 64409.12 | 64409.12
3.1 | PUERTA POSTERIOR Y LATERAL DE ( 2.10 X 0.90 EN TOLA DE 1/8 X 4 X 8 EN CASETA DE BOMBEO) | 2 | UD | 63112.3 | 126224.6
3.11 | DEMOLICION DE BASE EXISTENTE DE MOTOR DIESEL, INC. BOTE DE ESCOMBRO IN SITU ( 1.20 X 0.80 X 0.60) | 1 | UD | 1179.64 | 1179.64
0
4 | TRABAJO PARA SUBIR EL NIVEL DE EQUIPO DE BOMBEO |  |  |  | 0
4.1 | TUBO DE ACERO Ø 12" SCH-30, C/PROTECCION ANTICORROSIVA, SIN COSTURA | 3 | ML | 7527.59 | 22582.77
4.2 | BASE DE HORMIGON PARA BOMBA ( SEGÚN DETALLE) | 1 | UD | 6500 | 6500
0
5 | CASETA PARA GENERADOR DE 50 KW - 100 KW EN CASETA DE BOMBEO POZO No.1 |  |  |  | 0
0
5.1 | REPLANTEO | 1 | U | 500 | 500
5.2 | MOV. DE TIERRA | 1 | U | 1746.14 | 1746.14
0
5.3 | HORMIGON ARMADO EN : F'C=210 KG/CM2 |  |  |  | 0
5.3.1 | ZAPATA DE MURO 0.87 QQ/M3 | 3.95 | M3 | 7244.68 | 28616.49
5.3.2 | COLUMNA 0.20 X 0.20 4.58 QQ/M3 | 0.48 | M3 | 21158.38 | 10156.02
5.3.3 | VIGA DINTEL CORRIDO V1 0.20 X 0.20 4.44 QQ/M3 | 1.02 | M3 | 22562.58 | 23013.83
5.3.4 | DINTEL 0.20 X 0.20 2.59 QQ/M3 | 0.58 | M3 | 15993.08 | 9275.99
5.3.5 | LOSA DE TECHO E=0.12 M 1.24 QQ/M3 | 4.85 | M3 | 10241.08 | 49669.24
5.3.6 | BASE H.A. P/PLANTA 3.2 X 1.85 X 0.50 0.63 QQ/M3 | 2.96 | M3 | 7651.88 | 22649.56
0
5.4 | MURO DE BLOQUES: |  |  |  | 0
5.4.1 | DE 6" BNP | 25.09 | M2 | 836.42 | 20985.78
5.4.2 | DE 6" SNP | 64.05 | M2 | 857.78 | 54940.81
5.4.3 | CALADOS | 4.82 | M2 | 1043.89 | 5031.55
0
5.5 | TERMINACION DE SUPERFICIE |  |  |  | 0
5.5.1 | PAÑETE INTERIOR (INC. TECHO) | 59.22 | M2 | 275.54 | 16317.48
5.5.2 | PAÑETE EXTERIOR | 55.7 | M2 | 265.27 | 14775.54
5.5.3 | FINO LOSA DE TECHO | 29.92 | M2 | 433.09 | 12958.05
5.5.4 | CANTOS Y MOCHETAS | 77.23 | M | 68.67 | 5303.38
5.5.5 | PINTURA (INC. TECHO) | 114.92 | M2 | 99.21 | 11401.21
5.5.6 | PISO H.S. PULIDO | 19.12 | M2 | 605.09 | 11569.32
5.5.7 | ZABALETA | 21.28 | M | 141.33 | 3007.5
5.5.8 | ARENA BAJO BASE DE H.A. P/ REDUCIR VIBRACION | 0.66 | M3 | 923.73 | 609.66
5.5.9 | ANTEPECHO | 21.28 | M | 381.8 | 8124.7
0
5.6 | ACERA EXT. DE 0.80 DE ANCHO | 14.98 | M2 | 672.95 | 10080.79
0
5.7 | PORTAJE |  |  |  | 0
5.7.1 | PUERTA METALICA ENROLLABLE (INC. INSTALACION ) | 6.3 | M2 | 3583.13 | 22573.72
0
5.8 | INSTALACIONES ELECTRICAS |  |  |  | 0
5.8.1 | ENTRADA GENERAL | 1 | U | 2500 | 2500
5.8.2 | SALIDAS CENITALES | 3 | U | 1010.35 | 3031.05
5.8.3 | INTERRUPTORES SENCILLOS | 3 | U | 1024.17 | 3072.51
5.8.4 | TOMACORRIENTES SENCILLOS | 2 | U | 1050.34 | 2100.68
0
5.9 | LOGO Y LETRERO DE INAPA | 1 | U | 4000 | 4000
0
6 | ESTRUCTURA H.A. DE SOPORTE P/DEPOSITO DE COMBUSTIBLE: |  |  |  | 0
0
6.1 | MOVIMIENTO DE TIERRA |  |  |  | 0
6.1.1 | EXCAVACION A MANO | 7.2 | M3 | 278.65 | 2006.28
6.1.2 | RELLENO COMPACTADO A MANO | 2.36 | M3 | 72.67 | 171.5
6.1.3 | BOTE DE MATERIAL IN SITU | 5.81 | M3 | 70.78 | 411.23
0
6.2 | HORMIGON ARMADO EN:( F'C=210KGS/CM2) |  |  |  | 0
6.2.1 | ZAPATA 0.20M 0.87 QQ/M3 | 1.08 | M3 | 7244.68 | 7824.25
6.2.2 | COLUMNA (0.60 x 0.20 ) 2.79 QQ/M3 | 1.1 | M3 | 14153.75 | 15569.13
0
6.3 | TERMINACION DE SUPERFICIE |  |  |  | 0
6.3.1 | PAÑETE EXTERIOR | 18.85 | M2 | 265.27 | 5000.34
6.3.2 | PINTURA MANTENIMIENTO | 16.65 | M2 | 160.7 | 2675.66
6.3.3 | CANTOS | 33.68 | M | 68.67 | 2312.81
0
6.4 | LIMPIEZA FINAL | 1 | U | 500 | 500
0
7 | CASA DE OPERADOR |  |  |  | 0
7.1 | PINTURA GENERAL CASA DE OPERADOR ( ACRILICA ) | 365 | M2 | 99.21 | 36211.65
7.2 | SALIDAS CENITAL EN EMT INC. LAMPARA. | 7 | U | 1567 | 10969
7.3 | SALIDAS INTERRUPTOR TRIPLE EN EMT | 1 | U | 1043.28 | 1043.28
7.4 | SALIDAS INTERRUPTOR SENCILLO EMT | 4 | U | 1043.28 | 4173.12
7.5 | SALIDAS T.C SENSILLOS EMT | 6 | U | 1184.78 | 7108.68
7.6 | PANEL DE BREAKER 4/8C CON BREAKER 15A, 20A | 1 | U | 1800 | 1800
7.7 | ALAMBRE 10/3 VINIL PARA CONEXION ELECTRICA DESDE CASETA DE BOMBEO A PANEL DE BREAKER CASETA DE OPERADOR (AEREO). | 40 | PIES | 51.26 | 2050.4
| SUB-TOTAL FASE A |  |  |  | 2488198.43
B | REABILITACION CASETA DE BOMBEO E INSTALACION DE EQUIPO POZO No.2
1 | LIMPIEZAS Y MANTENIMIENTO
1.1 | PINTURA ACRILICA INTERIOR Y EXTERIOR CASETA DE BOMBEO | 130 | M2 | 99.21 | 12897.3
1.2 | LIMPIEZA, DESYERBO AREA CIRCUNDANTE A LA CASETA, (INC. BOTE DE ESCOMBRO C/CAMION D=5 KM) | 192 | M2 | 15.06 | 2891.52
1.3 | MURO DE BLOCK DE 6" PARA CERRAR HUECO EXISTENTE DE (4.50 MTS. DE ANCHO Y 3.00 MTS. DE ALTURA ), INC. ZAPATA DE MURO | 4.5 | ML | 2682.04 | 12069.18
1.4 | COLUMNAS C2 0.25X0.25 - 4.79QQ/M3, HORMIGON 210 KG/CM2 (PARA PUERTA) (SEGUN DETALLE) | 1 | UD | 6112.3 | 6112.3
1.5 | SUMINISTRO Y COLOCACION DE PUERTA MALLA CICLONICA 4.00 MTS. | 1 | UD | 24449.42 | 24449.42
1.6 | PUERTA FRONTAL FORRADA EN ALUZINC LISO EN CASETA DE BOMBEO DE 6 ML | 1 | UD | 64409.12 | 64409.12
1.7 | PUERTA POSTERIOR Y LATERAL DE (2.10 X 0.90 EN TOLA DE 1/8 X 4 X 8 EN CASETA DE BOMBEO) | 2 | UD | 63112.3 | 126224.6
1.8 | VENTANA DE BLOCK CALADO EN CASETA DE DE BOMBEO | 3.8 | M2 | 1043.89 | 3966.78
1.9 | DEMOLICION DE BASE EXISTENTE DE MOTOR DIESEL, INC. BOTE DE ESCOMBRO IN SITU ( 1.20 X 0.80 X 0.60) | 1 | UD | 1179.64 | 1179.64
1.1 | CONSTRUCION DE TECHO DESLIZABLE PARA CASETA DE BOMBEO ( SEGÚN DETALLE) | 1 | UD | 60851.16 | 60851.16
0
2 | TRABAJO PARA SUBIR EL NIVEL DE EQUIPO DE BOMBEO Y CONEXIÓN E INSTALACION DE EQUIPO DE BOMBEO |  |  |  | 0
2.1 | TUBO DE ACERO Ø 12" SCH-30, C/PROTECCION ANTICORROSIVA, SIN COSTURA | 6 | ML | 7527.59 | 45165.54
2.2 | BASE DE HORMIGON PARA BOMBA | 1 | UD | 6500 | 6500
0
3 | INSTALACION EQUIPOS DE BOMBEO POZO No.2 |  |  |  | 0
3.1 | SUMINISTRO DE ELECTROBOMBA TURBINA DE EJE VERTICAL CON CAPACIDAD DE 700 GPM Y MOTOR DE 60 HP A 460 VOL, 60HZ. | 1 | UD | 1144600 | 1144600
3.2 | SUMINISTRO Y COLOCACION REDUCCION COPA Ø 6" X 4" ACERO SCH-40 PLATILLADA AMBOS EXTREMOS, INC. TORNILLO Y J.G. | 1 | UD | 4528.33 | 4528.33
3.3 | NIPLE DE Ø 6" X 12" ACERO SCH-40 C/PROTECCION ANTICORROSIVA, PLATILLADO EN UN EXTREMO | 3 | U | 2836.67 | 8510.01
3.4 | CHECK HORIZONTAL LIMITADOR DE CAUDAL INTEGRADO DE Ø6" PLATILLADO 150 PSI | 1 | UD | 148065.56 | 148065.56
3.5 | VALVULA DE COMPUERTA DE Ø6" DE 150 PSI PLATILLADA COMPLETA | 1 | UD | 24423.89 | 24423.89
3.6 | VALVULA DE AIRE Ø 1" COMPLETA DE H.F., 150 PSI | 2 | UD | 8872.34 | 17744.68
3.7 | PANEL ARRANCADOR DE BOMBA, AUTO TRANSFORMADOR | 2 | UD | 156884 | 313768
3.8 | TUBERIA FLEXIBLE PARA CONDUCTORES | 60 | PIES | 150 | 9000
3.9 | MANOMETRIA COMPLETA INC. MANOMETRO SUMERGIDO EN GLISERINA | 1 | UD | 1764.34 | 1764.34
3.1 | NIPLE DE Ø 4" X 12" SCH-80 C/PROTECCION ANTICORROSIVA, PLATILLADO EN UN EXTREMO | 1 | U | 2011.53 | 2011.53
3.11 | JUNTA MECANICA TIPO DRESSER DE Ø 6" 150 PSI | 2 | UD | 1840.17 | 3680.34
3.12 | ANCLAJE H.A. PARA PIEZAS ( SEGÚN DETALLE) | 1 | UD | 5000 | 5000
3.13 | MANO DE OBRA INSTALACION DE EQUIPO DE BOMBEO | 1 | UD | 75000 | 75000
0
4 | ELECTRIFICACION |  |  |  | 0
4.1 | SUMINISTRO DE ARRANCADOR TIPO AUTOTRANSFORMADOR, NEMA 3 TRIFASICO A 460 VOL, 60HZ. 60HP | 1 | U | 165200 | 165200
4.2 | BREAKER ENCLOUSE DE 125 AMPS 460 V TRIFASICO | 1 | U | 24603 | 24603
4.3 | CONDUCTOR THHN ST NO. 1/0 DESDE BANCO TRANSF. A BREAKER 125 AMPS. | 200 | PIES | 95 | 19000
4.4 | CONDUCTOR THHN ST NO. 2 DESDE BREAKER 125 AMPS A ARRANCADOR. | 45 | PIES | 56 | 2520
4.5 | CONDUCTOR THHN 1/0 DESDE PANEL ARRANCADOR A MOTOR. | 60 | PIES | 95 | 5700
4.6 | TUBO EMT 3" X 10 | 1 | U | 1200 | 1200
4.7 | CURVA EMT 3" | 1 | U | 750 | 750
4.8 | CONECTOR EMT 3" | 2 | U | 220 | 440
4.9 | CONDULET EMT Ø 3" | 1 | U | 1322 | 1322
4.1 | BARRA SOPORTE 1 1/2 X 8" | 1 | U | 485 | 485
4.11 | ABRAZADERA UNITRUSH 3" | 3 | U | 40.22 | 120.66
4.12 | TORNILLO HILTI 3/8 X 3" | 30 | U | 14.16 | 424.8
4.13 | TUBERIA LT 3" | 20 | PIES | 325 | 6500
4.14 | CONECTOR LT RECTO 3" | 2 | U | 627 | 1254
4.15 | SUMINISTRO E INSTALACION DE TRANSFORMADOR SECO 5 KVA. | 1 | U | 18500 | 18500
4.16 | TRANSFORMADOR 37.5 KVA, 7,200/240-480 V | 3 | U | 55450 | 166350
4.17 | CUT-OUT 200AMPS | 3 | U | 6300 | 18900
4.18 | PARARRAYO 9 KV | 3 | U | 1400 | 4200
4.19 | ESTRUCTURA TR-306 ( NO INCLUYE TRANSF.) | 1 | U | 12300 | 12300
4.2 | SALIDA CENITAL EMT INC. LAMPARA | 2 | U | 1567 | 3134
4.21 | SALIDA INTERRUPTOR SENCILLO EMT | 1 | U | 1043.28 | 1043.28
4.22 | SALIDA T.C SENSILLO EMT | 2 | U | 1184.78 | 2369.56
4.23 | PANEL DE BREAKER 4/8C CON BREAKER 20A, 30A | 1 | U | 2050.35 | 2050.35
4.24 | CONDUCTOR PARA ALIMENTACION PANEL DE BREAKER NO.10 ST | 20 | PIES | 8.25 | 165
4.25 | TUBO EMT 1/2' PARA CONDUCTOR PANEL BREAKER | 1 | U | 120 | 120
4.26 | ABRAZADERAS 1/2' EMT | 3 | U | 2.5 | 7.5
4.27 | CONECTOR EMT 1/2 | 2 | U | 8.75 | 17.5
4.28 | TARUGOS Y TORNILLOS 1/4' | 6 | U | 1.95 | 11.7
4.29 | LAMPARA TIPO COBRA 250W A COLOCAR EN POSTE EXISTENTES. | 2 | U | 3200 | 6400
4.3 | ALAMBRE 10/3 VINIL. | 110 | PIES | 51.26 | 5638.6
4.31 | ZANJA PARA SOSTERRAR ALAMBRE 10/3 VINIL. | 1 | U | 1200 | 1200
4.32 | ESTRUCTURA MT 307 | 2 | U | 12550.24 | 25100.48
4.33 | MANO DE OBRA | 0.3 | % | 451880.11 | 135564.03
0
5 | GARITA PARA VIGILANCIA |  |  |  | 0
0
5.1 | REPLANTEO | 1 | U | 500 | 500
0
5.2 | MOVIMIENTO DE TIERRA | 1 | U | 1156.32 | 1156.32
0
5.3 | HORMIGON ARMADO (F'C= 210 KG/CM2) |  |  |  | 0
5.3.1 | LOSA DE TECHO 0.12 - 1.02 QQ/M3 | 1.36 | M3 | 9697.68 | 13188.84
5.3.2 | VIGA PERIMETRAL 0.15 X 0.15 - 4.57 QQ/M3 | 0.28 | M3 | 27493.68 | 7698.23
5.3.3 | COLUMNA 0.15X0.15 - 6.43 QQ/M3 | 0.28 | M3 | 29421.48 | 8238.01
5.3.4 | ZAPATA DE MURO 0.87 QQ/M3 | 1.13 | M3 | 7244.68 | 8186.49
0
5.4 | MUROS DE BLOCK |  |  |  | 0
5.4.1 | B.N.P DE Ø 6¨ | 7.56 | M2 | 836.42 | 6323.34
5.4.2 | S.N.P DE Ø 6¨ | 26.22 | M2 | 857.78 | 22490.99
0
5.5 | TERMINACION DE SUPERFICIE |  |  |  | 0
5.5.1 | PAÑETE INTERIOR | 29.58 | M2 | 275.54 | 8150.47
5.5.2 | PAÑETE EXTERIOR | 26.4 | M2 | 265.27 | 7003.13
5.5.3 | FINO DE TECHO | 11.31 | M2 | 433.09 | 4898.25
5.5.4 | PINTURA BASE BLANCA | 67.29 | M2 | 61.23 | 4120.17
5.5.5 | PINTURA GENERAL ACRILICA | 55.98 | M2 | 99.21 | 5553.78
5.5.6 | CANTOS | 51.6 | M | 68.67 | 3543.37
5.5.7 | ANTEPECHO | 13.6 | M | 381.8 | 5192.48
5.5.8 | PISOS DE HORMIGON SIMPLE PULIDO | 6 | M2 | 605.03 | 3630.18
0
5.9 | ACERA PERIMETRAL DE 0.80 M DE ANCHO | 6.72 | M2 | 672.95 | 4522.22
0
5.1 | PUERTA POLIMETAL INC HERRAJE INSTALACION Y LLAVIN TIPO PALANCA (2.10X0.80) | 1 | U | 6500 | 6500
0
5.11 | VENTANA DE ALUMINIO (INCLUYE COLOCACION) | 17.21 | P2 | 265 | 4560.65
0
6 | INSTALACION SANITARIA |  |  |  | 0
6.1 | INODORO COMPLETO SENCILLO | 1 | U | 4500 | 4500
6.2 | LAVAMANO SENCILLO COMPLETO | 1 | U | 2800 | 2800
6.3 | DESAGUE DE PISO Ø2" | 1 | U | 594.45 | 594.45
6.4 | COLUMNA DE VENTILACION 3" PVC | 1 | U | 707.66 | 707.66
6.5 | CAMARA DE INSPECCION (SEGUN DETALLE) | 1 | U | 2796.97 | 2796.97
6.6 | CAMARA SEPTICA (SEGUN DETALLE) | 1 | U | 17238.7 | 17238.7
6.7 | SUMINISTRO E INSTALACION TINACO 250GLS | 1 | U | 6500 | 6500
6.8 | ZANJA DE INFILTRACION CON TUBO DE Ø 8" PVC (SEGUN DETALLE) | 1 | U | 31140 | 31140
6.9 | TUBERIAS Y PIEZAS AGUA POTABLE | 1 | U | 2000 | 2000
6.1 | TUBERIAS Y PIEZAS AGUAS RESIDUALES | 1 | U | 2000 | 2000
6.11 | MANO DE OBRA (PLOMERIA GENERAL) | 1 | U | 5000 | 5000
0
7 | ELECTRIFICACION |  |  |  | 0
7.1 | ENTRADA GENERAL (INCLUYE PANEL DE BRAEKER) Y LUZ CENITALES | 1 | U | 3000 | 3000
7.2 | SALIDAS TOMACORRIENTES DOBLE 120 V | 1 | U | 1050.34 | 1050.34
7.3 | SALIDAS INTERRUPTOR SENCILLOS | 2 | U | 1024.17 | 2048.34
| SUB - TOTAL FASE B |  |  |  | 2964238.08
C | REABILITACION CASETA DE BOMBEO E INSTALACION DE EQUIPO POZO No.3
1 | LIMPIEZAS Y MANTENIMIENTO
1.1 | PINTURA ACRILICA INTERIOR Y EXTERIOR CASETA DE BOMBEO Y CASETA DE GENERADOR | 242.4 | M2 | 99.21 | 24048.5
1.2 | LIMPIEZA, DESYERBO AREA CIRCUNDANTE A LA CASETA, (INC. BOTE DE ESCOMBRO C/CAMION D=5 KM) | 192 | M2 | 15.06 | 2891.52
1.3 | PUERTA FRONTAL FORRADA EN ALUZINC LISO EN CASETA DE BOMBEO DE 6 ML | 1 | UD | 64409.12 | 64409.12
1.4 | PUERTA POSTERIOR Y LATERAL DE ( 2.10 X 0.90 EN TOLA DE 1/8 X 4 X 8 EN CASETA DE BOMBEO) | 2 | UD | 63112.3 | 126224.6
1.5 | DEMOLICION DE CASETA DE CLORACION, INC. BOTE DE ESCOMBRO IN SITU | 1 | UD | 5000 | 5000
1.6 | VENTANA DE BLOCK CALADO EN CASETA DE DE BOMBEO Y DEGENERADOR | 5.8 | M2 | 1043.89 | 6054.56
1.7 | PUERTA METALICA ENROLLABLE (INC. INSTALACION ) | 4.8 | M2 | 3583.13 | 17199.02
1.8 | CONSTRUCION DE TECHO DESLIZABLE PARA CASETA DE BOMBEO (SEGUN DETALLE) | 1 | UD | 60851.16 | 60851.16
0
2 | INSTALACION SANITARIA EN GARITA PARA VIGILANTE |  |  |  | 0
2.1 | INODORO BLANCO SENCILLO | 1 | U | 4500 | 4500
2.2 | LAVAMANO BLANCO PEQUEÑO | 1 | U | 2800 | 2800
2.3 | DESAGUE DE PISO Ø2" | 1 | U | 594.45 | 594.45
2.4 | COLUMNA DE VENTILACION 3" PVC | 1 | U | 707.66 | 707.66
2.5 | CAMARA DE INSPECCION (SEGUN DETALLE) | 1 | U | 2796.1 | 2796.1
2.6 | CAMARA SEPTICA (SEGUN DETALLE) | 1 | U | 17238.7 | 17238.7
2.7 | ZANJA DE INFILTRACION CON TUBERIA DE Ø 4" PVC | 1 | U | 10296.44 | 10296.44
2.8 | SUM. E INSTALACION TINACO 250GLS | 1 | U | 6500 | 6500
2.9 | TUBERIAS Y PIEZAS AGUA POTABLE | 1 | U | 1500 | 1500
2.1 | TUBERIAS Y PIEZAS AGUAS RESIDUALES | 1 | U | 1500 | 1500
2.11 | MANO DE OBRA (PLOMERIA GENERAL) | 1 | U | 4000 | 4000
0
3 | INSTALACIONES ELÉCTRICAS EN GARITA P/VIGILANTE |  |  |  | 0
3.1 | SALIDA CENITAL, INC. PANEL DE DISTRIBUCION 4/8 CIRCUITOS Y BREAKERS) | 2 | U | 3000 | 6000
3.2 | INTERRUPTOR SENCILLO | 1 | U | 1050.34 | 1050.34
3.3 | TOMACORRIENTES DOBLE, 120V | 1 | U | 1024.17 | 1024.17
0
4 | LIMPIEZA FINAL | 1 | U | 1000 | 1000
0
5 | VERJA MALLA CICLONICA: ( SEGÚN DETALLE) |  |  |  | 0
5.1 | CONSTRUCION DE VERJA MALLA CICLONICA, CON TRES LINEA DE BLOCK, INC. LOMO DE PERRO, Y ZAPATA DE MUROS | 52 | M | 3447.09 | 179248.68
5.2 | COLUMNA C1 ( 0,15 X 0,15) F'C=210 KG/CM2 | 12 | UD | 553.26 | 6639.12
5.3 | COLUMNA C2 ( 0,25 X 0,25), 4.03 QQ/M3, NO INC. ZAPATA F'C=210 KG/CM2 | 6 | UD | 6112.3 | 36673.8
5.4 | PUERTA DE MALLA CICLONICA DE L= 4.00 M | 1 | UD | 24449.42 | 24449.42
0
6 | INSTALACION EQUIPOS DE BOMBEO POZO No.3 |  |  |  | 0
6.1 | SUMINISTRO DE ELECTROBOMBA TURBINA DE EJE VERTICAL CON CAPACIDAD DE 700 GPM Y MOTOR DE 50 HP A 460 VOL, 60HZ. | 1 | UD | 1038400 | 1038400
6.2 | SUMINISTRO Y COLOCACION REDUCCION COPA Ø 6" X 4" ACERO SCH-40 PLATILLADA AMBOS EXTREMOS, INC. TORNILLO Y J.G. | 1 | UD | 4528.33 | 4528.33
6.3 | NIPLE DE Ø 6" X 12" ACERO SCH-40 C/PROTECCION ANTICORROSIVA, PLATILLADO EN UN EXTREMO | 2 | U | 2836.67 | 5673.34
6.4 | CHECK HORIZONTAL LIMITADOR DE CAUDAL INTEGRADO DE Ø6" PLATILLADO 150 PSI | 1 | UD | 148065.56 | 148065.56
6.5 | TEE DE Ø 6" X 4" SCH-40, C/PROTECCION EPOXICA ANTICORROSIVA | 1 | UD | 24423.89 | 24423.89
6.6 | VALVULA DE COMPUERTA DE Ø6" DE 150 PSI PLATILLADA COMPLETA | 1 | UD | 24423.89 | 24423.89
6.7 | CODO DE Ø6" X 45 ACERO SCH-40, C/PROTECCION EPOXICA ANTICORROSIVA | 1 | UD | 2757.17 | 2757.17
6.8 | BASE PARA BOMBA ( SEGÚN DETALLE) | 1 | UD | 6460.28 | 6460.28
6.9 | VALVULA DE AIRE Ø 1" COMPLETA DE H.F., 150 PSI | 1 | UD | 8872.34 | 8872.34
6.1 | ZETA DE Ø 6" X 4 M SCH-40, C/PROTECCION EPOXICA ANTICORROSIVA | 1 | UD | 12390 | 12390
6.11 | PANEL ARRANCADOR DE BOMBA, AUTO TRANSFORMADOR | 1 | UD | 156884 | 156884
6.12 | TUBERIA FLEXIBLE PARA CONDUCTORES | 60 | PIES | 150 | 9000
6.13 | MANOMETRIA COMPLETA INC. MANOMETRO SUMERGIDO EN GLISERINA | 1 | UD | 1764.34 | 1764.34
6.14 | NIPLE DE Ø 4" X 12" SCH-80 C/PROTECCION ANTICORROSIVA, PLATILLADO EN UN EXTREMO | 1 | UD | 2011.53 | 2011.53
6.15 | JUNTA MECANICA TIPO DRESSER DE Ø 6" 150 PSI | 2 | UD | 1840.17 | 3680.34
6.16 | ANCLAJE H.A. PARA PIEZAS ( SEGÚN DETALLE) | 1 | UD | 5000 | 5000
6.17 | MANO DE OBRA INSTALACION DE EQUIPO DE BOMBEO | 1 | UD | 60000 | 60000
0
7 | ELECTRIFICACION |  |  |  | 0
7.1 | SUMINISTRO DE ARRANCADOR TIPO AUTOTRANSFORMADOR, NEMA 3 TRIFASICO A 460 VOL, 60HZ. 50HP | 1 | U | 165200 | 165200
7.2 | BREAKER ENCLOUSE DE 100 AMPS 460 V TRIFASICO | 1 | U | 2800 | 2800
7.3 | CONDUCTOR THHN ST NO. 1/0 DESDE BANCO TRANSF. A BREAKER 125 AMPS. | 200 | PIES | 95 | 19000
7.4 | CONDUCTOR THHN ST NO. 2 DESDE BREAKER 100 AMPS A ARRANCADOR. | 45 | PIES | 56 | 2520
7.5 | CONDUCTOR THHN 1/0 DESDE PANEL ARRANCADOR A MOTOR. | 60 | PIES | 95 | 5700
7.6 | TUBO EMT 3" X 10 | 1 | U | 1200 | 1200
7.7 | CURVA EMT 3" | 1 | U | 750 | 750
7.8 | CONECTOR EMT 3" | 2 | U | 220 | 440
7.9 | CONDULET EMT Ø 3" | 1 | U | 1322 | 1322
7.1 | BARRA SOPORTE 1 1/2 X 8" | 1 | U | 485 | 485
7.11 | ABRAZADERA UNITRUSH 3" | 3 | U | 40.22 | 120.66
7.12 | TORNILLO HILTI 3/8 X 3" | 30 | U | 14.16 | 424.8
7.13 | TUBERIA LT 3" | 20 | PIES | 325 | 6500
7.14 | CONECTOR LT RECTO 3" | 2 | U | 627 | 1254
7.15 | SUMINISTRO E INSTALACION DE TRANSFORMADOR SECO 5 KVA. | 1 | U | 18500 | 18500
7.16 | TRANSFORMADOR 37.5 KVA, 7,200/240-480 V | 3 | U | 55450 | 166350
7.17 | CUT-OUT 200AMPS | 3 | U | 6300 | 18900
7.18 | PARARRAYO 9 KV | 3 | U | 1400 | 4200
7.19 | ESTRUCTURA TR-306 ( NO INCLUYE TRANSF.) | 1 | U | 12300 | 12300
7.2 | SALIDA CENITAL EMT INC. LAMPARA | 2 | U | 1567 | 3134
7.21 | SALIDA INTERRUPTOR SENCILLO EMT | 1 | U | 1043.28 | 1043.28
7.22 | SALIDA T.C SENSILLO EMT | 2 | U | 1184.78 | 2369.56
7.23 | PANEL DE BREAKER 4/8C CON BREAKER 20A, 30A | 1 | U | 2050.35 | 2050.35
7.24 | CONDUCTOR PARA ALIMENTACION PANEL DE BREAKER NO.10 ST | 20 | PIES | 8.25 | 165
7.25 | TUBO EMT 1/2' PARA CONDUCTOR PANEL BREAKER | 1 | U | 120 | 120
7.26 | ABRAZADERAS 1/2' EMT | 3 | U | 2.5 | 7.5
7.27 | CONECTOR EMT 1/2 | 2 | U | 8.75 | 17.5
7.28 | TARUGOS Y TORNILLOS 1/4' | 6 | U | 1.95 | 11.7
7.29 | LAMPARA TIPO COBRA 250W A COLOCAR EN POSTE EXISTENTES. | 2 | U | 3200 | 6400
7.3 | ALAMBRE 10/3 VINIL. | 110 | PIES | 51.26 | 5638.6
7.31 | ZANJA PARA SOSTERRAR ALAMBRE 10/3 VINIL. | 1 | U | 1200 | 1200
7.32 | ESTRUCTURA MT 307 | 2 | U | 12550.24 | 25100.48
7.33 | ENDEREZAR POSTE DE HORMIGON EXISTENTES | 3 | U | 1500 | 4500
7.34 | MANO DE OBRA | 0.3 | % | 425877.11 | 127763.13
| SUB - TOTAL FASE C |  |  |  | 2737019.93
D | INSTALACIONES DEPÓSITO ACERO VITRIFICADO CAP. 2,500 M3. STAND PIPE @10 M. AC. QUISQUEYA
1 | ENTRADA SALIDA REBOSE Y BY PASS
1.1 | CONSTRUCCIÓN REGISTROS PARA TUB. DE ENTRADA, SALIDAS Y BY-PASS EN H.A. (1.95x1.95x1.60), e=0.20 m, CON PLACA CUBIERTA DE ACERO.( SEGÚN DETALLE) | 4 | U | 75414.05 | 301656.2
1.2 | CONSTRUCCIÓN REGISTRO PARA TUB. DE DESAGUE EN H.A. (1.80x1.80x1.60), e=0.20 m, CON PLACA CUBIERTA DE ACERO. ( SEGÚN DETALLE) | 1 | U | 67639.54 | 67639.54
1.3 | REGISTRO DE H.A. P/DESAGUE Y REBOSE (1.50x1.80x1.60) e=0.20 ( SEGÚN DETALLE) | 1 | U | 58020.9 | 58020.9
1.4 | TRAMO DE TUBERIA DE ENTRADA Φ 20’’ ACERO SCH 20, C/PROTECCION ANTICORROSIVA SIN COSTURA | 57 | ML | 9155.17 | 521844.69
1.5 | TRAMO DE TUBERIA PARA BY-PASS Φ 20’’ ACERO SCH 20, C/PROTECCION ANTICORROSIVA SIN COSTURA | 17 | ML | 9155.17 | 155637.89
1.6 | TRAMO DE TUBERIA DE SALIDA #1 Φ 20’’ ACERO SCH 20, C/PROTECCION ANTICORROSIVA SIN COSTURA | 14 | ML | 9155.17 | 128172.38
1.7 | TRAMO DE TUBERIA DE SALIDA #2 Φ 20’’ ACERO SCH 20, C/PROTECCION ANTICORROSIVA SIN COSTURA | 16 | ML | 9155.17 | 146482.72
1.8 | TUBERIA MATRÍZ Φ20’’ EN ACERO SCH 20 A EMPALMAR CON TUB. EXISTENTE Φ20’’, C/PROTECCION ANTICORROSIVA SIN COSTURA | 52 | ML | 9155.17 | 476068.84
1.9 | TUBERIA REBOSE Φ20 ACERO SCH 20 L=22.00 M., C/PROTECCION ANTICORROSIVA SIN COSTURA | 22 | ML | 9155.17 | 201413.74
1.1 | TUBERIA DE DESAGUE Φ 16’’ PVC (SDR-26) CON JUNTA DE GOMA L= 20.00 M | 20 | ML | 3540.59 | 70811.8
1.11 | VALVULAS DE MARIPOSA Φ20’’ H.F. (150 P.S.I.). PLATILLADA COMPLETA | 4 | U | 289100 | 1156400
1.12 | VALVULA DE MARIPOSA Φ16’’ H.F. (150 P.S.I). PLATILLADA COMPLETA | 1 | U | 230100 | 230100
1.13 | CODOS Ø20" X 30 EN ACERO SCH 20, C/PROTECCION ANTICORROSIVA | 4 | U | 31270 | 125080
1.14 | CODO DE Ø20" X 60 EN ACERO, PARA EMPALME CON LINEA MATRÍZ EXISTENTE., C/PROTECCION ANTICORROSIVA | 1 | U | 31270 | 31270
1.15 | CODOS Ø20" X 90 EN ACERO. SCH 20, C/PROTECCION CORROSIVA | 6 | U | 34810 | 208860
1.16 | TEE 20X20 ACERO SCH 20, C/PROTECCION ANTICORROSIVA | 2 | U | 40710 | 81420
1.17 | YEE 20X20 ACERO SCH 20, C/PROTECCION ANTICORROSIVA | 1 | U | 40070 | 40070
1.18 | NIPLE EN ACERO PARA EMPALMAR CON TUBERIA DE DESAGUE Φ20’’ L=3.00 m. | 1 | U | 26904 | 26904
1.19 | JUNTAS MECANICA TIPO DRESSER Φ20’’. 150 PSI | 2 | U | 7670 | 15340
1.2 | PINTURA OXIDO ROJO | 210.49 | M2 | 135.21 | 28460.35
1.21 | PINTURA AZUL MANTENIMIENTO | 210.49 | M2 | 189.85 | 39961.53
1.22 | MANO DE OBRA | 1 | U | 100000 | 100000
0
2 | MOVIMIENTO DE TIERRA |  |  |  | 0
2.1 | EXCAVACION MATERIAL COMPACTO C/EQUIPO | 261.2 | M3 | 125.78 | 32853.74
2.2 | ASIENTO ARENA | 2.64 | M3 | 923.72 | 2438.62
2.3 | RELLENO COMPACTADO C/ COMPACTADOR MECANICO EN CAPA DE 0.20 MTS. | 219.83 | M3 | 122.16 | 26854.43
2.4 | BOTE DE MATERIAL CON CAMION D=5 KM | 49.65 | M3 | 124.94 | 6203.27
3 | PUERTA DE MALLA CICLONICA DE 4.00 MTS. | 1 | UD | 24449.42 | 24449.42
4 | CASETA DE CLORACION EN D.R
4.1 | REPLANTEO | 1 | U | 500 | 500
4.2 | MOVIMIENTO DE TIERRA | 1 | U | 1156.32 | 1156.32
4.3 | HORMIGON ARMADO EN: F'C=210 KG/MC2
4.3.1 | ZAPATA DE MURO 0.87 QQ/M3 | 1.3 | M3 | 7244.68 | 9418.08
4.3.2 | COLUMNA DE AMARRE 0.20 X 0.20 - 4.65QQ/M3 | 0.47 | M3 | 21331.28 | 10025.7
4.3.3 | VIGA 0.20 X 0.30 - 4.67 QQ/M3 | 0.79 | M3 | 20798.18 | 16430.56
4.3.4 | LOSA DE TECHO 0.12 - 1.30 QQ/M3 | 1.95 | M3 | 10389.28 | 20259.1
4.4 | MURO DE:
4.4.1 | DE BLOCK 6" SNP | 22.52 | M2 | 836.42 | 18836.18
4.4.2 | DE BLOCK CALADO | 11.3 | M2 | 857.78 | 9692.91
4.5 | TERMINACION DE SUPERFICIE
4.5.1 | PAÑETE INTERIOR Y EXTERIOR | 50.76 | M2 | 275.54 | 13986.41
4.5.2 | FINO LOSA DE TECHO | 16.28 | M2 | 433.09 | 7050.71
4.5.3 | PINTURA ACRILICA | 50.76 | M2 | 99.21 | 5035.9
4.5.4 | CANTOS | 53 | M | 68.67 | 3639.51
4.5.5 | PISO H.S. PULIDO | 9.13 | M2 | 605.09 | 5524.47
4.5.6 | ANTEPECHO | 11.6 | M | 381.8 | 4428.88
4.5.7 | ZABALETA | 11.6 | M | 141.33 | 1639.43
4.6 | PUERTAS
4.6.1 | SUMINISTRO Y COLOCACION PUERTA POLIMETAL (2.10 X 1.00) M,( INC. INSTALACION MARCO Y LLAVIN DE PALANCA) | 1 | UD | 6500 | 6500
4.7 | ACERA EXTERIOR 0.80 M | 11.22 | M2 | 672.95 | 7550.5
4.8 | ELECTRIFICACION
4.8.1 | ENTRADA GENERAL (INCLUYE PANEL DE BRAEKER) Y LUZ CENITALES | 1 | U | 3000 | 3000
4.8.2 | SALIDAS TOMACORRIENTES DOBLE 120 V | 1 | U | 1050.34 | 1050.34
4.8.3 | INTERUPTOR SENCILLOS | 2 | U | 1024.17 | 2048.34
4.8.4 | REGISTRO EN PUNTO DE APLICACION DE CLORO | 1 | U | 1000 | 1000
4.8.5 | LIMPIEZA FINAL | 1 | U |  | 0
4.9 | LOGO Y LETRERO INAPA | 1 | U | 4000 | 4000
4.1 | MANO DE OBRA DESINTALACION Y REINTALACION SISTEMA DE CLORACION ( PARA INSTALARLO EN OTRO LUGAR), INC. ACCESORIOS | 1 | UD | 12500 | 12500
5 | ILUMINACION DEPOSITO REGULADOR
5.1 | LAMPARA TIPO COBRA 250W. | 3 | U | 3200 | 9600
5.2 | ALAMBRE 10/3 VINIL. | 700 | PIES | 50.25 | 35175
5.3 | POSTE 25' CLASE lll | 3 | U | 15000 | 45000
5.4 | HOYO PARA POSTE | 3 | U | 589.82 | 1769.46
5.5 | INSTALACION DE POSTE | 3 | U | 1200 | 3600
5.6 | ZANJA PARA SOSTERRAR ALAMBRE 10/3 VINIL. | 1 | U | 1200 | 1200
5.7 | MANO DE OBRA ELECTRICA | 1 | U | 5000 | 5000
| SUB-TOTAL FASE D |  |  |  | 4571031.86
E | LINEA DE CONDUCCION DESDE DEPOSITO REGULADOR VITRIFICADO, HASTA PROYECTO INVI Y RED DE DISTRIBUCION
I | LINEA DE CONDUCCION
1 | REPLANTEO | 450 | M | 4.59 | 2065.5
2 | MOVIMIENTO DE TIERRA:
2.1 | EXCAVACION MATERIAL COMPACTO C/ EQUIPO | 297 | M3 | 125.78 | 37356.66
2.2 | ASIENTO DE ARENA | 27 | M3 | 923.72 | 24940.44
2.3 | RELLENO COMPACTADO CON C/MECANICO C/ COMPACTADOR MECANICO EN CAPA DE 0.20 MTS. | 253.04 | M3 | 122.16 | 30911.37
2.4 | BOTE DE MATERIAL C/CAMION D= 5 KM | 52.76 | M3 | 124.94 | 6591.83
3 | SUMINISTRO DE TUBERIAS:
3.1 | DE Ø 4" PVC SDR-26 CON J.G. + 2% DE PERDIDA POR CAMPANA | 459 | M | 275.86 | 126619.74
4 | COLOCACION DE TUBERIAS:
4.1 | DE Ø 4" PVC SDR-26 CON J.G. + 2% DE PERDIDA POR CAMPANA | 459 | M | 32.28 | 14816.52
5 | PRUBAS HIDROSTATICAS DE TUBERIAS:
5.1 | DE Ø 4" PVC SDR-26 CON J.G. | 450 | M | 9.71 | 4369.5
6 | SUMINISTRO Y COLOCACION DE PIEZAS ESPECIALES:
6.1 | CODO DE Ø 4" X 90 ACERO SCH-80, C/PROTECCION EPOXICA ANTICORROSIVA | 1 | UD | 2429.78 | 2429.78
6.2 | CODO DE Ø 4" X 45 ACERO SCH-80, C/PROTECCION EPOXICA ANTICORROSIVA | 1 | UD | 2164.28 | 2164.28
6.3 | TEE DE Ø 4" X 4" ACERO SCH-80, C/PROTECCION EPOXICA ANTICORROSIVA | 1 | UD | 2477.08 | 2477.08
6.4 | JUNTA MECANICA TIPO DRESSER DE Ø 4" 150 PSI | 3 | UD | 1038.08 | 3114.24
6.5 | SILLETA DERIVADORA DE Ø 20" X 4" ACERO SCH-20 CON PROTECCION ANTICORROSIVA | 1 | UD | 6512.34 | 6512.34
6.6 | ANCLAJE H. S PARA PIEZAS ( SEGÚN DETALLE) | 3 | UD | 300 | 900
7 | SUMINISTRO Y COLOCACION DE VALVULA
7.1 | VALVULA DE COMPUERTA DE Ø 4" , PLATILLADA COMPLETA DE 150 PSI | 1 | UD | 15822.54 | 15822.54
7.2 | CAJA TELECOPICA PARA VALVULA | 1 | UD | 2897.38 | 2897.38
II | RED DE DISTRIBUCION EN CALLE ALEDAÑA AL DEP. REG.
1 | REPLANTEO | 405 | M | 4.59 | 1858.95
2 | MOVIMIENTO DE TIERRA:
2.1 | EXCAVACION MATERIAL COMPACTO C/ EQUIPO | 263.25 | M3 | 125.78 | 33111.59
2.2 | ASIENTO DE ARENA | 24.3 | M3 | 923.73 | 22446.64
2.3 | RELLENO COMPACTADO CON C/MECANICO EN CAPA DE 0.20 M | 225.23 | M3 | 122.14 | 27509.59
2.4 | BOTE DE MATERIAL C/CAMION ( DIST. 5 KM) | 45.62 | M3 | 124.94 | 5699.76
3 | SUMINISTRO DE TUBERIAS:
3.1 | DE Ø 3" PVC SDR-26 CON J.G. + 2% DE PERDIDA POR CAMPANA | 413.1 | M | 149.08 | 61584.95
4 | COLOCACION DE TUBERIAS:
4.1 | DE Ø 3" PVC SDR-26 CON J.G. + 2% DE PERDIDA POR CAMPANA | 413.1 | M | 27.67 | 11430.48
5 | PRUBAS HIDROSTATICAS DE TUBERIAS:
5.1 | DE Ø 3" PVC SDR-26 CON J.G. | 413.1 | M | 8.95 | 3697.25
6 | SUMINISTRO Y COLOCACION DE PIEZAS ESPECIALES:
6.1 | JUNTA TAPON DE Ø 3" ACERO SCH-80, C/PROTECCION EPOXICA ANTICORROSIVA | 2 | UD | 1483.08 | 2966.16
6.2 | CODO DE Ø 3" X 45 ACERO SCH-80, C/PROTECCION EPOXICA ANTICORROSIVA | 2 | UD | 1445.38 | 2890.76
6.3 | TEE DE Ø 3" X 3" ACERO SCH-80, C/PROTECCION EPOXICA ANTICORROSIVA | 1 | UD | 1601.33 | 1601.33
6.4 | YEE DE Ø 3" X 3" ACERO SCH-80, C/PROTECCION EPOXICA ANTICORROSIVA | 1 | UD | 2309.33 | 2309.33
6.5 | JUNTA MECANICA TIPO DRESSER DE Ø 3" 150 PSI | 1 | UD | 920.08 | 920.08
6.6 | ANCLAJE H. S PARA PIEZAS ( SEGÚN DETALLE) | 6 | UD | 300 | 1800
7 | SUMINISTRO Y COLOCACION DE VALVULA
7.1 | VALVULA DE COMPUERTA DE Ø 3" , PLATILLADA COMPLETA DE 150 PSI | 1 | UD | 11385.95 | 11385.95
7.2 | CAJA TELECOPICA PARA VALVULA | 1 | UD | 2897.38 | 2897.38
8 | ACOMETIDAS RURALES CON POLIETILENO DE Ø 3" ( 60 UD )
8.1 | COLLARIN EN POLIETILENO DE Ø 3" ( ABRAZADERA) | 60 | U | 230.1 | 13806
8.2 | TUBERIA DE POLIETILENO ALTA DENSIDAD, Ø 1/2" INTERNO L= 12.00 M ( PROMEDIO) | 720 | M | 29.5 | 21240
8.3 | ADATADOR MACHO Ø 1/2" ROSCADO A MANGUERA | 120 | U | 53.1 | 6372
8.4 | CODO Ø 1/2" X 90 H.G. | 120 | U | 29.5 | 3540
8.5 | TUBERIA 1/2" H.G. PARA BASTONE | 90 | M | 259.6 | 23364
8.6 | NIPLE DE Ø 1/2" H.G. | 60 | U | 35.4 | 2124
8.7 | COUPLING DE Ø 1/2" H.G. | 60 | U | 21.24 | 1274.4
8.8 | LLAVE DE PASO DE Ø 1/2" PLASTICA DE BOLA | 60 | U | 59 | 3540
8.9 | CEMENTO SOLVENTE Y TEFLON | 60 | U | 13.33 | 799.8
8.1 | CHECK DE 1/2" | 60 | U | 265.5 | 15930
8.11 | PEDESTAL DE H.S. ( 0.80 X 0.15) | 60 | U | 100 | 6000
8.12 | EXCAVACION Y TAPADO | 118.8 | M3 | 351.34 | 41739.19
8.13 | MANO DE OBRA PLOMERIA | 60 | UD | 200 | 12000
| SUB - TOTAL FASE E |  |  |  | 629828.79
F | ELECTRIFICACION Y EQUIPAMIENTO DE POZO BATEY SACA LENGUA, MUNICIPIO DE QUISQUEYA
I | INSTALACION ELECTRICA PRIMARIA
1 | POSTE H.A. 35´ 500 DAN | 1 | U | 18000 | 18000
2 | ENDEREZADO DE POSTE EXIST. | 1 | U | 1200 | 1200
3 | CONDUCTOR AAC NO.- 1/0 | 90 | PIES | 83.25 | 7492.5
4 | ESTRUCTURA HA-100B (VIENTO COMPLETO) | 1 | U | 1994.35 | 1994.35
5 | ESTRUCTURA MT-105 | 2 | U | 2031 | 4062
6 | ESTRUCTURA PR-101 (ATERRIZAJE COMPLETO) | 1 | U | 2538 | 2538
7 | TRANSFORMADOR 15 KVA, 7200/277-480V, TIPO POSTE | 1 | U | 5736 | 5736
8 | CUT-OUT 200A, 15KV | 1 | U | 6300 | 6300
9 | APARTARRAYO 9KV | 1 | U | 1400 | 1400
10 | MEDICION ELECTRICA | 1 | U | 3000 | 3000
11 | MANO DE OBRA (30%) | 0.3 | % | 23928.5 | 7178.55
12 | HOYO PARA POSTES | 1 | U | 589.82 | 589.82
13 | HOYO PARA VIENTOS | 1 | U | 589.82 | 589.82
14 | INSTALACION DE POSTES | 1 | U | 1200 | 1200
II | ELECTRICACION SECUNDARIA.
1 | ALAMBRE THW No.4 DESDE TRANF. A MEDICION ELECTRIC. | 140 | P | 36.98 | 5177.2
2 | ALAMBRE THW No.8 DESDE MEDICION ELECTRIC. A PANEL. | 150 | P | 13.25 | 1987.5
3 | ALAMBRE THW No.6 DESDE TRANF. A MEDICION ELECTRIC. | 70 | P | 20.66 | 1446.2
4 | ALAMBRE VINIL 10/3 DESDE PANEL A BOMBA SUMERG. | 300 | P | 50.25 | 15075
5 | TUBO IMC DE 2" X 10 | 2 | U | 1065 | 2130
6 | TUBO PVC DE 1 X 19 DESDE MEDIDOR HASTA NICHO DE CONTROLES | 2 | U | 410 | 820
7 | TUBO PVC DE 3/4" X 19 DESDE PANEL HASTA EQUIPO DE BOMBEO | 2 | U | 110 | 220
8 | TUBERIA LT 3/4" | 6 | PIES | 32.25 | 193.5
9 | CONECTOR PVC DE 1 | 2 | U | 125 | 250
10 | CONECTOR RECTO LT 3/4 | 4 | U | 60.23 | 240.92
11 | CONECTOR RECTO IMC 2" | 2 | U | 250 | 500
12 | ABRAZADERA EMT 2 | 4 | U | 6.25 | 25
13 | CURVA PVC 1" | 2 | U | 10.05 | 20.1
14 | CURVA PVC 3/4" | 3 | U | 5.2 | 15.6
15 | CONDULET IMC DE 2" | 1 | U | 210.3 | 210.3
16 | TAPE DE VINIL 3M SUPER 33 | 1 | U | 260 | 260
17 | TAPE DE GOMA 3M SUPER 23 | 1 | U | 800 | 800
18 | ESTRUCTURA AP-104 | 1 | U | 4635.22 | 4635.22
19 | MAIN BREAKER DE 40/2 AMPS. ENCLOSURE. | 1 | U | 1100 | 1100
20 | MANO DE OBRA (30%) | 0.3 | % | 30471.32 | 9141.4
III | SUMINISTRO E INSTALACION DE ELECTROBOMBA
1 | SUMINISTRO DE ELECTROBOMBA SUMERGIBLE 7.5 HP, EQUIPADO CON ARRANCADOR DIRECTO A LINEA. | 1 | U | 106200 | 106200
2 | INSTALACION DE ELECTROBOMBA Y ARRANCADOR | 1 | U | 20000 | 20000
3 | CABEZAL CUELLO DE GANZO 3" | 1 | U | 6512.34 | 6512.34
4 | NIPLE DE 3" X 12" SCH-80 CON PROTECCION ANTICOROSION PLATILLADO EN UN EXTREMO | 1 | U | 1728.33 | 1728.33
5 | NIPLE DE 2 X 2 PLASTILLADO EN UN EXTREMO | 1 | U | 961.28 | 961.28
6 | NIPLE DE 3" X 6" SCH-80 CON PROTECCION ANTICOROSION PLATILLADO EN AMBOS EXTREMOS | 1 | U | 1553.78 | 1553.78
7 | JUNTA MECANICA TIPO DRESSER 3" 150 PSI | 2 | U | 920.08 | 1840.16
8 | VALVULA DE COMPUERTA 3" PLATILLADA VASTAGO ASCENDENTE Y COLOCACION 150 PSI | 1 | U | 13450.95 | 13450.95
9 | VALVULA DE DE AIRE 1" 150 PSI | 1 | U | 8872.34 | 8872.34
10 | VALVULA CHECK HORIZONTAL, Ø3" PLATILLADA COMPLETA 150 PSI | 1 | U | 11208.95 | 11208.95
11 | VALVULA DE 2¨ DE COMPUERTA 150 PSI | 1 | U | 9415.56 | 9415.56
12 | TEE 3 X 2 PLASTILLADA | 1 | U | 3539.1 | 3539.1
13 | ZETA DE 3" X 3 M SCH-80 CON PROTECCION ANTICOROSION P/INTERCONECTAR DESCARGA A LINEA DE IMPULSION Y COLOCACION | 1 | U | 3739.3 | 3739.3
14 | ANCLAJE HORMIGON ARMADO 0.5M X 0.5M (SEGUN DETALLE) | 1 | U | 3500 | 3500
15 | INSTALACION MANOMETRICA COMPLETA | 1 | U | 1764.34 | 1764.34
16 | MANO DE OBRAS CONSTRUCCION DE DESCARGA DE 3" | 1 | U | 10000 | 10000
17 | PINTURA AZUL PARA DESCARGA (OXIDO) | 1 | U | 1500 | 1500
IV | VERJA DE MURO DE BLOCK DE 6" Y BLOCK CALADO (SEGUN DETALLE)
1 | ZAPATA DE MURO (0.60 X 0.25), 0.87 F'C= 210 KG/CM2 QQ/M3 INC. EXCAVACION | 7.15 | M3 | 7244.68 | 51799.46
2 | MURO DE BLOCK DE 6" SNP | 39.2 | M2 | 857.78 | 33624.98
3 | MURO DE BLOCK CALADO SNP | 19.2 | M2 | 1043.89 | 20042.69
4 | VIGA INFERIOR SOBRE NIVEL DE TERRENO ( 0.15 X 0.25 ), 4.20 QQ/M3 F'C=210 KG/CM2 | 1.0725 | M3 | 22403.98 | 24028.27
5 | VIGA SUPERIOR ( 0.25 X 0.25 ), 2.27 QQ/M3 F'C=210 KG/CM2 | 2.5375 | M3 | 16097.68 | 40847.86
6 | COLUMNA C2 0.25 X 0.25, 3.55 QQ/M3 F'C=210 KG/CM2 INC. ZAPATA | 12 | U | 16904.28 | 202851.36
7 | PUERTA DE MALLA CICLONICA | 1 | U | 24449.42 | 24449.42
V | SISTEMA DE CLORACION
1 | SUMINISTRO DE CLORADOR POR PASTILLA DIRECTO A LINEA | 1 | U | 7699.5 | 7699.5
2 | REGISTRO EN BLOCK DE 6" DE ( 1.00 X 1.00) PARA CISTEMA DE CLORACION (SEGUN DETALLE) | 1 | U | 19024.07 | 19024.07
3 | REDUCION DE Ø 4" X 2" PVC C/J.G | 2 | U | 736 | 1472
4 | MANO DE OBRA INSTALACION CLORADOR | 1 | U | 2303.73 | 2303.73
VI | NICHO PARA PANELES (1.20 X 1.20 X 1.80) M
1 | REPLANTEO | 1 | U | 500 | 500
2 | MOVIMIENTO DE TIERRA | 1 | U | 1156.34 | 1156.34
3 | HORMIGON ARMADO EN: F'C=210 KG/CM2
3.1 | ZAPATA MURO 0.87 QQ/M3 | 0.55 | M3 | 7244.68 | 3984.57
3.2 | VIGA AMARRE 0.15 x 0.20 - 4.57 QQ/M3 | 0.18 | M3 | 24716.18 | 4448.91
3.3 | LOSA DE TECHO 0.12 - 1.04 QQ/M3 | 0.84 | M3 | 7328.1 | 6155.6
4 | MUROS DE BLOCK
4.1 | MURO BLOCK 6" SNP VIOLINADO 2 CARAS | 8.82 | M2 | 1013.78 | 8941.54
5 | TERMINACIÓN DE SUPERFICIE:
5.1 | PAÑETE | 8.82 | M2 | 265.27 | 2339.68
5.2 | PAÑETE TECHO | 2.25 | M2 | 275.54 | 619.97
5.3 | FINO DE TECHO | 2.25 | M2 | 433.09 | 974.45
5.4 | PISO HORMIGON SIMPLE | 2.25 | M2 | 605.09 | 1361.45
5.5 | CANTOS | 12 | M | 68.67 | 824.04
6 | PUERTA DE BARRA CUADRADA DE (1.80 X1.10 ), COMPLETA INC. INSTALACION | 1 | U | 10325 | 10325
7 | ACERA EXTERIOR 0.80 | 3.6 | M2 | 672.95 | 2422.62
| SUB-TOTAL FASE F |  |  |  | 783512.92
G | ELECTRIFICACION Y EQUIPAMIENTO DE POZO BATEY CONSTRUCCION, MUNICIPIO DE QUISQUEYA
I | INSTALACION ELECTRICA PRIMARIA
1 | POSTE 25" CLASE III | 2 | U | 15000 | 30000
2 | CONDUCTOR THW NO.8 DESDE SERVICIO ELECTRICO A PANEL DE CONTROL. | 200 | PIES | 78.25 | 15650
3 | ESTRUCTURA HA-100B (VIENTO COMPLETO) | 2 | U | 2322.19 | 4644.38
4 | ESTRUCTURA F1-BT | 3 | U | 1200 | 3600
5 | SERVICIO ELECTRICO | 1 | U | 4500 | 4500
6 | MEDICION ELECTRIC0 220V | 1 | U | 3000 | 3000
7 | MANO DE OBRA | 1 | U | 10000 | 10000
8 | HOYO PARA POSTES | 1 | U | 589.82 | 589.82
9 | HOYO PARA VIENTOS | 2 | U | 589.82 | 1179.64
10 | INSTALACION DE POSTES | 2 | U | 1200 | 2400
II | ELECTRICACION SECUNDARIA.
1 | TUBO IMC DE 1" X 10 | 2 | U | 480.56 | 961.12
2 | TUBO PVC DE 1 X 19 DESDE MEDIDOR HASTA NICHO DE CONTROLES | 2 | U | 410 | 820
3 | CONDUCTOR VINIL NO.8/3 DESDE PANEL DE CONTROL HASTA EQUIPO DE BOMBEO | 300 | PIES | 85.26 | 25578
4 | TUBO PVC DE 3/4" X 19 DESDE PANEL HASTA EQUIPO DE BOMBEO | 1 | U | 110 | 110
5 | TUBERIA LT 3/4" | 6 | PIES | 32.25 | 193.5
6 | CONECTOR PVC DE 1 | 2 | U | 125 | 250
7 | CONECTOR RECTO LT 3/4 | 4 | U | 60.23 | 240.92
8 | CONECTOR RECTO IMC 2" | 2 | U | 250 | 500
9 | ABRAZADERA EMT 2 | 4 | U | 6.25 | 25
10 | CURVA PVC 1" | 2 | U | 10.05 | 20.1
11 | CURVA PVC 3/4" | 3 | U | 5.2 | 15.6
12 | CONDULET IMC DE 1" | 1 | U | 305.5 | 305.5
13 | TAPE DE VINIL 3M SUPER 33 | 1 | U | 260 | 260
14 | TAPE DE GOMA 3M SUPER 23 | 1 | U | 800 | 800
15 | ESTRUCTURA AP-104 | 1 | U | 4635.22 | 4635.22
16 | MAIN BREAKER DE 40/2 AMPS. ENCLOSURE. | 1 | U | 1100 | 1100
17 | MANO DE OBRA (30%) | 0.3 | % | 31179.74 | 9353.92
III | SUMINISTRO E INSTALACION DE ELECTROBOMBA
1 | SUMINISTRO DE ELECTROBOMBA SUMERGIBLE 7.5 HP, EQUIPADO CON ARRANCADOR DIRECTO A LINEA. | 1 | U | 106200 | 106200
2 | INSTALACION DE ELECTROBOMBA Y ARRANCADOR | 1 | U | 20000 | 20000
3 | CABEZAL CUELLO DE GANZO 3" | 1 | U | 6512.34 | 6512.34
4 | NIPLE DE 3" X 12" SCH-80 CON PROTECCION ANTICOROSION PLATILLADO EN UN EXTREMO | 1 | U | 1728.33 | 1728.33
| NIPLE DE 2 X 2 PLASTILLADO EN UN EXTREMO | 1 | U | 961.28 | 961.28
5 | NIPLE DE 3" X 6" SCH-80 CON PROTECCION ANTICOROSION PLATILLADO EN AMBOS EXTREMOS | 1 | U | 1553.78 | 1553.78
7 | JUNTA MECANICA TIPO DRESSER 3" 150 PSI | 2 | U | 920.08 | 1840.16
8 | VALVULA DE COMPUERTA 3" PLATILLADA VASTAGO ASCENDENTE Y COLOCACION 150 PSI | 1 | U | 13450.95 | 13450.95
9 | VALVULA DE DE AIRE 1" 150 PSI | 1 | U | 8872.34 | 8872.34
10 | VALVULA CHECK HORIZONTAL, Ø3" PLATILLADA COMPLETA 150 PSI | 1 | U | 11208.95 | 11208.95
11 | VALVULA DE 2¨ DE COMPUERTA PLATILLADA COMPLETA 150 PSI | 1 | U | 9415.56 | 9415.56
12 | TEE 3 X 2 ACERO SCH-80 CON PROTECCION ANTICOROSION | 1 | U | 3539.3 | 3539.3
13 | ZETA DE 3" X 3 M ACERO SCH-80 CON PROTECCION ANTICOROSION P/INTERCONECTAR DESCARGA A LINEA DE IMPULSION Y COLOCACION | 1 | U | 3739.3 | 3739.3
14 | ANCLAJE HORMIGON ARMADO 0.5M X 0.5M (SEGUN DETALLE) | 1 | U | 3500 | 3500
15 | INSTALACION MANOMETRICA COMPLETA | 1 | U | 1764.34 | 1764.34
16 | MANO DE OBRAS CONSTRUCCION DE DESCARGA DE 3" | 1 | U | 10000 | 10000
17 | PINTURA AZUL PARA DESCARGA (OXIDO) | 1 | U | 1500 | 1500
IV | VERJA DE MURO DE BLOCK DE 6" Y BLOCK CALADO
1 | ZAPATA DE MURO (0.60 X 0.25), 0.87 QQ/M3 F'C=210 KG/CM2 INC. EXCAVACION | 7.15 | M3 | 7244.68 | 51799.46
2 | MURO DE BLOCK DE 6" SNP | 39.2 | M2 | 857.78 | 33624.98
3 | MURO DE BLOCK CALADO | 19.2 | M2 | 1043.89 | 20042.69
4 | VIGA INFERIOR SOBRE NIVEL DE TERRENO ( 0.15 X 0.25 ), 4.20 QQ/M3 F'C=210 KG/CM2 | 1.0725 | M3 | 22403.98 | 24028.27
5 | VIGA SUPERIOR ( 0.25 X 0.25 ), 2.27 QQ/M3 F'C=210 KG/CM2 | 2.5375 | M3 | 16097.68 | 40847.86
6 | COLUMNA C2 0.25 X 0.25, 3.55 QQ/M3 F'C=210 KG/CM2 INC. ZAPATA | 12 | U | 16904.28 | 202851.36
7 | PUERTA DE MALLA CICLONICA | 1 | U | 24449.42 | 24449.42
V | SISTEMA DE CLORACION
1 | SUMINISTRO DE CLORADOR POR PASTILLA DIRECTO A LINEA | 1 | U | 7699.5 | 7699.5
2 | REGISTRO EN BLOCK DE 6" DE ( 1.00 X 1.00) PARA CISTEMA DE CLORACION (SEGUN DETALLE) | 1 | U | 19024.07 | 19024.07
3 | REDUCION DE Ø 4" X 2" PVC C/J.G | 2 | U | 736 | 1472
4 | MANO DE OBRA INSTALACION CLORADOR | 1 | U | 2303.73 | 2303.73
VI | NICHO PARA PANELES (1.20 X 1.20 X 1.80) M
1 | REPLANTEO | 1 | U | 500 | 500
2 | MOVIMIENTO DE TIERRA | 1 | U | 1156.32 | 1156.32
3 | HORMIGON ARMADO EN: F'C=210 KG/CM2
3.1 | ZAPATA MURO 0.87 QQ/M3 | 0.55 | M3 | 7244.68 | 3984.57
3.2 | VIGA AMARRE 0.15 x 0.20 - 4.57 QQ/M3 | 0.18 | M3 | 24716.18 | 4448.91
3.3 | LOSA DE TECHO 0.12 - 1.04 QQ/M3 | 0.84 | M3 | 7328.1 | 6155.6
4 | MUROS DE BLOCKES:
4.1 | MURO BLOCK 6" SNP VIOLINADO 2 CARAS | 8.82 | M2 | 1013.78 | 8941.54
5 | TERMINACIÓN DE SUPERFICIE:
5.1 | PAÑETE | 8.82 | M2 | 265.27 | 2339.68
5.2 | PAÑETE TECHO | 2.25 | M2 | 275.54 | 619.97
5.3 | FINO DE TECHO | 2.25 | M2 | 433.09 | 974.45
5.4 | PISO HORMIGON SIMPLE | 2.25 | M2 | 605.09 | 1361.45
5.5 | CANTOS | 12 | M | 68.67 | 824.04
6 | PUERTA DE BARRA CUADRADA DE (1.80 X1.10 ), COMPLETA INC. INSTALACION | 1 | U | 10325 | 10325
7 | ACERA EXTERIOR 0.80 | 3.6 | M2 | 672.95 | 2422.62
| SUB-TOTAL FASE G |  |  |  | 798716.84
H | DESMANTELAMIENTO DEPOSITO REGULADOR METALICO EXISTENTE CAP. 700,000 GLS
1 | DESMANTELAMIENTO
1.1 | EQUIPO DE CORTE (2 U) | 15 | DIAS | 1800 | 27000
1.2 | MATERIALES (OXIGENO, ACETILENO) | 15 | DIAS | 5385 | 80775
0
2 | MANO DE OBRA |  |  |  | 0
2.1 | SOLDADOR CORTADOR (2 HB) | 15 | DIAS | 3600 | 54000
2.2 | AYUDANTE (5 HB) | 15 | DIAS | 4235 | 63525
0
3 | PERSONAL DE APOYO |  |  |  | 0
3.1 | OBREROS (2HB) | 15 | DÍA | 1145.28 | 17179.2
3.2 | PLOMERO | 5 | DÍA | 1500 | 7500
0
4 | USO DE EQUIPO |  |  |  | 0
4.1 | USO DE GRUA 20 TON | 15 | DIAS | 12500 | 187500
4.2 | USO DE PLATAFORMA ARTICULADA DE 50' | 15 | DIAS | 10500 | 157500
0
5 | EQUIPO DE SEGURIDAD INDUSTRIAL (ARNES, CASCOS, GUANTES, CUERDAS, LENTES DE SOLDAR Y OTROS) | 1 | U | 2500 | 2500
0
6 | DESMONTE DE VÁLVULAS DE COMPUERTA Ø 16" Y Ø 12" | 3 | U | 1221.67 | 3665.01
0
7 | TRASLADO DE MATERIAL DESMANTELADO (A ALMACEN DEL INAPA AUTOPISTA DUARTE KM 18 INCLUYE CARGUIO, TRASLADO Y DESMONTE ORDENADO) | 3 | VIAJES | 15000 | 45000
0
8 | PROTECCION AREA PERIMETRAL P/EVITAR VISIBILIDAD C/ZINC | 80 | M | 795.76 | 63660.8
0
9 | ALQUILER DE ANDAMIOS 6 TORRES ( 1 MES TODO COSTO) INC. TRANSPORTE | 1 | U | 30000 | 30000
| SUB-TOTAL FASE H |  |  |  | 739805.01
I | CONSTRUCCION OFICINA COMERCIAL
1 | CONTRUCCION OFICINA
1 | PRELIMINARES
1.1 | CASETA PARA MATERIALES | 1 | U | 31613.72 | 31613.72
1.2 | REPLANTEO INCL.PRIMERA Y SEGUNDA PLANTA, ESCALERA AL TECHO | 1 | U | 10000 | 10000
0
2 | MOVIMIENTO DE TIERRA |  |  |  | 0
2.1 | EXCAVACIÓN MATERIAL A MANO | 51.01 | M3 | 278.65 | 14213.94
2.2 | RELLENO COMPACTADO A MANO | 23.03 | M3 | 72.67 | 1673.59
2.3 | BOTE DE MATERIAL CON CAMION (INCLUYE CARGUIO) D=5 KM | 33.58 | M3 | 124.94 | 4195.49
0
3 | HORMIGON ARMADO EN: F'C=210 KG/CM2 |  |  |  | 0
3.1 | ZAPATA DE MUROS DE 0.20 - 1.58 QQ/M3 | 14.7 | M3 | 8998.38 | 132276.19
3.2 | ZAPATA DE MUROS DE 0.10- 0.65 QQ/M3 | 0.52 | M3 | 6701.28 | 3484.67
3.3 | VIGA RIOSTRA (0.20 x 0.20) - 3.94 QQ/M3 | 3.92 | M3 | 21077.58 | 82624.11
3.4 | COLUMNAS CF1 (0.20X0.20) - 3.95 QQ/M3 | 1.2 | M3 | 23295.88 | 27955.06
3.5 | VIGA DINTEL DE VENTANAS (0.20X0.30) - 2.62 QQ/M3 | 1.78 | M3 | 15734.68 | 28007.73
3.6 | VIGA DINTEL DE PUERTAS (0.20X0.30) - 2.62 QQ/M3 | 1.02 | M3 | 15734.68 | 16049.37
3.7 | LOSA DE TECHO e=0.15 -1.33 QQ/M3 | 19.95 | M3 | 10048.38 | 200465.18
3.8 | LOSA DE ENTREPISO e=0.15 -1.40 QQ/M3 | 19.95 | M3 | 10221.28 | 203914.54
3.9 | TECHO DE ESCALERA 0.15-1.33 QQ/M3 | 0.86 | M3 | 10048.38 | 8641.61
3.1 | VIGA 1 (0.20x 0.50) - 3.02 QQ/M3 | 0.82 | M3 | 15055.18 | 12345.25
3.11 | VIGA 2 (0.20x 0.50) - 3.02 QQ/M3 | 0.92 | M3 | 15055.18 | 13850.77
3.12 | VIGA 3 (0.20x 0.30) - 3.27 QQ/M3 | 0.27 | M3 | 17340.18 | 4681.85
3.13 | VIGA 4 (0.20x 0.50) - 3.02 QQ/M3 | 0.5 | M3 |  | 0
3.14 | VUELOS PRIMER Y SEGUNDO NIVEL (SOBRE VENTANA)-0.10-1.18QQ/M3 | 2.14 | M3 | 10880.88 | 23285.08
0
4 | MUROS DE BLOQUES (B.N.P Y S.N.P): |  |  |  | 0
4.1 | BLOCKS DE 8'' (B.N.P.) | 75.21 | M2 | 919.3 | 69140.55
4.2 | BLOCKS DE 4" (B.N.P.) | 2.4 | M2 | 941.79 | 2260.3
4.3 | BLOCKS DE 8'',3 LINEAS ANTES DE TORTA DE PISO DE 0.20M C/Ø3/8" @ 0.80M (S.N.P.) | 75.26 | M2 | 941.79 | 70879.12
4.4 | BLOCKS DE 4'' DE 0.10M C/Ø3/8" @ 0.80M (S.N.P) | 12.02 | M2 | 941.79 | 11320.32
4.5 | BLOCKS DE 8'', 0.20M C/Ø3/8" @ 0.80M (S.N.P) INCL PRIMER Y SEGUNDO NIVEL | 498.5 | M2 | 941.79 | 469482.32
4.6 | BLOCKS DE 8'', 0.20M C/Ø3/8" @ 0.80M (S.N.P) ANTEPECHO Y ESCALERA TERCER NIVEL | 96.36 |  | 941.79 | 90750.88
0
5 | TERMINACION DE SUPERFICIE |  |  |  | 0
5.1 | PAÑETE DE MURO INTERIOR | 863.58 | M2 | 275.54 | 237950.83
5.2 | PAÑETE EXTERIOR EN MUROS | 420.04 | M2 | 265.27 | 111424.01
5.3 | CANTOS | 635 | M | 68.67 | 43605.45
0
6 | TERMINACION DE PISOS Y REVESTIMIENTOS EN AREA |  |  |  | 0
6.1 | PORCELANATO COLOR CREMA MATE DE ALTO TRANSITO (60 X 60) EN OFICINA Y CIRCULACION | 228.59 | M2 | 1213.82 | 277467.11
6.2 | PORCELANATO COLOR GRIS DE ALTO TRANSITO (30 X30) EN BAÑO | 12.5 | M2 | 1772.86 | 22160.75
0
6.3 | REVESTIMIENTO EN PARED DE |  |  |  | 0
6.3.1 | COCINA Y BAÑO | 95.11 | M2 | 860.74 | 81864.98
0
7.1 | ESCALERA DESDE PRIMER NIVEL HASTA TERCER NIVEL |  |  |  | 0
7.1.1 | MOVIMIENTO DE TIERRA | 1 | U | 578.16 | 578.16
7.1.2 | H.A EN ZAPATA-0.80 QQ/M3 F'C=210 KG/CM2 | 0.21 | M3 | 7071.78 | 1485.07
7.1.3 | DESCANSO H.A F'C=210 KG/CM2 | 0.19 | M3 | 11677.28 | 2218.68
7.1.4 | RAMPA E=0.15 -1.30 QQ/M3 F'C=210 KG/CM2 | 1.57 | M3 | 9973.45 | 15658.32
7.1.5 | H.S EN ESCALONES H=0.18; | 0.93 | M3 | 4853.13 | 4513.41
7.1.6 | BARANDA DESDE PRIMERA PLANTA A TERCERA 23 M | 1 | U | 12000 | 12000
0
7.2 | TERMINACION EN ESCALERA (PORCELANATO EN ESCALERA PRINCIPAL (REVESTIMIENTO COMPLETO EN ESCALERA) |  |  |  | 0
7.2.1 | HUELLAS Y CONTRAHUELLAS | 17 | U | 790 | 13430
7.2.2 | ZOCALOS DE 0.10 | 12.97 | M | 291.89 | 3785.81
7.2.3 | DESCANSO DE (1.20X1.05) | 1 | U | 781.01 | 781.01
7.2.4 | MORTERO DE COLOCACION TOPES EN ESCALERAS | 1 | U | 3000 | 3000
7.2.5 | MAESTRO | 3 | DIA | 1500 | 4500
7.2.6 | OBREROS (2 HBS. @ RD$650.00 C/HB./DIA) | 3 | DIA | 1145.28 | 3435.84
0
7.2.7 | PORCELANATO EN ESCALERA QUE SUBE AL TECHO (REVESTIMIENTO COMPLETO EN ESCALERA) |  |  |  | 0
7.2.7.1 | HUELLAS Y CONTRAHUELLAS | 15 | U | 790 | 11850
7.2.7.2 | ZOCALOS DE 0.10 | 10.91 | M | 291.89 | 3184.52
7.2.7.3 | MORTERO DE COLOCACION TOPES EN ESCALERAS | 1 | U | 3000 | 3000
7.2.7.4 | MAESTRO | 3 | DIA | 1500 | 4500
7.2.7.5 | OBREROS (2 HBS. @ RD$650.00 C/HB./DIA) | 3 | DIA | 1145.28 | 3435.84
0
8 | PUERTA, VENTANAS CORREDERAS, VIDRIOS FIJOS |  |  |  | 0
8.1 | PUERTA FLOTANTE DOBLE 3/8 CLARO C/VID. LISO 3/8 CLARO (1.80X2.10) 2 HUECOS | 2 | U | 81822.44 | 163644.88
8.2 | PUERTA FLOTANTE 3/8 CLARO C/VID. TEMPLADO 3/8 CLARO (0.90X2.10) 2 HUECOS | 12 | U | 47401.21 | 568814.52
8.3 | PUERTA FLOTANTE 3/8 CLARO C/VID. TEMPLADO 3/8 CLARO (0.80X2.10) 2 HUECOS | 3 | U | 45540.93 | 136622.79
0
8.4 | VENTANAS CORREDERAS, |  |  |  | 0
8.4.1 | CORREDERA TRADICIONAL PLATA C/ VID. LISO 3/16 BCE (1.10X1.40)- | 18 | U | 8201.78 | 147632.04
8.4.2 | CORREDERA TRADICIONAL PLATA C/ VID. LISO 3/16 BCE (0.60X0.70) | 1 | U | 5600.85 | 5600.85
0
8.5 | VIDRIOS |  |  |  | 0
8.5.1 | VIDRIO LISO 3/16 BCE, 1.90X0.70 | 1 | U | 2506.25 | 2506.25
0
8.5.2 | MARCO FIJO P40 PLATA | 5 | U | 6398.64 | 31993.2
0
8.5.3 | PISA VID. RECTO P40 PLATA | 5 | U | 10764.64 | 53823.2
8.5.4 | INSTALACION | 1 | U | 50000 | 50000
8.5.5 | TRANSPORTE | 1 | U | 7500 | 7500
0
9 | PUERTAS EN BAÑOS EN MADERA PINO TRATADO, PINTADO COLOR CAOBA |  |  |  | 0
9.1 | PUERTAS EN PINO TRATADO DE (1.60X0.70) | 2 | U | 3500 | 7000
0
10 | TERMINACION EXTERIOR |  |  |  | 0
10.1 | ACERA PERIMETRAL | 43 | M2 | 672.95 | 28936.85
0
10.2 | FLORA ORNAMENTARIA |  |  |  | 0
10.2.1 | GRAMA | 1 | U | 1500 | 1500
10.3.1 | PALMAS ENANAS | 4 | U | 150 | 600
10.4.1 | TRINITARIA | 5 | U | 150 | 750
10.5.1 | CORALILLOS | 5 | U | 50 | 250
0
11 | ACCESO PEATONAL |  |  |  | 0
11.1 | HORMIGON SIMPLE F'C=210 KG/CM2 - 0.10 | 0.76 | M3 | 4853.13 | 3688.38
0
12 | AREA DE PARQUEO |  |  |  | 0
12.1 | SUMINISTRO ASFALTO DE 2" (CUBICAR SEGUN REPORTE DE LA SUPERVICION | 6.78 | M3 | 7670 | 52002.6
12.2 | TRANSPORTE DE ASFALTO DE 2" (CUBICAR SEGUN REPORTE DE LA SUPERVICION) | 474.87 | M3/KM | 17 | 8072.79
12.3 | COLOCACION ASFALTO (CUBICAR SEGUN REPORTE DE LA SUPERVICION) | 6.78 | M3 | 602.03 | 4081.76
12.4 | DEMARCACIONES. EN PINTURA DE ALTO TRANSITO | 1 | U | 2000 | 2000
0
13 | SUM. E INSTALACIONES SANITARIAS |  |  |  | 0
13.1 | INODOROS FLUXOMETRO BCO.(INC VALVULA FLUXOMETRO 3/4" P/INOD. HELVEX | 4 | U | 3800 | 15200
13.2 | LAVAMANOS PEDESTAL BCO. ROYAL OVALADO | 2 | M2 | 2500 | 5000
13.3 | LAVAMANOS SIMPLE, DEBAJO DE LA ESCALERA | 1 | U | 2800 | 2800
13.4 | FREGADERO DOBLE | 1 | U | 2200 | 2200
13.5 | TRAMPA DE GRASA (SEGUN DETALLE) | 1 | U | 7258.5 | 7258.5
13.6 | REGILLA PARA DESAGUE DE PISO EN TUBERIA DE 3" | 3 | U | 225 | 675
13.7 | SIFON DE 3" | 3 | U | 89.59 | 268.77
13.8 | SEPTICO (SEGUN DETALLE) | 1 | U | 17238.7 | 17238.7
13.9 | CAJA DE INSPECCION (SEGUN DETALLE) | 7 | U | 2796.97 | 19578.79
13.1 | TUBERIA DE 4",PVC SDR-32.5 | 43.86 | M | 208.2 | 9131.65
13.11 | TUBERIA DE 3".PVC SDR-32.5 | 17.1 | M | 125.38 | 2144
13.12 | TUBERIA DE 2".PVC SDR-21 | 3.32 | M | 103.25 | 342.79
13.13 | YEE 4X3 PVC DRENAJE | 2 | U | 187.25 | 374.5
13.14 | YEE 3X3 PVC DRENAJE | 7 | U | 160.25 | 1121.75
13.15 | CODOS 4X90 PVC DRENAJE | 4 | U | 220.36 | 881.44
13.16 | CODOS 3X90 PVC DRENAJE | 4 | U | 169.25 | 677
13.17 | CODOS 3X45 PVC DRENAJE | 8 | U | 135.56 | 1084.48
13.18 | CODOS 2X45 PVC DRENAJE | 4 | U | 47.25 | 189
13.19 | DESAGUE PLUVIAL 4" PVC | 27.2 | M | 198.7 | 5404.64
13.2 | VENTILACION DE 3" PVC SDR-26 | 27.2 | M | 149.08 | 4054.98
13.21 | REGILLA PARA DESAGUES EN VERTEDERO EN TUB DE 2" | 2 | U | 147.5 | 295
13.22 | SIFON DE 2" | 2 | U | 59 | 118
13.23 | TUBERIA DE 3/4" SCH-40 | 35.84 | M | 265.5 | 9515.52
13.24 | TUBERIA DE 1/2" SCDH-40 | 11.17 | M | 206.5 | 2306.61
13.25 | TUBERIA DE 1" SCH-40 | 15.17 | M | 401.2 | 6086.2
13.26 | CODOS 3/4"X90 PVC | 1 | U | 9.44 | 9.44
13.27 | CODO 1/2"X90 PVC | 14 | U | 8.26 | 115.64
13.28 | RED 3/4"A1/2" PVC | 7 | U | 8.26 | 57.82
13.29 | RED 3/4"A1" PVC | 1 | U | 11.8 | 11.8
13.3 | VALVULAS 1/2" | 1 | U | 59 | 59
13.31 | VALVULAS 3/4" | 3 | U | 76.7 | 230.1
13.32 | MANO DE OBRA | 1 | U | 25000 | 25000
0
14 | LIMPIEZA FINAL | 1 | U | 5000 | 5000
| SUB-TOTAL FASE I |  |  |  | 3820392.66
J | ELECTRIFICACION OFICINA COMERCIAL
I | ELECTRIFICACION PRIMARIA
1 | POSTES DE H.A V - 35', 500 DAM | 2 | U | 18000 | 36000
2 | CONDUCTOR AAA/C # 1/0 | 100 | PIE | 83.25 | 8325
3 | ESTRUCTURA MT-101 | 1 | U | 1216.38 | 1216.38
4 | ESTRUCTURA MT-105 | 2 | U | 2031 | 4062
5 | ESTRUCTURA PR-101 (ATERRIZAJE COMPLETO). | 1 | U | 2538 | 2538
6 | ESTRUCTURA HA-100B | 2 | U | 1994.35 | 3988.7
7 | TRANSFORMADOR DE 37.5 KVA,1Ø, 7200/240-480V,TIPO POSTE, (SUMERGIDO EN ACEITE) | 1 | U | 5736 | 5736
8 | CUT-OUT DE 100 AMP. | 1 | U | 4500 | 4500
9 | PARARRAYOS DE 9KV | 1 | U | 1400 | 1400
10 | HOYOS PARA POSTES | 2 | U | 589.82 | 1179.64
11 | HOYOS PARA VIENTOS | 2 | U | 589.82 | 1179.64
12 | IZAJE DE POSTES | 2 | U | 1500 | 3000
13 | MANO DE OBRA ELECTRICA PRIMARIA 20% | 0.2 | % | 19961 | 3992.2
| SUB TOTAL I |  |  |  | 77117.56
II | ELECTRIFICACION SECUNDARIA E ILUMINACION EXTERIOR |  |  |  | 0
1 | CONDULET IMC Ø2" | 1 | U | 210.3 | 210.3
2 | TUBERIA IMC Ø2"X 10' | 2 | U | 1065 | 2130
3 | TERMINAL RECTO IMC Ø2" | 1 | U | 250 | 250
4 | CURVA PVC Ø1" | 4 | U | 10.05 | 40.2
5 | CURVA PVC Ø11/2" | 2 | U | 10.25 | 20.5
6 | CURVA PVC Ø2" | 2 | U | 40.25 | 80.5
7 | TUBERIA PVC SDR-26, Ø1" X 19' | 10 | U | 210 | 2100
8 | TUBERIA PVC SDR-26, Ø11/2" X 19' | 7 | U | 320 | 2240
9 | TUBERIA PVC SDR-26, Ø2" X 19' | 6 | U | 405 | 2430
10 | TUBERIA FLEXIBLE LICUIT-TIGH Ø1" | 40 | PIE | 40.23 | 1609.2
11 | TERMINAL RECTO FLEXIBLE LICUIT - TIGHT Ø1" | 2 | U | 90.25 | 180.5
12 | TERMINAL CURVO LICUITt - TIGHT Ø1" | 2 | U | 110.05 | 220.1
13 | CONDUCTOR THWN No. 2/0 | 200 | PIE | 130.45 | 26090
14 | CONDUCTOR THWN No. 2 | 200 | PIE | 55.89 | 11178
15 | CONDUCTOR THWN No. 4 | 380 | PIE | 36.98 | 14052.4
16 | CONDUCTOR THWN # 6 | 150 | PIE | 20.66 | 3099
17 | CONDUCTOR THWN # 8 | 60 | PIE | 13.25 | 795
18 | CONDUCTOR THWN # 10 | 30 | PIE | 8.25 | 247.5
19 | CONDUCTOR DE VINIL 10/2 | 500 | PIE | 35.25 | 17625
20 | ENCLOSE BREAKER 175/2 AMP., 240 V, NEMA 3R | 1 | U | 4000 | 4000
21 | PANEL BOARD CON 1 BREAKER DE 100/2 AMP., 1 BREAKER DE 70/2 AMP. Y 1 BREAKER 30/2 AMP. | 1 | U | 2500 | 2500
22 | MANO DE OBRA ELECTRICA SECUNDARIA (30%) | 0.3 | % | 91098.2 | 27329.46
23 | EXCAVACION 0.6 M X 0.4 M X 50 M | 12 | M3 | 278.65 | 3343.8
24 | REGISTRO EN (BLOCK) (0.6 X 0.6 X 1.00 )M | 3 | U | 75414.05 | 226242.15
25 | POSTES DE H.A V - 30', 300 DAM | 3 | U | 15000 | 45000
26 | HOYOS PARA POSTES | 3 | U |  | 0
26 | HOYOS PARA POSTES | 3 | U | 589.82 | 1769.46
27 | INSTALACION DE POSTES | 3 | U | 1800 | 5400
28 | SUM. Y COLOC. DE LAMPARA HPS, 175 W, TIPO COBRA | 4 | U |  | 0
| SUB TOTAL II |  |  |  | 400183.07
III | SUMINISTRO E INSTALACION DE GENERADOR ELECTRICO |  |  |  | 0
1 | SUMINISTRO DE GENERADOR ELECTRICO DE EMERGENCIA PARA INTERPERIE DE 40 KW, 1Ø, 120/240V, 60 HZ, 1800 RPM | 1 | U | 501500 | 501500
2 | INSTALACION GENERADOR ELECTRICO | 1 | U | 40000 | 40000
3 | SUM. Y COLOC. TANQUE COMB. 500 GLS (LLENO EN SITIO) | 1 | U | 177 | 177
4 | CONSTRUCCION SISTEMA ESCAPE GASES | 1 | U | 15000 | 15000
5 | CONSTRUCCION SISTEMA ALIMENTACION COMBUSTIBLE | 1 | U | 10000 | 10000
6 | CONDUCTOR THWN # 2/0 | 120 | PIE | 130.45 | 15654
8 | CONDUCTOR THWN # 2 | 120 | PIE | 55.89 | 6706.8
9 | MAIN BREAKER ENCLOSURE DE 160/2 AMPS | 1 | U | 3500 | 3500
10 | TRANSFER SWITCH MANUAL 200/2 AMP, 240V, 1Ø, NEMA 3R | 1 | U | 10500 | 10500
11 | TUBERIA FLEXIBLE LICUIT TIGHT Ø2'' | 80 | PIE | 40.23 | 3218.4
12 | TERMINAL RECTO LICUIT TIGHT Ø2'' | 2 | U | 90.25 | 180.5
13 | TERMINAL CURVO LICUIT TIGHT Ø2'' | 2 | U | 110.05 | 220.1
14 | CONECTOR PARA CONDUCTOR THW # 2/0 | 2 | U | 150 | 300
15 | CONECTOR PARA CONDUCTOR THW # 2 | 2 | U | 85 | 170
16 | TAPE GOMA ELECTRICO SUPERIOR | 1 | U | 800 | 800
17 | TAPE PLASTICO ELECTRICO SUPERIOR | 2 | U | 250 | 500
18 | MANO DE OBRA ELECTRICA (30%) | 0.3 | % | 51749.8 | 15524.94
| SUB TOTAL III |  |  |  | 623951.74
IV | ELECTRIFICACION A OFICINA COMERCIAL (1ER NIVEL)
1 | SALIDAS LUCES CENITALES DE TECHO | 4 | U | 1567 | 6268
2 | SALIDAS LUCES CENITALES C/LAMPARAS FLUOR. 2X2 DE 32W. | 5 | U | 3572.15 | 17860.75
3 | SALIDAS LUCES CENITALES C/LAMPARAS FLUOR. 2X4 DE 32W. | 14 | U | 4159.25 | 58229.5
4 | SALIDAS TOMA-CORRIENTES, 120 V, DOBLES | 23 | U | 1184.78 | 27249.94
5 | SALIDAS TOMA-CORRIENTES, 120 V, DOBLES (UPS) | 6 | U | 1533.78 | 9202.68
6 | SALIDAS TOMA-CORRIENTES, 220 V, (A/A) | 4 | U | 2318.69 | 9274.76
7 | SALIDAS INTERRUPTOR SENCILLOS | 8 | U | 1043.28 | 8346.24
8 | SALIDAS INTERRUPTOR DOBLES | 2 | U | 1214.28 | 2428.56
9 | SALIDAS INTERRUPTOR TREE-WAY | 3 | U | 1294.28 | 3882.84
10 | PANEL DE BREAKERS DE 24 CIRCUITOS, BIFASICO, 120/240V (INC. BREAKERS E INSTALACION) | 1 | U | 8859.24 | 8859.24
| SUB-TOTAL IV |  |  |  | 151602.51
V | ELECTRIFICACION A OFICINA COMERCIAL (2DO NIVEL)
1 | SALIDAS LUCES CENITALES DE PARED | 2 | U | 1791 | 3582
2 | SALIDAS LUCES CENITALES C/LAMPARAS FLUOR. 2X2 DE 32W. | 1 | U | 3572.15 | 3572.15
3 | SALIDAS LUCES CENITALES C/LAMPARAS FLUOR. 2X4 DE 32W. | 20 | U | 4159.25 | 83185
4 | SALIDAS TOMA-CORRIENTES, 120 V, DOBLES | 33 | U | 1184.78 | 39097.74
5 | SALIDAS TOMA-CORRIENTES, 120 V, DOBLES (UPS) | 7 | U | 1533.78 | 10736.46
6 | SALIDAS TOMA-CORRIENTES, 220 V, (A/A) | 7 | U | 2318.69 | 16230.83
7 | SALIDAS INTERRUPTOR SENCILLOS | 6 | U | 1043.28 | 6259.68
8 | SALIDAS INTERRUPTOR DOBLES | 1 | U | 1214.28 | 1214.28
9 | SALIDAS INTERRUPTOR TRIPLES | 1 | U | 1249.28 | 1249.28
10 | SALIDAS INTERRUPTOR TREE-WAY | 1 | U | 1294.28 | 1294.28
11 | PANEL DE BREAKERS DE 24 CIRCUITOS, BIFASICO, 120/240V (INC. BREAKERS E INSTALACION) | 1 | U | 8859.24 | 8859.24
| SUB-TOTAL V |  |  |  | 175280.94
VI | ELECTRIFICACION A ALMACEN DE OPERACIONES
1 | SALIDAS LUCES CENITALES | 8 | U | 1567 | 12536
2 | SALIDAS TOMA-CORRIENTES, 120 V, DOBLES | 7 | U | 1184.78 | 8293.46
3 | SALIDAS TOMA-CORRIENTES, 220 V, (A/A) | 1 | U | 2318.69 | 2318.69
4 | SALIDAS INTERRUPTOR SENCILLOS | 4 | U | 1043.28 | 4173.12
5 | SALIDAS INTERRUPTOR DOBLES | 2 | U | 1214.28 | 2428.56
6 | PANEL DE BREAKERS DE 12 CIRCUITOS, BIFASICO, 120/240V (INC. BREAKERS E INSTALACION) | 1 | U | 4318.37 | 4318.37
| SUB-TOTAL VI |  |  |  | 34068.2
| SUB-TOTAL FASE J |  |  |  | 1462204.02
Z | VARIOS
1 | VALLA ANUNCIANDO OBRA 16' X 10' IMPRESION FULL COLOR CONTENIENDO LOGO DE INAPA, NOMBRE DE PROYECTO Y CONTRATISTA. ESTRUCTURA EN TUBOS GALVANIZADOS 1 1/2"X 1 1/2" Y SOPORTES EN TUBO CUAD. 4" X 4" | 1 | U | 42500 | 42500
2 | LETRERO ARTISTICO EN FACHADA EN OFICINA COMERCIAL (CUBICAR CONTRA FACTURA) | 1 | U | 29800 | 29800
3 | ROTULO DE CADA ESPACIO EN OFICINA COMERCIAL (LETRERO) | 21 | U | 1156 | 24276
4 | CAMPAMENTO | 1 | U | 121345.28 | 121345.28
| SUB - TOTAL FASE Z |  |  |  | 217921.28
| SUB - TOTAL GENERAL |  |  |  | 21212869.82
PRESUPUESTO ACTUALIZADO No. 1 D/F JUNIO 2020
ELIMINACION PARTIDAS
A | REHABILITACION CASETA DE BOMBEO Y SUSTITUCCION EQUIPO POZO No.1
1 | EQUIPAMIENTO
1.1 | SUMINISTRO DE ELECTROBOMBA TURBINA DE EJE VERTICAL CON CAPACIDAD DE 700 GPM Y MOTOR DE 60 HP A 460 VOL, 60HZ. | -1 | U | 1144600 | -1144600
| SUB-TOTAL FASE A |  |  |  | -1144600
B | REABILITACION CASETA DE BOMBEO E INSTALACION DE EQUIPO POZO No.2
3 | INSTALACION EQUIPOS DE BOMBEO POZO No.2 |  |  |  | 0
3.1 | SUMINISTRO DE ELECTROBOMBA TURBINA DE EJE VERTICAL CON CAPACIDAD DE 700 GPM Y MOTOR DE 60 HP A 460 VOL, 60HZ. | -1 | UD | 1144600 | -1144600
| SUB - TOTAL FASE B |  |  |  | -1144600
C | REABILITACION CASETA DE BOMBEO E INSTALACION DE EQUIPO POZO No.3
6 | INSTALACION EQUIPOS DE BOMBEO POZO No.3 |  |  |  | 0
6.1 | SUMINISTRO DE ELECTROBOMBA TURBINA DE EJE VERTICAL CON CAPACIDAD DE 700 GPM Y MOTOR DE 50 HP A 460 VOL, 60HZ. | -1 | UD | 1038400 | -1038400
| SUB - TOTAL FASE C |  |  |  | -1038400
F | ELECTRIFICACION Y EQUIPAMIENTO DE POZO BATEY SACA LENGUA, MUNICIPIO DE QUISQUEYA
III | SUMINISTRO E INSTALACION DE ELECTROBOMBA
1 | SUMINISTRO DE ELECTROBOMBA SUMERGIBLE 7.5 HP, EQUIPADO CON ARRANCADOR DIRECTO A LINEA. | -1 | U | 106200 | -106200
| SUB - TOTAL FASE F |  |  |  | -106200
G | ELECTRIFICACION Y EQUIPAMIENTO DE POZO BATEY CONSTRUCCION, MUNICIPIO DE QUISQUEYA
III | SUMINISTRO E INSTALACION DE ELECTROBOMBA
1 | SUMINISTRO DE ELECTROBOMBA SUMERGIBLE 7.5 HP, EQUIPADO CON ARRANCADOR DIRECTO A LINEA. | -1 | U | 106200 | -106200
| SUB-TOTAL FASE G |  |  |  | -106200
E | LINEA DE CONDUCCION DESDE DEPOSITO REGULADOR VITRIFICADO, HASTA PROYECTO INVI Y RED DE DISTRIBUCION
I | LINEA DE CONDUCCION
2 | MOVIMIENTO DE TIERRA:
2.1 | EXCAVACION MATERIAL COMPACTO C/ EQUIPO | -223.12 | M3 | 125.78 | -28064.03
| SUB-TOTAL FASE E |  |  |  | -28064.03
| SUB-TOTAL ELIMINACION PARTIDAS (E.P) |  |  |  | -3568064.03
AUMENTO DE CANTIDAD (A.C)
E | LINEA DE CONDUCCION DESDE DEPOSITO REGULADOR VITRIFICADO, HASTA PROYECTO INVI Y RED DE DISTRIBUCION
I | LINEA DE CONDUCCION
6 | SUMINISTRO Y COLOCACION DE PIEZAS ESPECIALES:
6.4 | JUNTA MECANICA TIPO DRESSER DE Ø 4" 150 PSI | 12 | UD | 1038.08 | 12456.96
II | RED DE DISTRIBUCION EN CALLE ALEDAÑA AL DEP. REG.
1 | REPLANTEO | 1401.4 | M | 4.59 | 6432.43
2 | MOVIMIENTO DE TIERRA:
2.1 | EXCAVACION MATERIAL COMPACTO C/ EQUIPO | 813.57 | M3 | 125.78 | 102330.83
2.2 | ASIENTO DE ARENA | 84.084 | M3 | 923.73 | 77670.91
2.3 | RELLENO COMPACTADO CON C/MECANICO EN CAPA DE 0.20 M | 785.4847 | M3 | 122.14 | 95939.1
2.4 | BOTE DE MATERIAL C/CAMION ( DIST. 5 KM) | 150.5104 | M3 | 124.94 | 18804.76
3 | SUMINISTRO DE TUBERIAS:
3.1 | DE Ø 3" PVC SDR-26 CON J.G. + 2% DE PERDIDA POR CAMPANA | 1429.428 | M | 149.08 | 213099.13
4 | COLOCACION DE TUBERIAS:
4.1 | DE Ø 3" PVC SDR-26 CON J.G. + 2% DE PERDIDA POR CAMPANA | 1429.428 | M | 27.67 | 39552.27
5 | PRUBAS HIDROSTATICAS DE TUBERIAS:
5.1 | DE Ø 3" PVC SDR-26 CON J.G. | 1429.428 | M | 8.95 | 12793.38
| SUMINISTRO Y COLOCACION PIEZAS ESPECIALES |  |  |  | 0
6.1 | JUNTA TAPON DE Ø 3" ACERO SCH-80, C/PROTECCION EPOXICA ANTICORROSIVA | 1 | UD | 1483.08 | 1483.08
6.3 | TEE DE Ø 3" X 3" ACERO SCH-80, C/PROTECCION EPOXICA ANTICORROSIVA | 3 | UD | 1601.33 | 4803.99
6.4 | YEE DE Ø 3" X 3" ACERO SCH-80, C/PROTECCION EPOXICA ANTICORROSIVA | 3 | UD | 2309.33 | 6927.99
6.5 | JUNTA MECANICA TIPO DRESSER DE Ø 3" 150 PSI | 22 | UD | 920.08 | 20241.76
7 | SUMINISTRO Y COLOCACION DE VALVULA
7.1 | VALVULA DE COMPUERTA DE Ø 3" , PLATILLADA COMPLETA DE 150 PSI | 2 | UD | 11385.95 | 22771.9
7.2 | CAJA TELECOPICA PARA VALVULA | 2 | UD | 2897.38 | 5794.76
8 | ACOMETIDAS RURALES CON POLIETILENO DE Ø 3" ( 90 UD )
8.1 | COLLARIN EN POLIETILENO DE Ø 3" ( ABRAZADERA) | 90 | U | 230.1 | 20709
8.2 | TUBERIA DE POLIETILENO ALTA DENSIDAD, Ø 1/2" INTERNO L= 12.00 M ( PROMEDIO) | 540 | M | 29.5 | 15930
8.3 | ADAPTADOR MACHO Ø 1/2" ROSCADO A MANGUERA | 180 | U | 53.1 | 9558
8.4 | CODO Ø 1/2" X 90 H.G. | 180 | U | 29.5 | 5310
8.5 | TUBERIA 1/2" H.G. PARA BASTONE | 135 | M | 259.6 | 35046
8.6 | NIPLE DE Ø 1/2" H.G. | 90 | U | 35.4 | 3186
8.7 | COUPLING DE Ø 1/2" H.G. | 90 | U | 21.24 | 1911.6
8.8 | LLAVE DE PASO DE Ø 1/2" PLASTICA DE BOLA | 90 | U | 59 | 5310
8.9 | CEMENTO SOLVENTE Y TEFLON | 90 | U | 13.33 | 1199.7
8.1 | CHECK DE 1/2" | 90 | U | 265.5 | 23895
8.11 | PEDESTAL DE H.S. ( 0.80 X 0.15) | 90 | U | 100 | 9000
8.12 | EXCAVACION Y TAPADO | 154.8 | M3 | 351.34 | 54387.43
8.13 | MANO DE OBRA PLOMERIA | 90 | UD | 200 | 18000
| SUB - TOTAL FASE E |  |  |  | 844545.98
| SUB - TOTAL AUMENTO DE CANTIDAD (A.C) |  |  |  | 844545.98
AUMENTO DE PRECIO (A.P.)
E | LINEA DE CONDUCCION DESDE DEPOSITO REGULADOR VITRIFICADO, HASTA PROYECTO INVI Y RED DE DISTRIBUCION
I | LINEA DE CONDUCCION
3 | SUMINISTRO DE TUBERIAS:
3.1 | DE Ø 3" PVC SDR-26 CON J.G. + 2% DE PERDIDA POR CAMPANA ( VER NOTA 1) | 794.6 | M | 47.81 | 37989.83
3.1 | DE Ø 3" PVC SDR-26 CON J.G. + 2% DE PERDIDA POR CAMPANA ( VER NOTA 2) | 634.828 | M | 187.68 | 119144.52
| SUB - TOTAL FASE A |  |  |  | 157134.35
| SUB - TOTAL AUMENTO DE PRECIOS (A.P.) |  |  |  | 157134.35
NUEVAS PARTIDAS (N.P)
A | REHABILITACION CASETA DE BOMBEO Y SUSTITUCCION EQUIPO POZO No.1
1 | EQUIPAMIENTO
1.13 | SUMINISTRO BOMBA TIPO TURBINA VERTICAL CON CAPACIDAD PARA 700GPM CONTRA 288’ DE TDH, 1770 RPM Y 135 PIES ACOPLADA A MOTOR ELÉCTRICO TRIFÁSICO, 460V, 60HZ, 75HP | 1 | U | 2314741.1 | 2314741.1
| SUB - TOTAL FASE A |  |  |  | 2314741.1
B | REABILITACION CASETA DE BOMBEO E INSTALACION DE EQUIPO POZO No.2
0
3 | INSTALACION EQUIPOS DE BOMBEO POZO No.2 |  |  |  | 0
3.14 | SUMINISTRO BOMBA TIPO TURBINA VERTICAL CON CAPACIDAD PARA 500GPM CONTRA 288’ DE TDH, 1770 RPM Y 130 PIES ACOPLADA A MOTOR ELÉCTRICO TRIFÁSICO, 460V, 60HZ, 50HP | 1 | U | 1953796.8 | 1953796.8
| SUB - TOTAL FASE B |  |  |  | 1953796.8
C | REABILITACION CASETA DE BOMBEO E INSTALACION DE EQUIPO POZO No.3
6 | INSTALACION EQUIPOS DE BOMBEO POZO No.3 |  |  |  | 0
6.18 | SUMINISTRO BOMBA TIPO TURBINA VERTICAL CON CAPACIDAD PARA 500GPM CONTRA 288’ DE TDH, 1770 RPM Y 130 PIES ACOPLADA A MOTOR ELÉCTRICO TRIFÁSICO, 460V, 60HZ, 50HP | 1 | UD | 1953796.8 | 1953796.8
| SUB - TOTAL FASE C |  |  |  | 1953796.8
F | ELECTRIFICACION Y EQUIPAMIENTO DE POZO BATEY SACA LENGUA, MUNICIPIO DE QUISQUEYA
III | SUMINISTRO E INSTALACION DE ELECTROBOMBA
18 | SUMINISTRO ELECTROBOMBA SUMERGIBLE PARA POZO PROFUNDO CON CAPACIDAD PARA 64GPM CONTRA 155’ DE TDH, 3,500 RPM Y 160 PIES ACOPLADA A MOTOR ELÉCTRICO MONOFÁSICO, 240V, 60HZ, 5HP CON ARRANCADOR TIPO DIRECTO A LÍNEA | 1 | U | 125080 | 125080
| SUB-TOTAL FASE F |  |  |  | 125080
G | ELECTRIFICACION Y EQUIPAMIENTO DE POZO BATEY CONSTRUCCION, MUNICIPIO DE QUISQUEYA
III | SUMINISTRO E INSTALACION DE ELECTROBOMBA
18 | ELECTROBOMBA SUMERGIBLE PARA POZO PROFUNDO CON CAPACIDAD PARA 64GPM CONTRA 133’ DE TDH, 3,500 RPM Y 170 PIES DE PROFUNDIDAD ACOPLADA A MOTOR ELÉCTRICO MONOFÁSICO, 240V, 60HZ, 5HP CON ARRANCADOR TIPO DIRECTO A LÍNEA NEMA 3R | 1 | U | 125080 | 125080
| SUB-TOTAL FASE G |  |  |  | 125080
E | LINEA DE CONDUCCION DESDE DEPOSITO REGULADOR VITRIFICADO, HASTA PROYECTO INVI Y RED DE DISTRIBUCION
I | LINEA DE CONDUCCION
2 | MOVIMIENTO DE TIERRA:
2.5 | MATERIAL ROCOSO C/ EQUIPO ( CON CUBO) VER NOTA 1 | 73.88 | M3 | 641.2258 | 47373.76
6 | SUMINISTRO Y COLOCACION DE PIEZAS ESPECIALES:
6.7 | CURVAS DE 4'' ACERO | 4 | UD | 3195.25 | 12781
6.8 | TUBO DE 4'' ACERO S/COSTURA SCH-80 (PARA SIFONES) | 12 | M | 2353.71 | 28244.52
6.9 | TAPON DE 4'' ACERO | 2 | UD | 1767.44 | 3534.88
8 | ACOMETIDAS RURALES CON POLIETILENO DE Ø 4"
8.1 | COLLARIN EN POLIETILENO DE Ø 4" ( ABRAZADERA) | 15 | U | 306.8 | 4602
8.2 | TUBERIA DE POLIETILENO ALTA DENSIDAD, Ø 1/2" INTERNO L= 5.00 M ( PROMEDIO) | 75 | M | 32.1 | 2407.5
8.3 | ADATADOR MACHO Ø 1/2" ROSCADO A MANGUERA | 30 | U | 53.1 | 1593
8.4 | CODO Ø 1/2" X 90 H.G. | 30 | U | 29.5 | 885
8.5 | TUBERIA 1/2" H.G. PARA BASTONE | 23 | M | 259.6 | 5970.8
8.6 | NIPLE DE Ø 1/2" H.G. | 15 | U | 35.4 | 531
8.7 | COUPLING DE Ø 1/2" H.G. | 15 | U | 21.24 | 318.6
8.8 | LLAVE DE PASO DE Ø 1/2" PLASTICA DE BOLA | 15 | U | 59 | 885
8.9 | CEMENTO SOLVENTE Y TEFLON | 15 | U | 13.33 | 199.95
8.1 | CHECK DE 1/2" | 15 | U | 265.5 | 3982.5
8.11 | PEDESTAL DE H.S. ( 0.80 X 0.15) | 15 | U | 100 | 1500
8.12 | EXCAVACION Y TAPADO | 21 | M3 | 351.34 | 7378.14
8.13 | MANO DE OBRA PLOMERIA | 15 | UD | 200 | 3000
II | RED DE DISTRIBUCION EN CALLE ALEDAÑA AL DEP. REG.
2 | MOVIMIENTO DE TIERRA:
2.5 | MATERIAL ROCOSO C/ EQUIPO ( CON CUBO) VER NOTA 1 | 102.61 | M3 | 641.2258 | 65796.18
2.6 | USO DE COMPRESOR DE 2 PISTOLAS PARA CORTE DE ROCA | 2 | DIA | 15326.4 | 30652.8
0
6 | SUMINISTRO Y COLOCACION PIEZAS ESPECIALES |  |  |  | 0
6.7 | CURVAS DE 3'' ACERO | 4 | UD | 1190.24 | 4760.96
III | CORRECION DE AVERIAS EN TUBERIAS EXISTENTES |  |  |  | 0
1 | SUMINISTRO DE TUBERIAS Y PIEZAS
1.1 | DE 3/4" PVC SCH-40 (8 UN, L= 3.00 M) | 24 | M | 42.59 | 1022.16
1.2 | DE 1" PVC SCH-40 (8 UN, L= 3.00 M) | 24 | M | 63.21 | 1517.04
1.3 | DE 11/2'' PVC SCH-40 | 17.4 | M | 97.31 | 1693.19
1.4 | SUMINISTRO DE 16" PVC (SDR-26) | 3 | M | 5187.57 | 15562.71
1.5 | JUNTA TIPO DRESSER DE 16" | 2 | U | 5711.2 | 11422.4
2 | MANO DE OBRA |  |  |  | 0
2.1 | MAESTRO PLOMERO (1 U) | 2 | DIA | 1500 | 3000
2.2 | AYUDANTE PLOMERO (1 U) | 2 | DIA | 850 | 1700
2.3 | OBREROS (2 U) | 2 | DIA | 1318 | 2636
IV | ACONDICIONAMIENTO CAMINO A LOS POZOS |  |  |  | 0
1 | USO DE RETRO(CAT-416) (MOVIMIENTO DE TIERRA) | 48 | HR | 2179.3 | 104606.4
2 | USO DE RODILLO (COMPACTACION CAMINO) | 24 | HR | 4693.18 | 112636.32
3 | USO DE GREADER (CONFORMACION CAMINO) | 10 | HR | 3112.9 | 31129
4 | SUMINISTRO DE MATERIAL DE MINA ( D = 20 KM) | 623.11 | M3 | 537.1 | 334672.38
5 | BOTE DE MATERIAL CON CAMION D=5 KM | 778.9 | M3 | 124.94 | 97315.77
0
V | DESMONTE Y REPOSICION DE VERJAS |  |  |  | 0
1 | EMPALIZADA DE ALAMBRE DE PÚAS (DESMONTE Y REPOSICIÓN) (4 HILERAS DE ALAMBRES) | 40 | M | 227.0437 | 9081.75
0
2 | CONSTRUCCIÓN DE VERJA EN MUROS DE BLOQUES DE 6” L=7.00 M, | 1 | PA | 27301.7897 | 27301.79
| SUB - TOTAL FASE E |  |  |  | 981694.5
| SUB - TOTAL NUEVAS PARTIDAS (N.P) |  |  |  | 7454189.2
| SUB - TOTAL ADICIONALES No. 1 |  |  |  | 4887805.5
| SUB - TOTAL PRES. CONTRATO + PRES. ACT. No. 1 |  |  |  | 26100675.32
PRESUPUESTO ACTUALIZADO No.2 D/F NOVIEMBRE/ 2021
AUMENTO DE CANTIDAD (A.C.)
D | INSTALACIONES DEPÓSITO ACERO VITRIFICADO CAP. 2,500 M3. STAND PIPE @10 M. AC. QUISQUEYA
1 | ENTRADA SALIDA REBOSE Y BY PASS
1.17 | YEE 20X20 ACERO SCH 20, C/PROTECCION ANTICORROSIVA | 2 | U | 40070 | 80140
1.19 | JUNTAS MECANICA TIPO DRESSER Φ20’’. 150 PSI | 23 | U | 7670 | 176410
| SUB - TOTAL AUMENTO DE CANTIDAD |  |  |  | 256550
NUEVAS PARTIDAS (N.P.)
D | INSTALACIONES DEPÓSITO ACERO VITRIFICADO CAP. 2,500 M3. STAND PIPE @10 M. AC. QUISQUEYA
1 | ENTRADA SALIDA REBOSE Y BY PASS
1.23 | SUMINISTRO E INSTALACCION DE ZETA DE (Ø 20 X 1.00) M. ACERO SCH-40 CON PROTECCION ANTICORROSIVA | 1 | UD | 160460.643 | 160460.64
1.24 | ANCLAJE H.A. PARA PIEZAS ( 0.80 X 0.60 X 0.80) | 1 | U | 12390.0902 | 12390.09
1.25 | MOVIMIENTO DE TIERRA PARA COLOCAR CODOS Y JUNTA MECANICA DE 20" (INCLUYE CALICATA) 4 HR DE RETRO Y 2 HB. | 1 | U | 10668.506 | 10668.51
0
1.26 | USO DE BOMBA DE ACHIQUE DE Ø 3" | 24 | HRS | 387.38 | 9297.12
0
1.27 | COLOCACION DE TUBERIA DE ACERO DE Ø 20" SCH-40, CON PROTECION ANTICORROSIVA | 150 | M | 1066.964 | 160044.59
0
6 | MOVIMIENTO DE TIERRA CON CLASIFICACION |  |  |  | 0
6.1 | EXCAVACION MATERIAL COMPACTO C/EQUIPO | 168.3 | M3 | 154.52 | 26005.72
6.2 | EXCAVACION MATERIAL ROCOSO CON COMPRESOR | 112.2 | M3 | 2959.9 | 332100.78
6.3 | RELLENO COMPACTADO C/ COMPACTADOR MECANICO EN CAPA DE 0.20 MTS. | 220.45 | M3 | 184.22 | 40611.3
6.4 | BOTE DE MATERIAL CON CAMION D=5 KM | 86.48 | M3 | 210 | 18160.8
6.5 | CAJUELA 2 HB Y UN TALADRO (2.50 X 1.00 X 0.50) | 6 | DIA | 3579.17 | 21475.02
0
7 | LINEA DE DESCARGA DESDE LA UNION DE LA SALIDA No. 1 Y 2 HASTA LA LINEA QUE VA HACIA LA RED DE DISTRIBUCION |  |  |  | 0
7.1 | SUMINISTRO Y COLOCACION DE REDUCCION DE 20" X 16" ACERO SCH-40 C/PROTECCION ANTICORROSIVA | 2 | U | 22500 | 45000
7.2 | JUNTA MECANICA TIPO DRESSER DE 16" H,F DE 150 PSI | 1 | U | 6186.89 | 6186.89
7.3 | NIPLE DE 16" X 3' ACERO SCH-40 C/PROTECCION ANTICORROSIVA | 1 | U | 26472.58 | 26472.58
7.4 | CAJUELA 2 HB Y UN TALADRO (2.50 X 1.00 X 0.50) | 6 | DIA | 3579.17 | 21475.02
7.5 | BOMBA DE ACHIQUE DE 3" | 24 | HR | 387.38 | 9297.12
7.6 | CORTE DE TUBERIA DE 16" PVC CON PULIDORA | 1 | U | 897.3797 | 897.38
7.7 | EMPALME A CASETA DE CLORO EN TUBERIA DE 3/4" DESDE LA LINEA DE DESCARGA | 1 | U | 3721.1073 | 3721.11
7.6 | CANALIZACION EN TODO EL PERIMETRO DEL TAQUE EXISTENTE PARA REDIRECCIONANDO EL AGUA DE LA FUGA EXISTENTE FUERA DEL AREA DE TRABAJO | 1 | U | 13600.5593 | 13600.56
7.7 | CAJUELA PARA SOLDADURA DE LA UNION DE LA TUBERIA 2 HB Y UN TALADRO (2.50 X 1.00 X 0.50) | 7 | DIA | 3579.17 | 25054.19
| SUB - TOTAL NUEVAS PARTIDAS |  |  |  | 942919.42
0
| SUB - TOTAL PRES. ACT. N.O2 |  |  |  | 1199469.42
| SUB - TOTAL PRES. CONTRATO + PRES. ACT. No. 1 + PRES. ACT. No.2 |  |  |  | 27300144.74
GASTOS INDIRECTOS
| HONORARIOS PROFESIONALES | 10% |  |  | 2730014.47
| TRANSPORTE | 2.5% |  |  | 682503.62
| SUPERVISIÓN | 5% |  |  | 1365007.24
| LEY 6-86 | 1% |  |  | 273001.45
| SEGURO POLIZA Y FIANZA | 4% |  |  | 1092005.79
| GASTOS ADMINISTRATIVO | 4% |  |  | 1092005.79
| ITBIS DE LOS HONORARIOS PROFESIONALES | 18% |  |  | 491402.6
| CODIA | 0.1% |  |  | 27300.14
| IMPREVISTOS | 10%
| MANTENIMIENTO Y OPERACION SISTEMAS INAPA | 10% |  |  | 2121286.98
| COMPLETIVO TRANSPORTE EQUIPOS A OBRA | 100% | UD | 40000 | 40000
| TRANSPORTE DE POSTE A LA OBRA | 100% | UD | 10000 | 10000
| (N.P ACT. 1) TRANSPORTE EQUIPO PESADO (IDA Y VUELTA) | 1 | U | 30000 | 30000
| SUB - TOTAL GASTOS INDIRECTOS |  |  |  | 9954528.08
I | AFORO Y LIMPIEZA CAMPO DE POZOS QUISQUEYA Y BATEY SACA LENGUA
1 | PRUEBA DE AFORO (24 HORAS) (CAUDAL MAXIMO ESTIMADO DE AFORO 800 GPM) | 4 | U | 70000 | 280000
2 | LIMPIEZA Y DESARROLLO DE POZOS EXISTENTE | 4 | U | 15000 | 60000
3 | ANALISIS FISICO QUIMICO Y BACTERIOLOGICO, (INC. MUESTRA, TRASLADO AL LABORATORIO Y RESULTADOS) | 1 | UD | 9500 | 9500
4 | INFORME FINAL INCLUYE RECOMENDACIONES | 1 | UD | 7000 | 7000
| SUB-TOTAL AFORO Y LIMPIEZAS DE POZOS EXISTENTES |  |  |  | 356500
II | PERFORACION Y AFORO DE POZO, COMUNIDAD BATEY SACA LENGUA. ( NUEVO) |  |  |  | 0
1 | PERFORACION CON MAQUINA DE PERCUSION PARA ENCAMISAR EN Ø 8" | 200 | PIES | 500 | 100000
2 | ENCAMISADO EN Ø 8" PVC SDR-26 | 200 | PIES | 80 | 16000
3 | RANURADO Ø 8" PVC | 120 | PIES | 60 | 7200
4 | SUMINISTRO DE TUBERIA DE Ø 8" PVC SDR-26 | 200 | PIES | 270.62 | 54124
5 | PRUEBA DE AFORO (24 HORAS) (CAUDAL MAXIMO ESTIMADO DE AFORO 800 GPM) | 1 | UD | 70000 | 70000
6 | ANALISIS FISICO QUIMICO Y BACTERIOLOGICO, (INC. MUESTRA, TRASLADO AL LABORATORIO Y RESULTADOS) | 1 | UD | 9500 | 9500
7 | INFORME FINAL INCLUYE RECOMENDACIONES | 1 | UD | 7000 | 7000
III | PERFORACION Y AFORO DE POZO, BATEY CONSTRUCCION: (NUEVO) |  |  |  | 0
1 | PERFORACION CON MAQUINA DE PERCUSION PARA ENCAMISAR EN Ø 8" | 200 | PIES | 500 | 100000
2 | ENCAMISADO EN Ø 8" PVC SDR-26 | 200 | PIES | 80 | 16000
3 | RANURADO Ø 8" PVC | 120 | PIES | 60 | 7200
4 | SUMINISTRO DE TUBERIA DE Ø 8" PVC SDR-26 | 200 | PIES | 270.62 | 54124
5 | PRUEBA DE AFORO (24 HORAS) (CAUDAL MAXIMO ESTIMADO DE AFORO 800 GPM) | 1 | UD | 70000 | 70000
6 | ANALISIS FISICO QUIMICO Y BACTERIOLOGICO, (INC. MUESTRA, TRASLADO AL LABORATORIO Y RESULTADOS) | 1 | UD | 9500 | 9500
7 | INFORME FINAL INCLUYE RECOMENDACIONES | 1 | UD | 7000 | 7000
| SUB-TOTAL PERFORACION DE POZOS |  |  |  | 527648
| SUB-TOTAL PERFORACION DE POZO Y AFORO DE POZOS |  |  |  | 884148
GASTOS INDIRECTOS
| HONORARIOS PROFESIONALES | 10% |  |  | 88414.8
| SUPERVISIÓN | 5% |  |  | 44207.4
| LEY 6-86 | 1% |  |  | 8841.48
| ITBIS (LEY 07-2007) | 18% |  |  | 15914.66
| CODIA | 0.1% |  |  | 884.15
| TRANSPORTE | 2.5% |  |  | 22103.7
| SUB - TOTAL GASTOS INDIRECTOS |  |  |  | 180366.19
| SUB-TOTAL GENERAL PERFORACION Y AFORO DE POZOS |  |  |  | 1064514.19
| SUB - TOTAL A EJECUTAR |  |  |  | 38319187.01
| SUB - TOTAL A CONTRATAR |  |  |  | 38319187.01
| ELABORADO POR: | REVISADO POR:
ING. MARINO QUEZADA B. |  | ING. MAYRASSIS BELLO
ING. DEPTO. COSTOS Y PRESUPUESTOS |  | ING. DEPTO. COSTOS Y PRESUPUESTOS
SOMETIDO POR: |  | VISTO BUENO:
ING. SONIA ESTHER RODRÍGUEZ R. |  | ING. JOSÉ M. AYBAR OVALLE
ENC. DEPTO. COSTOS Y PRESUPUESTOS |  | DIRECTOR DE INGENIERIA