## Presupuesto act.No.122
INSTITUTO NACIONAL DE AGUAS POTABLES Y ALCANTARILLADOS
***INAPA***
DIRECCION DE INGENIERIA
DEPARTAMENTO DE COSTOS Y PRESUPUESTOS
OBRA: CONSTRUCCIÓN MACRO RED DE BANI Y RED DE DISTRIBUCION EL FUNDO, ACUEDUCTO PERAVIA, PROVINCIA PERAVIA
CONTRATISTA: ABI-KARRAM MORILLA, INGENIEROS ARQUITECTOS, S.R.L. |  |  | CONTRATO No.: 097/2019
Ubicación: PERAVIA |  |  | ZONA: IV | IV
PRESUPUESTO ACTUALIZADO No.1 (D/F FEBRERO 2022)
Partida | Descripción | Cant. | Unid. | P.U. (RD$) | Valor (RD$)
A | LINEA MATRIZ, MACRO Y MICRO RED DE DISTRIBUCION DE BANI
1 | PRELIMINARES
1.1 | REPLANTEO | 16713.66 | M | 12.99 | 217110.44
2 | MOVIMIENTO DE TIERRA EN CALLES CIUDAD, CASCO URBANO, CON PROGRAMACION DE EJECUCION: POR TRAMOS Y CON LA SENALIZACION SUFICIENTE Y ADECUADA - NO SE ADMITEN EXCAVACIONES ABIERTAS POR TIEMPO > 12 HRS)
2.1 | EXCAVACION EN:
2.1.1 | EXCAVACION EN ROCA C/ EQUIPO (INC EXTRACCION) | 5107.88 | M3 | 824.34 | 4210629.8
2.1.2 | EXCAVACION TOSCA C/EQUIPO | 3405.25 | M3 | 261.92 | 891903.08
2.1.3 | MATERIAL COMPACTO C/EQUIPO | 8513.14 | M3 | 108.18 | 920951.49
2.2 | REGULARIZACION DE ZANJA | 14632.81 | M2 | 37.96 | 555461.47
2.3 | ASIENTO DE ARENA (INCLUYE ACARREO INTERNO) | 1409.49 | M3 | 1209.27 | 1704453.97
2.4 | SUMINISTRO MATERIAL MINA D=15 KM | 4257.58 | M3 | 667.32 | 2841168.29
2.5 | RELLENO COMPACTADO C/COMPACTADOR MECANICO EN CAPAS DE 0.20 M | 8904.36 | M3 | 147.79 | 1315975.36
2.6 | BOTE DE MATERIAL CON CAMION D MIN =5 KM (INCLUYE ESPARCIMIENTO EN BOTADERO) | 8510.29 | M3 | 125.23 | 1065743.62
3 | SUMINISTRO DE TUBERIA
3.1 | TUBERIA Ø 12" PVC SDR - 26 C/J.G. | 6948.31 | M | 2652.55 | 18430739.69
3.2 | TUBERIA Ø 12" ACERO (SCH-40 SIN COSTURA C/ PROTECCION ANTICORROSIVA) | 44 | M | 5778.26 | 254243.44
3.3 | TUBERIA Ø 8" PVC SDR - 26 C/J.G. | 4116.09 | M | 1254.29 | 5162770.53
3.4 | TUBERIA Ø 6" PVC SDR - 26 C/J.G. | 1186.09 | M | 732.55 | 868870.23
3.5 | TUBERIA Ø 3" PVC SDR - 26 C/J.G. | 4792.85 | M | 208.03 | 997056.59
4 | COLOCACION DE TUBERIAS
4.1 | TUBERIA Ø 12" PVC SDR - 26 C/J.G. | 6948.31 | M | 122.72 | 852696.6
4.2 | TUBERIA Ø 12" ACERO (SCH-40 SIN COSTURA C/ PROTECCION ANTICORROSIVA) | 44 | M | 633.76 | 27885.44
4.3 | TUBERIA Ø 8" PVC SDR - 26 C/J.G. | 4116.09 | M | 124.63 | 512988.3
4.4 | TUBERIA Ø 6" PVC SDR - 26 C/J.G. | 1186.09 | M | 114.72 | 136068.24
4.5 | TUBERIA Ø 3" PVC SDR - 26 C/J.G. | 4792.85 | M | 82.95 | 397566.91
5 | SUMINISTRO Y COLOCACION DE PIEZAS ESPECIALES
5.1 | CODO 12" (DE 50º A 90º) ACERO A - 36 SCH 40 SIN COSTURA C/ PROTECCION ANTICORROSIVA | 8 | U | 13177.9 | 105423.2
5.2 | CODO 12" (DE 10º A 45º) ACERO A - 36 SCH 40 SIN COSTURA C/ PROTECCION ANTICORROSIVA | 14 | U | 11331.94 | 158647.16
5.3 | CODO 8" (DE 50º A 90º) ACERO A - 36 SCH-40 SIN COSTURA C/ PROTECCION ANTICORROSIVA | 3 | U | 8310.88 | 24932.64
5.4 | CODO 8" (DE 10º A 45º) ACERO A - 36 SCH-40 SIN COSTURA C/ PROTECCION ANTICORROSIVA | 20 | U | 7525.43 | 150508.6
5.5 | CODO 6" (DE 50º A 90º) ACERO A - 36- SCH-40 SIN COSTURA C/ PROTECCION ANTICORROSIVA | 3 | U | 8310.88 | 24932.64
5.6 | CODO 6" (DE 10º A 45º) ACERO A - 36- SCH-40 SIN COSTURA C/ PROTECCION ANTICORROSIVA | 4 | U | 4395.55 | 17582.2
5.7 | CODO DE 3" (DE 10º A 45º) ACERO A-36 SCH 80 SIN COSTURA C/PROTECCION ANTICORROSIVA. | 16 | U | 2767.21 | 44275.36
5.8 | TEE 16" X 6" ACERO A-36 SCH 40 SIN COSTURA C/ PROTECCION ANTICORROSIVA | 1 | U | 23138.28 | 23138.28
5.9 | TEE 12" X 12" ACERO A-36 SCH 40 SIN COSTURA C/ PROTECCION ANTICORROSIVA | 16 | U | 20874.24 | 333987.84
5.1 | TEE 12" X 8" ACERO A-36 SCH 40 SIN COSTURA C/ PROTECCION ANTICORROSIVA | 1 | U | 19126.76 | 19126.76
5.11 | TEE 12" X 6" ACERO A-36 SCH 40 SIN COSTURA C/ PROTECCION ANTICORROSIVA | 1 | U | 18309.37 | 18309.37
5.12 | TEE 8" X 8" ACERO A-36 SCH-40 SIN COSTURA C/ PROTECCION ANTICORROSIVA | 1 | U | 9899.78 | 9899.78
5.13 | TEE 8" X 6" ACERO A-36 SCH-40 SIN COSTURA C/ PROTECCION ANTICORROSIVA | 1 | U | 9126.53 | 9126.53
5.14 | TEE 6"X6" ACERO A-36 SCH-40 SIN COSTURA C/ PROTECCION ANTICORROSIVA | 2 | U | 7203.61 | 14407.22
5.15 | TEE 6" X 3" ACERO A-36 SCH-40 SIN COSTURA C/ PROTECCION ANTICORROSIVA | 4 | U | 6315.42 | 25261.68
5.16 | TEE 3" X 3" ACERO A-36 SCH 80 SIN COSTURA C/PROTECCION ANTICORROSIVA. | 9 | U | 4061.56 | 36554.04
5.17 | CRUZ 16" X 16" ACERO A-36 SCH 40 SIN COSTURA C/ PROTECCION ANTICORROSIVA | 1 | U | 29399.38 | 29399.38
5.18 | CRUZ 12" X 12" ACERO A-36 SCH 40 SIN COSTURA C/ PROTECCION ANTICORROSIVA | 1 | U | 19915.12 | 19915.12
5.19 | CRUZ 6" X 6" ACERO A-36 SCH-40 SIN COSTURA C/ PROTECCION ANTICORROSIVA | 1 | U | 11714.38 | 11714.38
5.2 | CRUZ 6" X 3" ACERO A-36 SCH-40 SIN COSTURA C/ PROTECCION ANTICORROSIVA | 1 | U | 10805.76 | 10805.76
5.21 | CRUZ 3" X 3" ACERO A-36 SCH 80 SIN COSTURA C/PROTECCION ANTICORROSIVA. | 3 | U | 7132.16 | 21396.48
5.22 | REDUCCION 12" X 8" ACERO A-36 SCH 40 SIN COSTURA C/ PROTECCION ANTICORROSIVA | 1 | U | 10725.82 | 10725.82
5.23 | REDUCCION 6" X 3" ACERO A-36 SCH-40 SIN COSTURA C/ PROTECCION ANTICORROSIVA | 5 | U | 3974.76 | 19873.8
5.24 | JUNTA MECANICA TIPO DRESSER DE 28" DE 150 PSI | 2 | U | 30255.23 | 60510.46
5.25 | JUNTA MECANICA TIPO DRESSER DE 16" DE 150 PSI | 11 | U | 6015.48 | 66170.28
5.26 | JUNTA MECANICA TIPO DRESSER DE 12" DE 150 PSI | 56 | U | 4300.33 | 240818.48
5.27 | JUNTA MECANICA TIPO DRESSER DE 8" DE 150 PSI | 52 | U | 2912.38 | 151443.76
5.28 | JUNTA MECANICA TIPO DRESSER DE 6" DE 150 PSI | 18 | U | 2309.43 | 41569.74
5.29 | JUNTA MECANICA TIPO DRESSER DE 3" DE 150 PSI | 71 | U | 1340.8 | 95196.8
5.3 | JUNTA TAPON DE 3" | 4 | U | 914.07 | 3656.28
5.31 | MANO DE OBRA ADICIONAL EN EMPALMES (INCLUYE MOVIMIENTO DE TIERRA, CORTE TUBERIA EXISTENTE Y/O EXTRACCION DE PIEZA EXISTENTE) | 60 | U | 25540.32 | 1532419.2
5.32 | CONSTRUCCION ANCLAJES PARA PIEZAS ESPECIALES SEGÚN DETALLE | 303.73 | M3 | 11488.96 | 3489541.82
6 | SUMINISTRO Y COLOCACION DE VALVULAS(VER DETALLES EN PLANOS)
6.1 | DE COMPUERTA DE 12" H.F. DE 150 PSI PLATILLADA COMPLETA (INCLUYE: CUERPO DE LA VALVULA, JUNTA DE GOMA, TORNILLOS, NIPLES, MOVIMIENTO DE TIERRA Y MANO DE OBRA) | 7 | U | 125517.36 | 878621.52
6.2 | DE COMPUERTA DE 8" H.F. PLATILLADA COMPLETA (INCLUYE: CUERPO DE LA VALVULA, JUNTA DE GOMA, TORNILLOS, NIPLES, MOVIMIENTO DE TIERRA Y MANO DE OBRA) | 4 | U | 63822.08 | 255288.32
6.3 | DE COMPUERTA DE 6" H.F. PLATILLADA COMPLETA (INCLUYE: CUERPO DE LA VALVULA, JUNTA DE GOMA, TORNILLOS, NIPLES, MOVIMIENTO DE TIERRA Y MANO DE OBRA) | 17 | U | 35145.2 | 597468.4
6.4 | DE COMPUERTA DE 3" H.F. ROSCADA COMPLETA (INCLUYE: CUERPO DE LA VALVULA, JUNTA DE GOMA, TORNILLOS, NIPLES, MOVIMIENTO DE TIERRA Y MANO DE OBRA) | 5 | U | 9559.16 | 47795.8
6.5 | CAJA TELESCOPICA PARA VALVULA 3", 4", 6" Y 8" | 26 | U | 6256.2 | 162661.2
7 | ACOMETIDAS URBANAS ( 550 UN )
7.1 | COLLARIN EN POLIETILENO Ø3" (ABRAZADERA) | 550 | U | 184.8 | 101640
7.2 | COLLARIN EN POLIETILENO DE Ø 4" ( ABRAZADERA) | 550 | U | 184.8 | 101640
7.3 | TUBERIA DE POLIETILENO DE ALTA DENSIDAD Ø1/2" INTERNO L=6.00M (PROMEDIO) | 6600 | ML | 22.86 | 150876
7.4 | ADAPTADOR MACHO Ø1/2" ROSCADO A MANGUERA | 1100 | U | 72.31 | 79541
7.5 | ADAPTADOR HEMBRA Ø1/2" ROSCADO A MANGUERA | 2200 | U | 93.84 | 206448
7.6 | LLAVE DE PASO DE 1/2" | 1100 | U | 205.68 | 226248
7.7 | VALVULA CHECK DE 1/2" BRONCE | 2420 | U | 345.2 | 835384
7.8 | CAJA DE ACOMETIDA PLASTICA EN POLIETILENO 10" | 1100 | U | 1150.67 | 1265737
7.9 | TUBERIA 1/2" SCH 40 PVC LONGITUD PROMEDIO | 1100 | ML | 31.02 | 34122
7.1 | ANCLAJES DE H.S. | 1100 | U | 293.52 | 322872
7.11 | CEMENTO SOLVENTE Y TEFLON | 1100 | U | 21.67 | 23837
7.12 | TAPON HEMBRA 1/2" PVC | 1100 | U | 23.84 | 26224
7.13 | EXCAVACION Y TAPADO | 1650 | M3 | 699.05 | 1153432.5
7.14 | MANO DE OBRA PLOMERO | 1100 | U | 661.53 | 727683
8 | PRUEBA HIDROSTATICA EN TUBERIAS DE:
8.1 | Ø 12" PVC SDR - 26 C/J.G. | 7232.09 | M | 176.53 | 1276680.85
8.2 | Ø 12" ACERO SCH-40 SIN COSTURA C/ PROTECCION ANTICORROSIVA | 44 | M | 176.53 | 7767.32
8.3 | Ø 8" PVC SDR - 26 C/J.G. | 4116.09 | M | 101.64 | 418359.39
8.4 | Ø 6" PVC SDR - 26 C/J.G. | 1186.09 | M | 74.59 | 88470.45
8.5 | Ø 3" PVC SDR - 26 C/J.G. | 4792.85 | M | 38.03 | 182272.09
9 | ACHIQUE CON BOMBA 3" | 264 | HR | 379.22 | 100114.08
10 | REPARACION DE SERVICIOS EXISTENTES
10.1 | DEMOLICION DE ACERAS | 550 | M2 | 144.66 | 79563
10.2 | REPOSICION DE ACERAS | 550 | M2 | 1238.42 | 681131
10.3 | DEMOLICION DE CONTENES | 550 | ML | 72.33 | 39781.5
10.4 | REPOSICION DE CONTENES | 550 | ML | 983.02 | 540661
10.5 | BOTE DE MATERIAL DE DEMOLICION C/CAMION D= 5 KM (INCLUYE ESPARCIMIENTO EN BOTADERO) | 145.2 | M3 | 181.58 | 26365.42
11 | REPARACION DE AVERIAS EN TUBERIAS EXISTENTES
11.1 | SUMINISTRO TUBERIAS
11.1.1 | DE Ø1/2" PVC (SCH-40) | 137.5 | M | 31.02 | 4265.25
11.1.2 | DE Ø3/4" PVC (SCH-40) | 110 | M | 36.93 | 4062.3
11.1.3 | DE Ø1" PVC (SCH-40) | 88 | M | 65.01 | 5720.88
11.1.4 | DE Ø2" PVC (SCH-40) | 77 | M | 86.68 | 6674.36
11.1.5 | DE Ø3" PVC SDR-26 C/ JG | 19.8 | M | 208.03 | 4118.99
11.1.6 | DE Ø4" PVC SDR-26 C/ JG | 4.4 | M | 333.93 | 1469.29
11.2 | SUMINISTRO DE:
11.2.1 | COUPLING Ø1/2" PVC | 302 | U | 16.25 | 4907.5
11.2.2 | COUPLING 3/4" PVC | 242 | U | 32.5 | 7865
11.2.3 | COUPLING 1" PVC | 194 | U | 54.17 | 10508.98
11.2.4 | COUPLING Ø2" PVC | 169 | U | 97.51 | 16479.19
11.2.5 | JUNTA MECANICA TIPO DRESSER 3" 150 PSI | 44 | U | 1209.18 | 53203.92
11.2.6 | JUNTA MECANICA TIPO DRESSER 4" 150 PSI | 9 | U | 1336.05 | 12024.45
11.3 | MANO DE OBRA
11.3.1 | MAESTRO PLOMERO (1H) | 13 | HR | 255.7 | 3324.1
11.3.2 | PEON (2H) | 13 | HR | 333.72 | 4338.36
11.4 | ACHIQUE CON BOMBA 3" | 26 | HR | 379.22 | 9859.72
12 | LIMPIEZA CONTINUA Y FINAL | 18385.03 | ML | 10.22 | 187895.01
13 | ASFALTO (100% LONGITUD DE TUBERIAS TODAS LAS CALLES ESTAN ASFALTADAS)
13.1 | CORTE CON DISCO DE CARPETA ASFALTICA 2" | 36770.05 | ML | 54.26 | 1995142.91
13.2 | EXTRACCION C/EQUIPO DE CARPETA ASFALTICA 2" | 13701.86 | M2 | 28.85 | 395298.66
13.3 | BOTE C/ CAMION DE CARPETA ASFALTICA 2" (INCLUYE ESPARCIMIENTO EN BOTADERO) | 856.37 | M3 | 181.58 | 155499.66
13.4 | SUMINISTRO MATERIAL MINA D=15 KM | 3288.45 | M3 | 1218.74 | 4007765.55
13.5 | RELLENO COMPACTADO C/COMPACTADOR MECANICO EN CAPAS DE 0.20 M | 2740.38 | M3 | 364.2 | 998046.4
13.6 | IMPRIMACION | 13701.86 | M2 | 312.05 | 4275665.41
13.7 | REPOSICION DE ASFALTO 2" (INCLUYE RIEGO ADHERENCIA) | 13701.86 | M2 | 970.52 | 13297929.17
13.8 | TRANSPORTE ASFALTO | 17127.33 | KM-M3E | 42.25 | 723629.69
14 | CONTROL Y MANEJO DE TRANSITO ( INCLUYE USO DE LETREROS, USO DE DE CONOS REFRACTARIOS Y HOMBRES CON BANDEROLAS) | 18385.03 | ML | 39.54 | 726944.09
15 | SEÑALIZACION, CONTROL Y SEGURIDAD EN LA OBRA (INCLUYE PASARELAS, LETREROS PEQUEÑOS CON BASE EN ANGULARES, POSTES PARA CINTAS REFRACTARIA, MECHONES, BARRERAS DE PELIGRO NARANJA | 18385.03 | ML | 39.54 | 726944.09
16 | LIMPIEZA CONTINUA Y FINAL | 18385.03 | ML | 10.22 | 187895.01
| SUB-TOTAL FASE A |  |  |  | 86651718.13
B | LINEA MATRIZ Y RED DE DISTRIBUCION EL FUNDO
1 | PRELIMINARES
1.1 | REPLANTEO | 32874.08 | M | 12.99 | 427034.3
2 | MOVIMIENTO DE TIERRA EN CALLES CIUDAD, CASCO URBANO, CON PROGRAMACION DE EJECUCION: POR TRAMOS Y CON LA SENALIZACION SUFICIENTE Y ADECUADA - NO SE ADMITEN EXCAVACIONES ABIERTAS POR TIEMPO > 12 HRS)
2.1 | EXCAVACION CON CLASIFICACION
2.1.1 | EXCAVACION EN ROCA C/ MARTILLO (INC EXTRACCION) | 9070.01 | M3 | 1546.3 | 14024956.46
2.1.2 | EXCAVACION EN ROCA C/ EQUIPO | 4535.01 | M3 | 514.93 | 2335212.7
2.1.2 | MATERIAL COMPACTO C/EQUIPO | 16628.34 | M3 | 111.27 | 1850235.39
2.2 | REGULARIZACION DE ZANJA | 27942.97 | M2 | 37.96 | 1060715.14
2.3 | ASIENTO DE ARENA (INCLUYE ACARREO INTERNO) | 2143.03 | M3 | 1209.27 | 2591501.89
2.4 | SUMINISTRO MATERIAL MINA D=15 KM | 1479.16 | M3 | 667.32 | 987073.05
2.5 | RELLENO COMPACTADO CON MATERIAL DE MINA EN CAPAS DE 0.20 M | 6163.18 | M3 | 815.11 | 5023669.65
2.6 | RELLENO COMPACTADO C/COMPACTADOR MECANICO EN CAPAS DE 0.20 M | 14380.76 | M3 | 147.79 | 2125332.52
2.7 | BOTE DE MATERIAL CON CAMION D MIN =5 KM (INCLUYE ESPARCIMIENTO EN BOTADERO) | 10673.18 | M3 | 125.23 | 1336602.33
3 | SUMINISTRO DE TUBERIA
3.1 | TUBERIA Ø 16" PVC SDR - 26 C/J.G. | 1243 | M | 4875.71 | 6060507.53
3.2 | TUBERIA Ø 12" PVC SDR - 26 C/J.G. | 440.55 | M | 2652.55 | 1168580.9
3.3 | TUBERIA Ø 8" PVC SDR - 26 C/J.G. | 1618.08 | M | 1254.29 | 2029541.56
3.4 | TUBERIA Ø 6" PVC SDR - 26 C/J.G. | 8558.5 | M | 732.55 | 6269529.18
3.5 | TUBERIA Ø 4" PVC SDR - 26 C/J.G. | 9219.95 | M | 333.93 | 3078817.9
3.6 | TUBERIA Ø 3" PVC SDR - 26 C/J.G. | 11794 | M | 208.03 | 2453505.82
4 | COLOCACION DE TUBERIAS
4.1 | TUBERIA Ø 16" PVC SDR - 26 C/J.G. | 1243 | M | 212.82 | 264535.26
4.2 | TUBERIA Ø 12" PVC SDR - 26 C/J.G. | 440.55 | M | 122.72 | 54064.3
4.3 | TUBERIA Ø 8" PVC SDR - 26 C/J.G. | 1618.08 | M | 124.63 | 201661.31
4.4 | TUBERIA Ø 6" PVC SDR - 26 C/J.G. | 8558.5 | M | 114.72 | 981831.12
4.5 | TUBERIA Ø 4" PVC SDR - 26 C/J.G. | 9219.95 | M | 100.69 | 928356.77
4.6 | TUBERIA Ø 3" PVC SDR - 26 C/J.G. | 11794 | M | 82.95 | 978312.3
5 | SUMINISTRO Y COLOCACION DE PIEZAS ESPECIALES
5.1 | CODO 16" (DE 50º A 90º) ACERO A - 36 SCH 40 SIN COSTURA C/ PROTECCION ANTICORROSIVA | 1 | U | 30032.13 | 30032.13
5.2 | CODO 16" (DE 10º A 45º) ACERO A - 36 SCH 40 SIN COSTURA C/ PROTECCION ANTICORROSIVA | 1 | U | 22198.49 | 22198.49
5.3 | CODO 6" (DE 50º A 90º) ACERO A - 36 SCH 40 SIN COSTURA C/ PROTECCION ANTICORROSIVA | 10 | U | 5575.29 | 55752.9
5.4 | CODO 6" (DE 10º A 45º) ACERO A - 36 SCH 40 SIN COSTURA C/ PROTECCION ANTICORROSIVA | 9 | U | 4395.55 | 39559.95
5.5 | CODO DE 4"X 90 ACERO A-36 SCH 80 SIN COSTURA C/PROTECCION ANTICORROSIVA | 24 | U | 4860.49 | 116651.76
5.6 | CODO DE 3"X 45 ACERO A-36 SCH 80 SIN COSTURA C/PROTECCION ANTICORROSIVA | 30 | U | 2767.21 | 83016.3
5.7 | TEE 16" X 16" ACERO A-36 SCH 40 SIN COSTURA C/ PROTECCION ANTICORROSIVA | 1 | U | 28117.62 | 28117.62
5.8 | TEE 16" X 12" ACERO A-36 SCH 40 SIN COSTURA C/ PROTECCION ANTICORROSIVA | 1 | U | 25751.91 | 25751.91
5.9 | TEE 16" X 4" ACERO A-36 SCH 40 SIN COSTURA C/ PROTECCION ANTICORROSIVA | 1 | U | 22874.55 | 22874.55
5.1 | TEE 12" X 8" ACERO A-36 SCH 40 SIN COSTURA C/ PROTECCION ANTICORROSIVA | 1 | U | 19126.76 | 19126.76
5.11 | TEE 8" X 8" ACERO A-36 SCH-40 SIN COSTURA C/ PROTECCION ANTICORROSIVA | 1 | U | 9899.78 | 9899.78
5.12 | TEE 8" X 6" ACERO A-36 SCH-40 SIN COSTURA C/ PROTECCION ANTICORROSIVA | 4 | U | 9126.53 | 36506.12
5.13 | TEE 8" X 4" ACERO A-36 SCH-40 SIN COSTURA C/ PROTECCION ANTICORROSIVA | 3 | U | 9030.53 | 27091.59
5.14 | TEE 8" X 3" ACERO A-36 SCH-40 SIN COSTURA C/ PROTECCION ANTICORROSIVA | 7 | U | 8437.52 | 59062.64
5.15 | TEE 6"X 6" ACERO A-36 SCH-40 SIN COSTURA C/ PROTECCION ANTICORROSIVA | 10 | U | 7203.61 | 72036.1
5.16 | TEE 6" X 4" ACERO A-36 SCH-40 SIN COSTURA C/ PROTECCION ANTICORROSIVA | 18 | U | 6990.26 | 125824.68
5.17 | TEE 6" X 3" ACERO A-36 SCH-40 SIN COSTURA C/ PROTECCION ANTICORROSIVA | 20 | U | 6315.42 | 126308.4
5.18 | TEE 4" X 4" ACERO A-36 SCH-40 SIN COSTURA C/ PROTECCION ANTICORROSIVA | 5 | U | 6778.14 | 33890.7
5.19 | TEE 4" X 4" ACERO A.36 SCH 80 SIN COSTURA C/PROTECCION ANTICORROSIVA. | 10 | U | 6778.14 | 67781.4
5.2 | TEE 4" X 3" ACERO A-36 SCH 80 SIN COSTURA C/PROTECCION ANTICORROSIVA | 38 | U | 6132.07 | 233018.66
5.21 | TEE 3" X 3" ACERO A-36 SCH-80 SIN COSTURA C/PROTECCION ANTICORROSIVA | 41 | U | 4061.56 | 166523.96
5.22 | CRUZ 16" X 4" ACERO A-36 SCH-40 SIN COSTURA C/ PROTECCION ANTICORROSIVA | 2 | U | 20995.68 | 41991.36
5.23 | CRUZ 12" X 4" ACERO A-36 SCH-40 SIN COSTURA C/ PROTECCION ANTICORROSIVA | 1 | U | 16092.15 | 16092.15
5.24 | CRUZ 8" X 8" ACERO A-36 SCH-40 SIN COSTURA C/ PROTECCION ANTICORROSIVA | 1 | U | 14454.27 | 14454.27
5.25 | CRUZ 8" X 6" ACERO A-36 SCH-40 SIN COSTURA C/ PROTECCION ANTICORROSIVA | 1 | U | 13084.33 | 13084.33
5.26 | CRUZ 8" X 4" ACERO A-36 SCH-40 SIN COSTURA C/ PROTECCION ANTICORROSIVA | 4 | U | 13361.73 | 53446.92
5.27 | CRUZ 8" X 3" ACERO A-36 SCH-40 SIN COSTURA C/ PROTECCION ANTICORROSIVA | 6 | U | 12175.71 | 73054.26
5.28 | CRUZ 6" X 6" ACERO A-36 SCH-40 SIN COSTURA C/ PROTECCION ANTICORROSIVA | 3 | U | 11714.38 | 35143.14
5.29 | CRUZ 6" X 4" ACERO A-36 SCH-40 SIN COSTURA C/ PROTECCION ANTICORROSIVA | 2 | U | 11991.78 | 23983.56
5.3 | CRUZ 6" X 3" ACERO A-36 SCH-40 SIN COSTURA C/ PROTECCION ANTICORROSIVA | 4 | U | 10805.76 | 43223.04
5.31 | CRUZ 4" X 4" ACERO A-36 SCH 80 SIN COSTURA C/PROTECCION ANTICORROSIVA | 5 | U | 12269.17 | 61345.85
5.32 | CRUZ 4" X 3" ACERO A-36 SCH 80 SIN COSTURA C/PROTECCION ANTICORROSIVA | 19 | U | 11083.16 | 210580.04
5.33 | CRUZ 3" X 3" ACERO A-36 SCH 80 SIN COSTURA C/PROTECCION ANTICORROSIVA | 31 | U | 7127.31 | 220946.61
5.34 | REDUCCION 16" X 8" ACERO A-36 SCH-40 SIN COSTURA C/ PROTECCION ANTICORROSIVA | 2 | U | 15307.26 | 30614.52
5.35 | REDUCCION 12" X 8" ACERO A-36 SCH-40 SIN COSTURA C/ PROTECCION ANTICORROSIVA | 1 | U | 10725.82 | 10725.82
5.36 | REDUCCION 8" X 6" ACERO A-36 SCH-40 SIN COSTURA C/ PROTECCION ANTICORROSIVA | 7 | U | 6093.33 | 42653.31
5.37 | REDUCCION 6" X 4" ACERO A-36 SCH-40 SIN COSTURA C/ PROTECCION ANTICORROSIVA | 8 | U | 4567.77 | 36542.16
5.38 | REDUCCION 6" X 3" ACERO A-36 SCH-40 SIN COSTURA C/ PROTECCION ANTICORROSIVA | 3 | U | 3974.76 | 11924.28
5.39 | REDUCCION 4" X 3" ACERO A-36 SCH 80 SIN COSTURA C/PROTECCION ANTICORROSIVA | 7 | U | 3641.25 | 25488.75
5.4 | YEE 6" X 6" ACERO A-36 SCH-40 SIN COSTURA C/ PROTECCION ANTICORROSIVA | 1 | U | 7203.61 | 7203.61
5.41 | YEE 4" X 3" ACERO A-36 SCH 80 SIN COSTURA C/PROTECCION ANTICORROSIVA | 3 | U | 6920.84 | 20762.52
5.42 | YEE 4" X 3" ACERO A-36 SCH 80 SIN COSTURA C/PROTECCION ANTICORROSIVA | 2 | U | 6920.84 | 13841.68
5.43 | JUNTA TAPON DE 4" ACERO A-36 SCH 80 SIN COSTURA C/PROTECCION ANTICORROSIVA | 3 | U | 933.57 | 2800.71
5.44 | JUNTA TAPON DE 3" ACERO A-36 SCH 80 SIN COSTURA C/PROTECCION ANTICORROSIVA | 9 | U | 914.07 | 8226.63
5.45 | JUNTA MECANICA TIPO DRESSER DE 16" DE 150 PSI | 9 | U | 6015.48 | 54139.32
5.46 | JUNTA MECANICA TIPO DRESSER DE 12" DE 150 PSI | 2 | U | 4300.33 | 8600.66
5.47 | JUNTA MECANICA TIPO DRESSER DE 8" DE 150 PSI | 54 | U | 2912.38 | 157268.52
5.48 | JUNTA MECANICA TIPO DRESSER DE 6" DE 150 PSI | 153 | U | 2309.43 | 353342.79
5.49 | JUNTA MECANICA TIPO DRESSER DE 4" DE 150 PSI | 272 | U | 1467.67 | 399206.24
5.5 | JUNTA MECANICA TIPO DRESSER DE 3" DE 150 PSI | 447 | U | 1340.8 | 599337.6
5.51 | MANO DE OBRA ADICIONAL EN EMPALMES (INCLUYE MOVIMIENTO DE TIERRA, CORTE TUBERIA EXISTENTE Y/O EXTRACCION DE PIEZA EXISTENTE) | 90 | U | 25540.32 | 2298628.8
5.52 | ANCLAJES PARA PIEZAS ESPECIALES SEGÚN DISENO | 164.17 | M3 | 11488.96 | 1886142.56
6 | SUMINISTRO Y COLOCACION DE VALVULAS (VER DETALLES EN PLANOS)
6.1 | DE COMPUERTA DE 12" H.F. PLATILLADA COMPLETA (INCLUYE: CUERPO DE LA VALVULA, JUNTA DE GOMA, TORNILLOS, NIPLES, MOVIMIENTO DE TIERRA Y MANO DE OBRA) | 1 | U | 125517.36 | 125517.36
6.2 | DE COMPUERTA DE 8" H.F. PLATILLADA COMPLETA (INCLUYE: CUERPO DE LA VALVULA, JUNTA DE GOMA, TORNILLOS, NIPLES, MOVIMIENTO DE TIERRA Y MANO DE OBRA) | 2 | U | 63822.08 | 127644.16
6.3 | DE COMPUERTA DE 6" H.F. PLATILLADA COMPLETA (INCLUYE: CUERPO DE LA VALVULA, JUNTA DE GOMA, TORNILLOS, NIPLES, MOVIMIENTO DE TIERRA Y MANO DE OBRA) | 8 | U | 35145.2 | 281161.6
6.4 | DE COMPUERTA DE 4" H.F. ROSCADA COMPLETA (INCLUYE: CUERPO DE LA VALVULA, JUNTA DE GOMA, TORNILLOS, NIPLES, MOVIMIENTO DE TIERRA Y MANO DE OBRA) | 31 | U | 12315.02 | 381765.62
6.5 | DE COMPUERTA DE 3" H.F. ROSCADA COMPLETA (INCLUYE: CUERPO DE LA VALVULA, JUNTA DE GOMA, TORNILLOS, NIPLES, MOVIMIENTO DE TIERRA Y MANO DE OBRA) | 48 | U | 9559.16 | 458839.68
6.6 | DE AIRE DE 1/2" H.F. PLATILLADA COMPLETA CON REJILLA DE PROTECCIÓN | 89 | U | 4232.13 | 376659.57
6.7 | CAJA TELESCOPICA PARA VALVULA 3", 4", 6" Y 8" | 11 | U | 6256.2 | 68818.2
6.8 | HIDRANTE EN TUBERIA Ø4" | 1 | U | 110108.88 | 110108.88
7 | REGISTROS PARA VALVULA DE 12
7.1 | CONSTRUCCION DE REGISTRO PARA VALVULA 12" (1.90 X 1.90 X 1.55)M (INC. TAPA Ø 0.80 EN ACERO) (VER DETALLE PLANO) | 1 | U | 136522.9 | 136522.9
8 | CRUCE
8.1 | DE CANAL Ø6" EN ACERO L=7.00 M (INC. 2.00 M DE LOS LADOS) 2 U
8.1.1 | REPLANTEO | 14 | M | 249.81 | 3497.34
8.1.2 | SUMINISTRO DE TUBERIA 6" ACERO A-36 SCH-40 SIN COSTURA C/ PROTECCION ANTICORROSIVA | 14 | M | 2346.97 | 32857.58
8.1.3 | CODO 6" X 45' ACERO A-36 SCH-40 C/ PROTECCION ANTICORROSIVA | 8 | U | 824.54 | 6596.32
8.1.4 | JUNTA MECANICA TIPO DRESSER Ø6" 150 PSI | 4 | U | 2148.56 | 8594.24
8.1.5 | CONSTRUCCION DE ANCLAJES SEGÚN DISENO | 4 | U | 13786.75 | 55147
8.1.6 | ABRAZADERA DE 3/8¨ (INCLUYE TORNILLOS Y JUNTA DE GOMA, Y COLOCACION) | 8 | U | 5298.27 | 42386.16
8.1.7 | MANO DE OBRA | 2 | U | 28339.92 | 56679.84
9 | ACOMETIDAS URBANAS
9.1 | COLLARIN EN POLIETILENO Ø3" (ABRAZADERA) | 1648 | U | 184.8 | 304550.4
9.2 | COLLARIN EN POLIETILENO DE Ø 4" ( ABRAZADERA) | 1648 | U | 184.8 | 304550.4
9.3 | TUBERIA DE POLIETILENO DE ALTA DENSIDAD Ø1/2" INTERNO L=6.00M (PROMEDIO) | 19776 | ML | 22.86 | 452079.36
9.4 | ADAPTADOR MACHO Ø1/2" ROSCADO A MANGUERA | 3296 | U | 72.31 | 238333.76
9.5 | ADAPTADOR HEMBRA Ø1/2" ROSCADO A MANGUERA | 6592 | U | 93.84 | 618593.28
9.6 | LLAVE DE PASO DE 1/2" | 3296 | U | 205.68 | 677921.28
9.7 | VALVULA CHECK DE 1/2" BRONCE | 3297 | U | 345.2 | 1138124.4
9.8 | CAJA DE ACOMETIDA PLASTICA EN POLIETILENO 10" | 3296 | U | 1150.67 | 3792608.32
9.9 | TUBERIA 1/2" SCH 40 PVC LONGITUD PROMEDIO | 3296 | ML | 31.02 | 102241.92
9.1 | ANCLAJES DE H.S. | 3296 | U | 293.52 | 967441.92
9.11 | CEMENTO SOLVENTE Y TEFLON | 3296 | U | 21.67 | 71424.32
9.12 | TAPON HEMBRA 1/2" PVC. | 3296 | U | 23.84 | 78576.64
9.13 | EXCAVACION Y TAPADO | 4944 | M3 | 699.05 | 3456103.2
9.14 | MANO DE OBRA PLOMERO | 3296 | U | 661.53 | 2180402.88
10 | PRUEBA HIDROSTATICA EN TUBERIAS DE:
10.1 | Ø 16" PVC SDR - 26 C/J.G. | 1243 | M | 237.65 | 295398.95
10.2 | Ø 12" PVC SDR - 26 C/J.G. | 440.55 | M | 176.53 | 77770.29
10.3 | Ø 8" PVC SDR - 26 C/J.G. | 1618.08 | M | 101.64 | 164461.65
10.4 | Ø 6" PVC SDR - 26 C/J.G. | 8558.5 | M | 74.59 | 638378.52
10.5 | Ø 4" PVC SDR - 26 C/J.G. | 9219.95 | M | 49.95 | 460536.5
10.6 | Ø 3" PVC SDR - 26 C/J.G. | 11794 | M | 38.03 | 448525.82
11 | REPARACION DE SERVICIOS EXISTENTES
12.1 | DEMOLICION DE ACERAS | 3296 | M2 | 144.66 | 476799.36
12.2 | REPOSICION DE ACERAS | 3296 | M2 | 1238.42 | 4081832.32
12.3 | DEMOLICION DE CONTENES | 3296 | ML | 72.33 | 238399.68
12.4 | REPOSICION DE CONTENES | 3296 | ML | 983.02 | 3240033.92
12.5 | BOTE DE MATERIAL DE DEMOLICION C/CAMION D= 5 KM (INCLUYE ESPARCIMIENTO EN BOTADERO) | 791.04 | M3 | 156.54 | 123829.4
12 | REPARACION DE AVERIAS EN TUBERIAS EXISTENTES
12.1 | SUMINISTRO TUBERIAS
12.1.1 | DE Ø1/2" PVC (SCH-40) | 824 | M | 31.02 | 25560.48
12.1.2 | DE Ø3/4" PVC (SCH-40) | 300 | M | 36.93 | 11079
12.1.3 | DE Ø1" PVC (SCH-40) | 150 | M | 65.01 | 9751.5
12.1.4 | DE Ø2" PVC (SCH-40) | 120 | M | 86.68 | 10401.6
12.1.5 | DE Ø3" PVC SDR-26 C/ JG | 103 | M | 208.03 | 21427.09
12.1.6 | DE Ø4" PVC SDR-26 C/ JG | 206 | M | 333.93 | 68789.58
12.2 | SUMINISTRO DE:
12.2.1 | COUPLING Ø1/2" PVC | 1648 | U | 16.25 | 26780
12.2.2 | COUPLING 3/4" PVC | 600 | U | 32.5 | 19500
12.2.3 | COUPLING 1" PVC | 300 | U | 54.17 | 16251
12.2.4 | COUPLING Ø2" PVC | 240 | U | 97.51 | 23402.4
12.2.5 | JUNTA MECANICA TIPO DRESSER 3" 150 PSI | 206 | U | 1209.18 | 249091.08
12.2.6 | JUNTA MECANICA TIPO DRESSER 4" 150 PSI | 412 | U | 1336.05 | 550452.6
12.3 | MANO DE OBRA
12.3.1 | MAESTRO PLOMERO (1H) | 200 | HR | 255.7 | 51140
12.3.2 | PEON (2H) | 200 | HR | 333.72 | 66744
12.4 | ACHIQUE CON BOMBA 3" | 400 | HR | 379.22 | 151688
13 | ASFALTO (85% LONGITUD DE TUBERIAS NO TODAS LAS CALLES ESTAN ASFALTADAS)
13.1 | CORTE DE CARPETA ASFALTICA 2" | 55879 | ML | 54.26 | 3031994.54
13.2 | EXTRACCION DE CARPETA ASFALTICA 2" | 18160.68 | M2 | 28.85 | 523935.62
13.3 | BOTE C/ CAMION DE CARPETA ASFALTICA 2" (INCLUYE ESPARCIMIENTO EN BOTADERO) | 1135.04 | M3 | 181.58 | 206100.56
13.4 | SUMINISTRO MATERIAL MINA D=15 KM | 5029.11 | M3 | 1218.74 | 6129177.52
13.5 | RELLENO COMPACTADO C/COMPACTADOR MECANICO EN CAPAS DE 0.20 M | 4190.93 | M3 | 364.2 | 1526336.71
13.6 | IMPRIMACION | 21448.09 | M2 | 312.05 | 6692876.48
13.7 | REPOSICION DE ASFALTO 2" (INCLUYE RIEGO ADHERENCIA) | 21448.09 | M2 | 970.52 | 20815800.31
13.8 | TRANSPORTE ASFALTO D PROM 20 KM | 21448.09 | KM-M3 | 42.25 | 906181.8
14 | CONTROL Y MANEJO DE TRANSITO ( INCLUYE USO DE LETREROS, USO DE DE CONOS REFRACTARIOS Y HOMBRES CON BANDEROLAS) | 32874.08 | ML | 39.54 | 1299841.12
15 | SEÑALIZACION, CONTROL Y SEGURIDAD EN LA OBRA (INCLUYE PASARELAS, LETREROS PEQUEÑOS CON BASE EN ANGULARES, POSTES PARA CINTAS REFRACTARIA, MECHONES, BARRERAS DE PELIGRO NARANJA | 32874.08 | ML | 39.54 | 1299841.12
16 | LIMPIEZA CONTINUA Y FINAL | 32874.08 | ML | 10.22 | 335973.1
| SUB-TOTAL FASE B |  |  |  | 135379231.94
Z | VARIOS
1 | VALLA ANUNCIANDO OBRA 16'X 10' IMPRESION FULL COLOR CONTENIENDO LOGO DE INAPA, NOMBRE DE PROYECTO Y CONTRATISTA. ESTRUCTURA EN TUBOS GALVANIZADOS 1 1/2"X 1 1/2" Y SOPORTES EN TUBO CUAD. 4" X 4" | 6 | U | 70165.15 | 420990.9
2 | CAMPAMENTO, (INC. ALQUILER DE CASA CON O SIN SOLAR Y CASETA DE MATERIALES) | 21 | MESES | 181043.4 | 3801911.4
| SUB-TOTAL Z |  |  |  | 4222902.3
| SUB-TOTAL GENERAL |  |  |  | 226253852.37
PRESUPUESTO ACTUALIZADO No.1 (D/F FEBRERO 2022)
ELIMINACIÓN DE PARTIDAS
A | LINEA MATRIZ, MACRO Y MICRO RED DE DISTRIBUCION DE BANI
2 | MOVIMIENTO DE TIERRA EN CALLES CIUDAD, CASCO URBANO, CON PROGRAMACION DE EJECUCION: POR TRAMOS Y CON LA SENALIZACION SUFICIENTE Y ADECUADA - NO SE ADMITEN EXCAVACIONES ABIERTAS POR TIEMPO > 12 HRS)
2.1 | EXCAVACION EN:
2.1.1 | EXCAVACION EN ROCA C/ EQUIPO (INC EXTRACCION) | -5107.88 | M3 | 824.34 | -4210629.7992
2.1.2 | EXCAVACION TOSCA C/EQUIPO | -3405.25 | M3 | 261.92 | -891903.08
0
7 | ACOMETIDAS URBANAS ( 550 UN ) |  |  |  | 0
7.2 | COLLARIN EN POLIETILENO DE Ø 4" ( ABRAZADERA) | -550 | U | 184.8 | -101640
7.5 | ADAPTADOR HEMBRA Ø1/2" ROSCADO A MANGUERA | -2200 | U | 93.84 | -206448
0
8 | PRUEBA HIDROSTATICA EN TUBERIAS DE: |  |  |  | 0
8.1 | Ø 12" PVC SDR - 26 C/J.G. | -7232.09 | M | 176.53 | -1276680.8477
8.2 | Ø 12" ACERO SCH-40 SIN COSTURA C/ PROTECCION ANTICORROSIVA | -44 | M | 176.53 | -7767.32
8.3 | Ø 8" PVC SDR - 26 C/J.G. | -4116.09 | M | 101.64 | -418359.3876
8.4 | Ø 6" PVC SDR - 26 C/J.G. | -1186.09 | M | 74.59 | -88470.4531
8.5 | Ø 3" PVC SDR - 26 C/J.G. | -4792.85 | M | 38.03 | -182272.0855
0
11 | REPARACION DE AVERIAS EN TUBERIAS EXISTENTES |  |  |  | 0
0
11.1 | SUMINISTRO TUBERIAS |  |  |  | 0
11.1.1 | DE Ø1/2" PVC (SCH-40) | -137.5 | M | 31.02 | -4265.25
11.1.2 | DE Ø3/4" PVC (SCH-40) | -110 | M | 36.93 | -4062.3
11.1.3 | DE Ø1" PVC (SCH-40) | -88 | M | 65.01 | -5720.88
11.1.4 | DE Ø2" PVC (SCH-40) | -77 | M | 86.68 | -6674.36
11.1.5 | DE Ø3" PVC SDR-26 C/ JG | -19.8 | M | 208.03 | -4118.994
11.1.6 | DE Ø4" PVC SDR-26 C/ JG | -4.4 | M | 333.93 | -1469.292
0
11.2 | SUMINISTRO DE: |  |  |  | 0
11.2.1 | COUPLING Ø1/2" PVC | -302 | U | 16.25 | -4907.5
11.2.2 | COUPLING 3/4" PVC | -242 | U | 32.5 | -7865
11.2.3 | COUPLING 1" PVC | -194 | U | 54.17 | -10508.98
11.2.4 | COUPLING Ø2" PVC | -169 | U | 97.51 | -16479.19
11.2.5 | JUNTA MECANICA TIPO DRESSER 3" 150 PSI | -44 | U | 1209.18 | -53203.92
11.2.6 | JUNTA MECANICA TIPO DRESSER 4" 150 PSI | -9 | U | 1336.05 | -12024.45
0
11.3 | MANO DE OBRA |  |  |  | 0
11.3.1 | MAESTRO PLOMERO (1H) | -13 | HR | 255.7 | -3324.1
11.3.2 | PEON (2H) | -13 | HR | 333.72 | -4338.36
0
| SUB-TOTAL FASE A |  |  |  | -7523133.5491
B | LINEA MATRIZ Y RED DE DISTRIBUCION EL FUNDO
2 | MOVIMIENTO DE TIERRA EN CALLES CIUDAD, CASCO URBANO, CON PROGRAMACION DE EJECUCION: POR TRAMOS Y CON LA SENALIZACION SUFICIENTE Y ADECUADA - NO SE ADMITEN EXCAVACIONES ABIERTAS POR TIEMPO > 12 HRS)
2.1 | EXCAVACION CON CLASIFICACION
2.1.1 | EXCAVACION EN ROCA C/ MARTILLO (INC EXTRACCION) | -9070.01 | M3 | 1546.3 | -14024956.463
2.1.2 | EXCAVACION EN ROCA C/ EQUIPO | -4535.01 | M3 | 514.93 | -2335212.6993
2.4 | SUMINISTRO MATERIAL MINA D=15 KM | -1479.16 | M3 | 667.32 | -987073.0512
2.5 | RELLENO COMPACTADO CON MATERIAL DE MINA EN CAPAS DE 0.20 M | -6163.18 | M3 | 815.11 | -5023669.6498
0
9 | ACOMETIDAS URBANAS |  |  |  | 0
0
9.5 | ADAPTADOR HEMBRA Ø1/2" ROSCADO A MANGUERA | -6592 | U | 93.84 | -618593.28
0
10 | PRUEBA HIDROSTATICA EN TUBERIAS DE: |  |  |  | 0
10.1 | Ø 16" PVC SDR - 26 C/J.G. | -1243 | M | 237.65 | -295398.95
10.2 | Ø 12" PVC SDR - 26 C/J.G. | -440.55 | M | 176.53 | -77770.2915
10.3 | Ø 8" PVC SDR - 26 C/J.G. | -1618.08 | M | 101.64 | -164461.6512
10.4 | Ø 6" PVC SDR - 26 C/J.G. | -8558.5 | M | 74.59 | -638378.515
10.5 | Ø 4" PVC SDR - 26 C/J.G. | -9219.95 | M | 49.95 | -460536.5025
10.6 | Ø 3" PVC SDR - 26 C/J.G. | -11794 | M | 38.03 | -448525.82
0
12 | REPARACION DE AVERIAS EN TUBERIAS EXISTENTES |  |  |  | 0
0
12.1 | SUMINISTRO TUBERIAS |  |  |  | 0
0
12.1.1 | DE Ø1/2" PVC (SCH-40) | -824 | M | 31.02 | -25560.48
12.1.2 | DE Ø3/4" PVC (SCH-40) | -300 | M | 36.93 | -11079
12.1.3 | DE Ø1" PVC (SCH-40) | -150 | M | 65.01 | -9751.5
12.1.4 | DE Ø2" PVC (SCH-40) | -120 | M | 86.68 | -10401.6
12.1.5 | DE Ø3" PVC SDR-26 C/ JG | -103 | M | 208.03 | -21427.09
12.1.6 | DE Ø4" PVC SDR-26 C/ JG | -206 | M | 333.93 | -68789.58
0
12.2 | SUMINISTRO DE: |  |  |  | 0
12.2.1 | COUPLING Ø1/2" PVC | -1648 | U | 16.25 | -26780
12.2.2 | COUPLING 3/4" PVC | -600 | U | 32.5 | -19500
12.2.3 | COUPLING 1" PVC | -300 | U | 54.17 | -16251
12.2.4 | COUPLING Ø2" PVC | -240 | U | 97.51 | -23402.4
12.2.5 | JUNTA MECANICA TIPO DRESSER 3" 150 PSI | -206 | U | 1209.18 | -249091.08
12.2.6 | JUNTA MECANICA TIPO DRESSER 4" 150 PSI | -412 | U | 1336.05 | -550452.6
0
12.3 | MANO DE OBRA |  |  |  | 0
12.3.1 | MAESTRO PLOMERO (1H) | -200 | HR | 255.7 | -51140
12.3.2 | PEON (2H) | -200 | HR | 333.72 | -66744
0
| SUB-TOTAL FASE B |  |  |  | -26224947.2035
| SUB-TOTAL ELIMINACION DE PARTIDAS |  |  |  | -33748080.7526
REDUCCION DE CANTIDAD
A | LINEA MATRIZ, MACRO Y MICRO RED DE DISTRIBUCION DE BANI
1 | PRELIMINARES
1.1 | REPLANTEO | -2173.83 | M | 12.99 | -28238.0517
0
2 | MOVIMIENTO DE TIERRA EN CALLES CIUDAD, CASCO URBANO, CON PROGRAMACION DE EJECUCION: POR TRAMOS Y CON LA SENALIZACION SUFICIENTE Y ADECUADA - NO SE ADMITEN EXCAVACIONES ABIERTAS POR TIEMPO > 12 HRS) |  |  |  | 0
0
2.3 | ASIENTO DE ARENA (INCLUYE ACARREO INTERNO) | -393.66 | M3 | 1209.27 | -476041.2282
0
2.4 | SUMINISTRO MATERIAL MINA D=15 KM | -1718 | M3 | 667.32 | -1146455.76
0
2.5 | RELLENO COMPACTADO C/COMPACTADOR MECANICO EN CAPAS DE 0.20 M | -683.67 | M3 | 147.79 | -101039.5893
0
3 | SUMINISTRO DE TUBERIA |  |  |  | 0
3.1 | TUBERIA Ø 12" PVC SDR - 26 C/J.G. | -1297.24 | M | 2652.55 | -3440993.962
3.3 | TUBERIA Ø 8" PVC SDR - 26 C/J.G. | -618.75 | M | 1254.29 | -776091.9375
3.4 | TUBERIA Ø 6" PVC SDR - 26 C/J.G. | -269.66 | M | 732.55 | -197539.433
3.5 | TUBERIA Ø 3" PVC SDR - 26 C/J.G. | -361.85 | M | 208.03 | -75275.6555
0
4 | COLOCACION DE TUBERIAS |  |  |  | 0
4.1 | TUBERIA Ø 12" PVC SDR - 26 C/J.G. | -1297.24 | M | 122.72 | -159197.2928
4.3 | TUBERIA Ø 8" PVC SDR - 26 C/J.G. | -618.75 | M | 124.63 | -77114.8125
4.4 | TUBERIA Ø 6" PVC SDR - 26 C/J.G. | -269.66 | M | 114.72 | -30935.3952
4.5 | TUBERIA Ø 3" PVC SDR - 26 C/J.G. | -361.85 | M | 82.95 | -30015.4575
0
7 | ACOMETIDAS URBANAS ( 550 UN ) |  |  |  | 0
7.3 | TUBERIA DE POLIETILENO DE ALTA DENSIDAD Ø1/2" INTERNO L=6.00M (PROMEDIO) | -3300 | ML | 22.86 | -75438
7.6 | LLAVE DE PASO DE 1/2" | -550 | U | 205.68 | -113124
7.7 | VALVULA CHECK DE 1/2" BRONCE | -1870 | U | 345.2 | -645524
7.8 | CAJA DE ACOMETIDA PLASTICA EN POLIETILENO 10" | -550 | U | 1150.67 | -632868.5
7.9 | TUBERIA 1/2" SCH 40 PVC LONGITUD PROMEDIO | -550 | ML | 31.02 | -17061
7.1 | ANCLAJES DE H.S. | -550 | U | 293.52 | -161436
7.11 | CEMENTO SOLVENTE Y TEFLON | -550 | U | 21.67 | -11918.5
7.12 | TAPON HEMBRA 1/2" PVC | -550 | U | 23.84 | -13112
7.13 | EXCAVACION Y TAPADO | -1100 | M3 | 699.05 | -768955
7.14 | MANO DE OBRA PLOMERO | -550 | U | 661.53 | -363841.5
0
0
13 | ASFALTO (100% LONGITUD DE TUBERIAS TODAS LAS CALLES ESTAN ASFALTADAS) |  |  |  | 0
13.1 | CORTE CON DISCO DE CARPETA ASFALTICA 2" | -7690.38 | ML | 54.26 | -417280.0188
13.2 | EXTRACCION C/EQUIPO DE CARPETA ASFALTICA 2" | -2093.95 | M2 | 28.85 | -60410.4575
13.3 | BOTE C/ CAMION DE CARPETA ASFALTICA 2" (INCLUYE ESPARCIMIENTO EN BOTADERO) | -275.97 | M3 | 181.58 | -50110.6326
13.4 | SUMINISTRO MATERIAL MINA D=15 KM | -748.87 | M3 | 1218.74 | -912677.8238
13.5 | RELLENO COMPACTADO C/COMPACTADOR MECANICO EN CAPAS DE 0.20 M | -200.8 | M3 | 364.2 | -73131.36
13.6 | IMPRIMACION | -351.86 | M2 | 312.05 | -109797.913
13.7 | REPOSICION DE ASFALTO 2" (INCLUYE RIEGO ADHERENCIA) | -451.86 | M2 | 970.52 | -438539.1672
13.8 | TRANSPORTE ASFALTO | -2617.44 | KM-M3E | 42.25 | -110586.84
14 | CONTROL Y MANEJO DE TRANSITO ( INCLUYE USO DE LETREROS, USO DE DE CONOS REFRACTARIOS Y HOMBRES CON BANDEROLAS) | -3845.2 | ML | 39.54 | -152039.208
0
15 | SEÑALIZACION, CONTROL Y SEGURIDAD EN LA OBRA (INCLUYE PASARELAS, LETREROS PEQUEÑOS CON BASE EN ANGULARES, POSTES PARA CINTAS REFRACTARIA, MECHONES, BARRERAS DE PELIGRO NARANJA | -3845.2 | ML | 39.54 | -152039.208
0
16 | LIMPIEZA CONTINUA Y FINAL | -3845.2 | ML | 10.22 | -39297.944
| SUB-TOTAL FASE A |  |  |  | -11858127.6481
B | LINEA MATRIZ Y RED DE DISTRIBUCION EL FUNDO
0
2 | MOVIMIENTO DE TIERRA EN CALLES CIUDAD, CASCO URBANO, CON PROGRAMACION DE EJECUCION: POR TRAMOS Y CON LA SENALIZACION SUFICIENTE Y ADECUADA - NO SE ADMITEN EXCAVACIONES ABIERTAS POR TIEMPO > 12 HRS) |  |  |  | 0
0
3 | SUMINISTRO DE TUBERIA |  |  |  | 0
3.1 | TUBERIA Ø 16" PVC SDR - 26 C/J.G. | -34.63 | M | 4875.71 | -168845.8373
3.4 | TUBERIA Ø 6" PVC SDR - 26 C/J.G. | -1263.27 | M | 732.55 | -925408.4385
0
4 | COLOCACION DE TUBERIAS |  |  |  | 0
4.1 | TUBERIA Ø 16" PVC SDR - 26 C/J.G. | -34.63 | M | 212.82 | -7369.9566
4.4 | TUBERIA Ø 6" PVC SDR - 26 C/J.G. | -1263.27 | M | 114.72 | -144922.3344
0
| SUB-TOTAL FASE B |  |  |  | -1246546.5668
Z | VARIOS
1 | VALLA ANUNCIANDO OBRA 16'X 10' IMPRESION FULL COLOR CONTENIENDO LOGO DE INAPA, NOMBRE DE PROYECTO Y CONTRATISTA. ESTRUCTURA EN TUBOS GALVANIZADOS 1 1/2"X 1 1/2" Y SOPORTES EN TUBO CUAD. 4" X 4" | -4 | U | 70165.15 | -280660.6
| SUB-TOTAL Z |  |  |  | -280660.6
| SUB-TOTAL REDUCCION DE CANTIDAD |  |  |  | -13385334.8149
AUMENTO DE CANTIDAD
A | LINEA MATRIZ, MACRO Y MICRO RED DE DISTRIBUCION DE BANI
2 | MOVIMIENTO DE TIERRA EN CALLES CIUDAD, CASCO URBANO, CON PROGRAMACION DE EJECUCION: POR TRAMOS Y CON LA SENALIZACION SUFICIENTE Y ADECUADA - NO SE ADMITEN EXCAVACIONES ABIERTAS POR TIEMPO > 12 HRS)
2.1 | EXCAVACION EN:
2.1.3 | MATERIAL COMPACTO C/EQUIPO | 3816.81 | M3 | 108.18 | 412902.5058
2.5 | RELLENO COMPACTADO C/COMPACTADOR MECANICO EN CAPAS DE 0.20 M | 133.21 | M3 | 147.79 | 19687.1059
| SUB-TOTAL FASE A |  |  |  | 432589.6117
B | LINEA MATRIZ Y RED DE DISTRIBUCION EL FUNDO
2 | MOVIMIENTO DE TIERRA EN CALLES CIUDAD, CASCO URBANO, CON PROGRAMACION DE EJECUCION: POR TRAMOS Y CON LA SENALIZACION SUFICIENTE Y ADECUADA - NO SE ADMITEN EXCAVACIONES ABIERTAS POR TIEMPO > 12 HRS)
2.1 | EXCAVACION CON CLASIFICACION
2.1.2 | MATERIAL COMPACTO C/EQUIPO | 6303.21 | M3 | 111.27 | 701358.1767
2.6 | RELLENO COMPACTADO C/COMPACTADOR MECANICO EN CAPAS DE 0.20 M | 950.12 | M3 | 147.79 | 140418.2348
3 | SUMINISTRO DE TUBERIA
3.3 | TUBERIA Ø 8" PVC SDR - 26 C/J.G. | 111.92 | M | 1254.29 | 140380.1368
3.5 | TUBERIA Ø 4" PVC SDR - 26 C/J.G. | 460.83 | M | 333.93 | 153884.9619
3.6 | TUBERIA Ø 3" PVC SDR - 26 C/J.G. | 443.51 | M | 208.03 | 92263.3853
4 | COLOCACION DE TUBERIAS
4.3 | TUBERIA Ø 8" PVC SDR - 26 C/J.G. | 111.92 | M | 124.63 | 13948.5896
4.5 | TUBERIA Ø 4" PVC SDR - 26 C/J.G. | 460.83 | M | 100.69 | 46400.9727
4.6 | TUBERIA Ø 3" PVC SDR - 26 C/J.G. | 443.51 | M | 82.95 | 36789.1545
7 | REGISTROS PARA VALVULA DE 12
7.1 | CONSTRUCCION DE REGISTRO PARA VALVULA 12" (1.90 X 1.90 X 1.55)M (INC. TAPA Ø 0.80 EN ACERO) (VER DETALLE PLANO) | 7 | U | 136522.9 | 955660.3
9 | ACOMETIDAS URBANAS
9.4 | ADAPTADOR MACHO Ø1/2" ROSCADO A MANGUERA | 3296 | U | 72.31 | 238333.76
13 | ASFALTO (85% LONGITUD DE TUBERIAS NO TODAS LAS CALLES ESTAN ASFALTADAS)
13.2 | EXTRACCION DE CARPETA ASFALTICA 2" | 3002.08 | M2 | 28.85 | 86610.008
13.5 | RELLENO COMPACTADO C/COMPACTADOR MECANICO EN CAPAS DE 0.20 M | 120.27 | M3 | 364.2 | 43802.334
| SUB-TOTAL FASE B |  |  |  | 2649850.0143
Z | VARIOS
2 | CAMPAMENTO, (INC. ALQUILER DE CASA CON O SIN SOLAR Y CASETA DE MATERIALES) | 6 | MESES | 181043.4 | 1086260.4
| SUB-TOTAL Z |  |  |  | 1086260.4
| SUB-TOTAL AUMENTO DE CANTIDAD |  |  |  | 4168700.026
NUEVAS PARTIDAS
C | RED DE DISTRIBUCION BARRIO LAS 20 CASITAS
1 | CORTE CARPETA ASFALTICA (1801.89)
1.1 | CORTE DE ASFALTO DE 2" | 3603.78 | M | 54.26 | 195541.1028
1.2 | EXTRACCION CARPETA ASFALTICA e= 0.05 M | 1184.3 | M2 | 28.85 | 34167.055
1.3 | BOTE DE MATERIAL DEMOLIDO C/CAMION D= 5 KM (INCLUYE ESPARCIMIEMTO Y CARGUIO EN BOTADERO) | 79.94 | M3 | 181.58 | 14515.5052
2 | REPLANTEO | 1801.89 | M | 12.99 | 23406.5511
3 | MOVIMIENTO DE TIERRA
3.1 | EXCAVACION MATERIAL COMPACTO C/EQUIPO | 1297.65 | M3 | 108.18 | 140379.777
3.2 | NIVELACION DE ZANJA | 1184.3 | M2 | 37.96 | 44956.028
3.3 | SUMINISTRO Y COLOCACION ASIENTO DE ARENA (INCLUYE ACARREO INTERNO) e= 0.10 m | 126.13 | M3 | 1209.27 | 152525.2251
3.4 | COMPACTACION MATERIAL DE RELLENO C/COMPACTADOR MECANICO EN CAPAS DE 0.20 M | 1100.22 | M3 | 147.79 | 162601.5138
3.5 | BOTE DE MATERIAL CON CAMION D= 5 KM (INCLUYE CARGUIO Y ESPARCIMIENTO EN BOTADERO) | 236.92 | M3 | 125.23 | 29669.4916
4 | SUMINISTRO DE TUBERIA
4.1 | TUBERIA Ø4" PVC SDR - 26 C/J.G. | 266.34 | M | 333.93 | 88938.9162
4.2 | TUBERIA Ø3" PVC SDR - 26 C/J.G. | 1574.88 | M | 208.03 | 327622.2864
5 | COLOCACION DE TUBERIAS
5.1 | TUBERIA Ø4" PVC SDR - 26 C/J.G. | 261.46 | M | 100.69 | 26326.4074
5.2 | TUBERIA Ø3" PVC SDR - 26 C/J.G. | 1540.43 | M | 82.95 | 127778.6685
6 | CORTE DE TUBERIAS EXISTENTES
6.1 | DE Ø6¨ | 4 | U | 250 | 1000
6.2 | DE Ø3¨ | 4 | U | 150 | 600
7 | SUMINISTRO DE PIEZAS ESPECIALES
7.1 | CODO 6" X 90º ACERO SCH-80 C/PROTECCION ANTICORROSIVA | 1 | UD | 5575.29 | 5575.29
7.2 | CODO 3" X 90º ACERO SCH-80 C/PROTECCION ANTICORROSIVA | 1 | UD | 3831.02 | 3831.02
7.3 | TEE DE 6" X 4" ACERO SCH-80 C/PROTECCION ANTICORROSIVA | 2 | UD | 6990.26 | 13980.52
7.4 | TEE DE 3" X 3" ACERO SCH-80 C/PROTECCION ANTICORROSIVA | 10 | UD | 4061.56 | 40615.6
7.5 | REDUCCION DE 8" X 6" ACERO SCH-80 C/PROTECCION ANTICORROSIVA | 1 | UD | 6093.33 | 6093.33
7.6 | CRUZ DE 6" X 6" ACERO SCH-80 C/PROTECCION ANTICORROSIVA | 1 | UD | 11714.38 | 11714.38
7.7 | CRUZ DE 6" X 4" ACERO SCH-80 C/PROTECCION ANTICORROSIVA | 1 | UD | 11991.78 | 11991.78
7.8 | CRUZ DE 6" X 3" ACERO SCH-80 C/PROTECCION ANTICORROSIVA | 1 | UD | 10805.76 | 10805.76
7.9 | CRUZ DE 4" X 3" ACERO SCH-80 C/PROTECCION ANTICORROSIVA | 4 | UD | 11083.16 | 44332.64
7.1 | CRUZ DE 3" X 3" ACERO SCH-80 C/PROTECCION ANTICORROSIVA | 3 | UD | 7127.31 | 21381.93
7.11 | ANCLAJES DE H.S. P/PIEZAS FC'= 180 KG/CM2 | 25 | UD | 750 | 18750
8 | SUMINISTRO Y COLOCACION DE
8.1 | JUNTA MECANICA TIPO DRESSER Ø8" 150 PSI | 1 | UD | 2912.38 | 2912.38
8.2 | JUNTA MECANICA TIPO DRESSER Ø6" 150 PSI | 9 | UD | 2309.8 | 20788.2
8.3 | JUNTA MECANICA TIPO DRESSER Ø4" 150 PSI | 9 | UD | 1467.67 | 13209.03
8.4 | JUNTA MECANICA TIPO DRESSER Ø3" 150 PSI | 52 | UD | 1340.8 | 69721.6
9 | ACOMETIDAS RURAL EN PVC (120 U)
9.1 | CLAMP PVC DE Ø 3" A 1/2" ( ABRAZADERA) | 120 | U | 80 | 9600
9.2 | TUBERIA DE POLIETILENO ALTA DENSIDAD, Ø 1/2" INTERNO L= 12.00 M ( PROMEDIO) | 1440 | M | 40.92 | 58924.8
9.3 | ADATADOR MACHO Ø 1/2" ROSCADO A MANGUERA | 240 | U | 72.31 | 17354.4
9.4 | CODO Ø 1/2" X 90 H.G. | 240 | U | 26.5 | 6360
9.5 | TUBERIA 1/2" H.G. PARA BASTONE | 180 | M | 292.05 | 52569
9.6 | NIPLE DE Ø 1/2" H.G. | 120 | U | 35.4 | 4248
9.7 | COUPLING DE Ø 1/2" H.G. | 120 | U | 28.32 | 3398.4
9.8 | LLAVE DE PASO DE Ø 1/2" DE BONCE | 120 | U | 345.2 | 41424
9.9 | CEMENTO SOLVENTE Y TEFLON | 120 | U | 21.67 | 2600.4
9.1 | PEDESTAL DE H.S. ( 0.80 X 0.15) FC'= 180 KG/CM2 | 120 | U | 293.52 | 35222.4
9.11 | EXCAVACION Y TAPADO A MANO | 237.6 | M3 | 350 | 83160
9.12 | VALVULA CHECK DE 1/2" DE BRONCE | 120 | U | 699.05 | 83886
9.13 | MANO DE OBRA PLOMERIA | 120 | UD | 450 | 54000
10 | SUMINISTRO Y COLOCACION DE VALVULA
10.1 | DE COMPUERTA DE 4" H.F. DE 150 PSI PLATILLADA COMPLETA (INCLUYE: CUERPO DE LA VALVULA, TORNILLOS 5/8" X 4", JUNTA DE GOMA, NIPLE PLATILLADO DE 12", JUNTA DRESSER Ø3" Y MANO DE OBRA) | 2 | UD | 18753.26 | 37506.52
10.2 | DE COMPUERTA DE 3" H.F. DE 150 PSI PLATILLADA COMPLETA (INCLUYE: CUERPO DE LA VALVULA, TORNILLOS 5/8" X 3", JUNTA DE GOMA, NIPLE PLATILLADO DE 12", JUNTA DRESSER Ø3" Y MANO DE OBRA) | 2 | UD | 12051.9 | 24103.8
10.3 | CAJAS TELESCOPICAS P/VALVULAS | 4 | UD | 6256.2 | 25024.8
11 | DEMOLICION Y BOTE DE ACERA Y CONTEN
11.1 | DEMOLICION DE CONTEN L= 0.40 M | 48 | M | 72.33 | 3471.84
11.2 | DEMOLICION DE ACERA A= 0.80 M | 38.4 | M2 | 144.66 | 5554.944
11.3 | BOTE DE MATERIAL CON CAMION D= 5 KM (INCLUYE CARGUIO Y ESPARCIMIENTO EN BOTADERO) | 9.24 | M3 | 181.58 | 1677.7992
12 | REPOSICION DE:
12.1 | CONTEN | 48 | M | 1030.85 | 49480.8
12.2 | ACERA e= 0.80 M | 38.4 | M2 | 1307.19 | 50196.096
13 | REPOSICION CARPETA ASFALTICA
13.1 | MOVIMIENTO DE TIERRA
13.1.1 | EXCAVACION MATERIAL COMPACTO C/EQUIPO | 236.86 | M3 | 111.27 | 26355.4122
13.1.2 | BOTE DE MATERIAL CON CAMION D= 5 KM (INCLUYE CARGUIO Y ESPARCIMIENTO EN BOTADERO) | 296.08 | M3 | 125.23 | 37078.0984
13.1.3 | SUMINISTRO DE MATERIAL PARA BASE D= 20 KM | 296.08 | M3 | 1583.87 | 468952.2296
13.1.4 | COMPACTACION MATERIAL DE RELLENO C/COMPACTADOR MECANICO EN CAPAS DE 0.20 M | 281.28 | M3 | 364.2 | 102442.176
13.1.5 | IMPRIMACION | 1184.3 | M2 | 312.05 | 369560.815
13.1.6 | REPOSICION DE ASFALTO 2" (INCLUYE RIEGO ADHERENCIA) | 1184.3 | M2 | 970.52 | 1149386.836
13.1.7 | TRANSPORTE ASFALTO D PROM 20 KM | 1184.3 | KM-M3E | 42.25 | 50036.675
14 | CONTROL Y MANEJO DE TRANSITO ( INCLUYE USO DE LETREROS, USO DE DE CONOS REFRACTARIOS Y HOMBRES CON BANDEROLAS) | 1801.89 | M | 39.54 | 71246.7306
15 | SEÑALIZACION, CONTROL Y SEGURIDAD EN LA OBRA (INCLUYE PASARELAS, LETREROS PEQUEÑOS CON BASE EN ANGULARES, POSTES PARA CINTAS REFRACTARIA, MECHONES, BARRERAS DE PELIGRO NARANJA | 1801.89 | M | 39.54 | 71246.7306
16 | LIMPIEZA CONTINUA Y FINAL (OBREROS, CAMION Y HERRAMIENTAS MENORES) | 1801.89 | M | 10.22 | 18415.3158
| SUB-TOTAL FASE C |  |  |  | 4680217.0065
D | RED DE DISTRIBUCION BARRIO LOS BARRANCONES
1 | CORTE CARPETA ASFALTICA (1723.12 M)
1.1 | CORTE DE ASFALTO DE 2" | 3446.24 | M | 54.26 | 186992.98
1.2 | EXTRACCION CARPETA ASFALTICA e= 0.05 M | 1146.47 | M2 | 28.85 | 33075.66
1.3 | BOTE DE MATERIAL DEMOLIDO C/CAMION D= 5 KM (INCLUYE ESPARCIMIEMTO Y CARGUIO EN BOTADERO) | 77.39 | M3 | 181.58 | 14052.48
2 | REPLANTEO | 1723.12 | M | 12.99 | 22383.33
3 | MOVIMIENTO DE TIERRA
3.1 | EXCAVACION MATERIAL COMPACTO C/EQUIPO | 1260.44 | M3 | 108.18 | 136354.4
3.2 | NIVELACION DE ZANJA | 1146.47 | M2 | 37.96 | 43520
3.3 | SUMINISTRO Y COLOCACION ASIENTO DE ARENA (INCLUYE ACARREO INTERNO) e= 0.10 m | 120.62 | M3 | 1209.27 | 145862.15
3.4 | COMPACTACION MATERIAL DE RELLENO C/COMPACTADOR MECANICO EN CAPAS DE 0.20 M | 1069.86 | M3 | 147.79 | 158114.61
3.5 | BOTE DE MATERIAL CON CAMION D= 5 KM (INCLUYE CARGUIO Y ESPARCIMIENTO EN BOTADERO) | 228.7 | M3 | 125.23 | 28640.1
4 | SUMINISTRO DE TUBERIA
4.1 | TUBERIA Ø4" PVC SDR - 26 C/J.G. | 538.47 | M | 333.93 | 179811.29
4.2 | TUBERIA Ø3" PVC SDR - 26 C/J.G. | 1221.69 | M | 208.03 | 254148.17
5 | COLOCACION DE TUBERIAS
5.1 | TUBERIA Ø4" PVC SDR - 26 C/J.G. | 528.93 | M | 100.69 | 53257.96
5.2 | TUBERIA Ø3" PVC SDR - 26 C/J.G. | 1194.19 | M | 82.95 | 99058.06
6 | CORTE DE TUBERIAS EXISTENTES
6.1 | DE Ø6¨ | 28 | UD | 250 | 7000
7 | SUMINISTRO DE PIEZAS ESPECIALES
7.1 | CODO 6" X 90º ACERO SCH-80 C/PROTECCION ANTICORROSIVA | 1 | UD | 5575.29 | 5575.29
7.2 | TEE DE 4" X 4" ACERO SCH-80 C/PROTECCION ANTICORROSIVA | 3 | UD | 6778.14 | 20334.42
7.3 | TEE DE 4" X 3 ACERO SCH-80 C/PROTECCION ANTICORROSIVA | 1 | UD | 6132.07 | 6132.07
7.4 | TEE DE 3" X 3" ACERO SCH-80 C/PROTECCION ANTICORROSIVA | 11 | UD | 4061.56 | 44677.16
7.5 | CRUZ DE 6" X 6" ACERO SCH-80 C/PROTECCION ANTICORROSIVA | 1 | UD | 11714.38 | 11714.38
7.6 | CRUZ DE 6" X 4" ACERO SCH-80 C/PROTECCION ANTICORROSIVA | 2 | UD | 11991.78 | 23983.56
7.7 | CRUZ DE 4" X 4" ACERO SCH-80 C/PROTECCION ANTICORROSIVA | 1 | UD | 12269.17 | 12269.17
7.8 | CRUZ DE 4" X 3" ACERO SCH-80 C/PROTECCION ANTICORROSIVA | 11 | UD | 11083.16 | 121914.76
7.9 | REDUCCION DE 4" X 3" ACERO SCH-80 C/PROTECCION ANTICORROSIVA | 1 | UD | 3641.25 | 3641.25
7.1 | ANCLAJES DE H.S. P/PIEZAS FC'= 180 KG/CM2 | 32 | UD | 750 | 24000
8 | SUMINISTRO Y COLOCACION DE
8.1 | JUNTA MECANICA TIPO DRESSER Ø6" 150 PSI | 8 | UD | 2309.8 | 18478.4
8.2 | JUNTA MECANICA TIPO DRESSER Ø4" 150 PSI | 32 | UD | 1467.67 | 46965.44
8.3 | JUNTA MECANICA TIPO DRESSER Ø3" 150 PSI | 56 | UD | 1340.8 | 75084.8
9 | ACOMETIDAS RURAL EN PVC (1,110 U)
9.1 | ABRAZADERA DE Ø 3" PVC ( ABRAZADERA) | 1110 | UD | 80 | 88800
9.2 | TUBERIA DE POLIETILENO ALTA DENSIDAD, Ø 1/2" INTERNO L= 12.00 M ( PROMEDIO) | 13320 | M | 40.92 | 545054.4
9.3 | ADATADOR MACHO Ø 1/2" ROSCADO A MANGUERA | 2220 | UD | 72.31 | 160528.2
9.4 | CODO Ø 1/2" X 90 H.G. | 2220 | UD | 26.5 | 58830
9.5 | TUBERIA 1/2" H.G. PARA BASTONE | 1665 | M | 292.05 | 486263.25
9.6 | NIPLE DE Ø 1/2" H.G. | 1110 | UD | 35.4 | 39294
9.7 | COUPLING DE Ø 1/2" H.G. | 1110 | UD | 28.32 | 31435.2
9.8 | LLAVE DE PASO DE Ø 1/2" DE BONCE | 1110 | UD | 205.68 | 228304.8
9.9 | CEMENTO SOLVENTE Y TEFLON | 1110 | UD | 21.67 | 24053.7
9.1 | PEDESTAL DE H.S. ( 0.80 X 0.15) | 1110 | UD | 293.52 | 325807.2
9.11 | EXCAVACION Y TAPADO A MANO | 2197.8 | M3 | 350 | 769230
9.12 | VALVULA CHECK DE 1/2" DE BRONCE | 1110 | UD | 345.2 | 383172
9.13 | MANO DE OBRA PLOMERIA | 1110 | UD | 450 | 499500
10 | SUMINISTRO Y COLOCACION DE VALVULA
10.1 | DE COMPUERTA DE 4" H.F. DE 150 PSI PLATILLADA COMPLETA (INCLUYE: CUERPO DE LA VALVULA, TORNILLOS 5/8" X 4", JUNTA DE GOMA, NIPLE PLATILLADO DE 12", JUNTA DRESSER Ø3" Y MANO DE OBRA) | 2 | UD | 18753.26 | 37506.52
10.2 | CAJAS TELESCOPICAS P/VALVULAS | 2 | UD | 6256.2 | 12512.4
11 | DEMOLICION Y BOTE DE ACERA Y CONTEN
11.1 | DEMOLICION DE CONTEN L= 0.40 M | 444 | M | 72.33 | 32114.52
11.2 | DEMOLICION DE ACERA A= 0.80 M | 355.2 | M2 | 144.66 | 51383.23
11.3 | BOTE DE MATERIAL CON CAMION D= 5 KM (INCLUYE CARGUIO Y ESPARCIMIENTO EN BOTADERO) | 85.47 | M3 | 156.54 | 13379.47
12 | REPOSICION DE:
12.1 | CONTEN | 444 | M | 1030.85 | 457697.4
12.2 | ACERA e= 0.80 M | 355.2 | M2 | 1307.19 | 464313.89
13 | REPOSICION CARPETA ASFALTICA
13.1 | MOVIMIENTO DE TIERRA
13.1.1 | EXCAVACION MATERIAL COMPACTO C/EQUIPO | 229.29 | M3 | 108.18 | 24804.5922
13.1.2 | BOTE DE MATERIAL CON CAMION D= 5 KM (INCLUYE CARGUIO Y ESPARCIMIENTO EN BOTADERO) | 286.61 | M3 | 181.58 | 52042.64
13.1.3 | SUMINISTRO DE MATERIAL PARA BASE D= 20 KM | 286.61 | M3 | 1583.87 | 453952.98
13.1.4 | COMPACTACION MATERIAL DE RELLENO C/COMPACTADOR MECANICO EN CAPAS DE 0.20 M | 272.28 | M3 | 364.2 | 99164.38
13.1.5 | IMPRIMACION | 1146.67 | M2 | 312.05 | 357818.37
13.1.6 | REPOSICION DE ASFALTO 2" (INCLUYE RIEGO ADHERENCIA) | 1146.67 | M2 | 970.52 | 1112866.17
13.1.7 | TRANSPORTE ASFALTO D PROM 20 KM | 1146.67 | KM-M3E | 42.25 | 48446.81
14 | CRUCES
14.1 | DE ALCANTARILLA DE ACERO DE 3" ACERO L=6 M
14.1.1 | REPLANTEO | 3 | U | 249.81 | 749.43
14.1.2 | SUMINISTRO TUBERIA DE Ø3" ACERO SCH-80 C/PROTECCION ANTICORROSIVA | 18 | M | 1410.47 | 25388.46
14.1.3 | CODO 3" X 45º ACERO SCH-80 C/PROTECCION ANTICORROSIVA | 12 | U | 2767.21 | 33206.52
14.1.4 | JUNTA MECANICA TIPO DRESSER 3" 150 PSI | 6 | U | 1340.8 | 8044.8
14.1.5 | ANCLAJE DE H.S. | 6 | U | 750 | 4500
14.1.6 | EXCAVACION MATERIAL NO CLASIFICADO | 11.7 | M3 | 130.81 | 1530.48
14.1.7 | COMPACTACION MATERIAL DE RELLENO C/COMPACTADOR MECANICO EN CAPAS DE 0.20 M | 11.115 | M3 | 172.55 | 1917.89
14.1.8 | BOTE DE MATERIAL CON CAMION D= 5 KM (INCLUYE CARGUIO Y ESPARCIMIENTO EN BOTADERO) | 3 | UD | 204.64 | 613.92
14.1.9 | MANO DE OBRA | 3 | UD | 9500 | 28500
15 | CONTROL Y MANEJO DE TRANSITO ( INCLUYE USO DE LETREROS, USO DE DE CONOS REFRACTARIOS Y HOMBRES CON BANDEROLAS) | 1723.12 | M | 39.54 | 68132.16
16 | SEÑALIZACION, CONTROL Y SEGURIDAD EN LA OBRA (INCLUYE PASARELAS, LETREROS PEQUEÑOS CON BASE EN ANGULARES, POSTES PARA CINTAS REFRACTARIA, MECHONES, BARRERAS DE PELIGRO NARANJA | 1723.12 | M | 39.54 | 68132.16
17 | LIMPIEZA CONTINUA Y FINAL (OBREROS, CAMION Y HERRAMIENTAS MENORES) | 1723.12 | M | 10.22 | 17610.29
| SUB-TOTAL FASE D |  |  |  | 8893644.1222
E | RED DE DISTRIBUCION BARRIO BRISAS DEL NORTE
1 | CORTE CARPETA ASFALTICA (5209.05 M)
1.1 | CORTE DE ASFALTO DE 2" | 10418.1 | M | 54.26 | 565286.11
1.2 | EXTRACCION CARPETA ASFALTICA e= 0.05 M | 3385.88 | M2 | 28.85 | 97682.64
1.3 | BOTE DE MATERIAL DEMOLIDO C/CAMION D= 5 KM (INCLUYE ESPARCIMIEMTO Y CARGUIO EN BOTADERO) | 228.55 | M3 | 181.58 | 41500.11
2 | REPLANTEO | 5209.05 | M | 12.99 | 67665.56
3 | MOVIMIENTO DE TIERRA
3.1 | EXCAVACION MATERIAL COMPACTO C/EQUIPO | 3698.43 | M3 | 108.18 | 400096.16
3.2 | NIVELACION DE ZANJA | 3385.88 | M2 | 37.96 | 128528
3.3 | SUMINISTRO Y COLOCACION ASIENTO DE ARENA (INCLUYE ACARREO INTERNO) e= 0.10 m | 364.63 | M3 | 1209.27 | 440936.12
3.4 | COMPACTACION MATERIAL DE RELLENO C/COMPACTADOR MECANICO EN CAPAS DE 0.20 M | 3132.47 | M3 | 147.79 | 462947.74
3.5 | BOTE DE MATERIAL CON CAMION D= 5 KM (INCLUYE CARGUIO Y ESPARCIMIENTO EN BOTADERO) | 679.15 | M3 | 125.23 | 85049.95
4 | SUMINISTRO DE TUBERIA
4.1 | TUBERIA Ø3" PVC SDR - 26 C/J.G. | 5315.22 | M | 208.03 | 1105725.22
5 | COLOCACION DE TUBERIAS
5.1 | TUBERIA Ø3" PVC SDR - 26 C/J.G. | 5209.05 | M | 82.95 | 432090.7
6 | CORTE DE TUBERIAS EXISTENTES
6.1 | DE Ø6¨ | 14 | UD | 250 | 3500
6.2 | DE Ø4¨ | 2 | UD | 200 | 400
7 | SUMINISTRO DE PIEZAS ESPECIALES
7.1 | CODO 4" X 90º ACERO SCH-80 C/PROTECCION ANTICORROSIVA | 2 | UD | 4860.49 | 9720.98
7.2 | CODO 3" X 90º ACERO SCH-80 C/PROTECCION ANTICORROSIVA | 1 | UD | 3831.02 | 3831.02
7.3 | CODO 3" X 45º ACERO SCH-80 C/PROTECCION ANTICORROSIVA | 4 | UD | 2767.21 | 11068.84
7.4 | TEE DE 4" X 3" ACERO SCH-80 C/PROTECCION ANTICORROSIVA | 18 | UD | 6132.07 | 110377.26
7.5 | TEE DE 3" X 3" ACERO SCH-80 C/PROTECCION ANTICORROSIVA | 24 | UD | 4061.56 | 97477.44
7.6 | REDUCCION DE 4" X 3" ACERO SCH-80 C/PROTECCION ANTICORROSIVA | 3 | UD | 3641.25 | 10923.75
7.7 | CRUZ DE 4" X 4" ACERO SCH-80 C/PROTECCION ANTICORROSIVA | 1 | UD | 12269.17 | 12269.17
7.8 | CRUZ DE 4" X 3" ACERO SCH-80 C/PROTECCION ANTICORROSIVA | 5 | UD | 11083.16 | 55415.8
7.9 | CRUZ DE 3" X 3" ACERO SCH-80 C/PROTECCION ANTICORROSIVA | 16 | UD | 7127.31 | 114036.96
7.1 | TAPON DE 3" ACERO SCH-80 C/PROTECCION ANTICORROSIVA | 8 | UD | 914.07 | 7312.56
7.11 | ANCLAJES DE H.S. P/PIEZAS FC'= 180 KG/CM2 | 74 | UD | 750 | 55500
7.12 | ANCLAJES DE H.S. PARA TAPON FC'= 180 KG/CM2 | 8 | UD | 350 | 2800
8 | SUMINISTRO Y COLOCACION DE
8.1 | JUNTA MECANICA TIPO DRESSER Ø4" 150 PSI | 51 | UD | 1467.67 | 74851.17
8.2 | JUNTA MECANICA TIPO DRESSER Ø3" 150 PSI | 167 | UD | 1340.8 | 223913.6
9 | ACOMETIDAS URBANAS EN PVC (650 U)
9.1 | ABRAZADERA DE Ø 3" PVC ( ABRAZADERA) | 650 | UD | 80 | 52000
9.2 | TUBERIA DE POLIETILENO ALTA DENSIDAD, Ø 1/2" INTERNO L= 6.00 M ( PROMEDIO) | 3900 | M | 40.92 | 159588
9.3 | ADAPTADOR MACHO Ø 1/2" ROSCADO A MANGUERA | 650 | UD | 72.31 | 47001.5
9.4 | ADAPTADOR HEMBRA Ø 1/2" ROSCADO A MANGUERA | 1300 | UD | 93.84 | 121992
9.5 | LLAVE DE PASO DE Ø 1/2" | 650 | UD | 205.68 | 133692
9.6 | CAJA DE ACOMETIDA PLASTICA EN POLIETILENO DE Ø 10" | 650 | UD | 1180 | 767000
9.7 | TUBERIA 1/2" SCH-40 PVC LONGITUD PROMEDIO | 650 | M | 50.35 | 32727.5
9.8 | ANCLAJE DE H.S. FC'= 180 KG/CM2 | 650 | UD | 293.52 | 190788
9.9 | CEMENTO SOLVENTE Y TEFLON | 650 | UD | 21.67 | 14085.5
9.1 | TAPON HEMBRA DE 1/2" PVC | 650 | UD | 23.84 | 15496
9.11 | EXCAVACION Y TAPADO A MANO | 1287 | M3 | 699.05 | 899677.35
9.12 | VALVULA CHECK DE 1/2" DE BRONCE | 650 | UD | 345.2 | 224380
9.13 | MANO DE OBRA PLOMERIA | 650 | UD | 661.53 | 429994.5
10 | SUMINISTRO Y COLOCACION DE VALVULA
10.1 | DE COMPUERTA DE 4" H.F. DE 150 PSI PLATILLADA COMPLETA (INCLUYE: CUERPO DE LA VALVULA, TORNILLOS 5/8" X 4", JUNTA DE GOMA, NIPLE PLATILLADO DE Ø X 12", JUNTA DRESSER Ø, MOVIMIENTO DE TIERRA Y MANO DE OBRA) | 1 | UD | 18753.26 | 18753.26
10.2 | CAJAS TELESCOPICAS P/VALVULAS | 1 | UD | 6256.2 | 6256.2
11 | DEMOLICION Y BOTE DE ACERA Y CONTEN
11.1 | DEMOLICION DE CONTEN L= 0.40 M | 260 | M | 95.05 | 24713
11.2 | DEMOLICION DE ACERA A= 0.80 M | 208 | M2 | 190.08 | 39536.64
11.3 | BOTE DE MATERIAL CON CAMION D= 5 KM (INCLUYE CARGUIO Y ESPARCIMIENTO EN BOTADERO) | 50.05 | M3 | 190.02 | 9510.5
12 | REPOSICION DE:
12.1 | CONTEN | 260 | M | 1030.85 | 268021
12.2 | ACERA e= 0.80 M | 208 | M2 | 1307.19 | 271895.52
13 | CRUCES
13.1 | DE CAÑADAS DE 4" ACERO L=6.00 M (1 U)
13.1.1 | REPLANTEO | 1 | U | 249.81 | 249.81
13.1.2 | SUMINISTRO TUBERIA DE Ø4" ACERO SCH-80 C/PROTECCION ANTICORROSIVA | 6 | M | 2443.96 | 14663.76
13.1.3 | CODO 4" X 45º ACERO SCH-80 C/PROTECCION ANTICORROSIVA | 4 | U | 3478.25 | 13913
13.1.4 | JUNTA MECANICA TIPO DRESSER 4" 150 PSI | 2 | U | 1713.53 | 3427.06
13.1.5 | ANCLAJE DE H.S. | 2 | U | 750 | 1500
13.1.6 | EXCAVACION MATERIAL CLASIFICADO | 4.68 | M3 | 130.81 | 612.19
13.1.7 | COMPACTACION MATERIAL DE RELLENO C/COMPACTADOR MECANICO EN CAPAS DE 0.20 M | 4.39 | M3 | 172.55 | 757.49
13.1.8 | BOTE DE MATERIAL CON CAMION D= 5 KM (INCLUYE CARGUIO Y ESPARCIMIENTO EN BOTADERO) | 1 | UD | 204.64 | 204.64
13.1.9 | MANO DE OBRA | 1 | UD | 9000 | 9000
13.2 | DE CAÑADAS DE 6" ACERO L=6.00 M (1 U)
13.2.1 | REPLANTEO | 1 | U | 249.81 | 249.81
13.2.2 | SUMINISTRO TUBERIA DE Ø6" ACERO SCH-80 C/PROTECCION ANTICORROSIVA | 6 | M | 2415 | 14490
13.2.3 | CODO 6" X 45º ACERO SCH-80 C/PROTECCION ANTICORROSIVA | 4 | U | 3634.4 | 14537.6
13.2.4 | JUNTA MECANICA TIPO DRESSER 6" 150 PSI | 2 | U | 2696.28 | 5392.56
13.2.5 | ANCLAJE DE H.S. | 2 | U | 750 | 1500
13.2.6 | EXCAVACION MATERIAL CLASIFICADO | 5.28 | M3 | 130.81 | 690.68
13.2.7 | COMPACTACION MATERIAL DE RELLENO C/COMPACTADOR MECANICO EN CAPAS DE 0.20 M | 4.88 | M3 | 172.55 | 842.04
13.2.8 | BOTE DE MATERIAL CON CAMION D= 5 KM (INCLUYE CARGUIO Y ESPARCIMIENTO EN BOTADERO) | 1 | UD | 204.64 | 204.64
13.2.9 | MANO DE OBRA | 1 | UD | 10000 | 10000
14 | REPOSICION CARPETA ASFALTICA
14.1 | MOVIMIENTO DE TIERRA
14.1.1 | EXCAVACION MATERIAL COMPACTO C/EQUIPO | 677.18 | M3 | 108.18 | 73257.3324
14.1.2 | BOTE DE MATERIAL CON CAMION D= 5 KM (INCLUYE CARGUIO Y ESPARCIMIENTO EN BOTADERO) | 846.48 | M3 | 125.23 | 106004.69
14.1.4 | SUMINISTRO DE MATERIAL PARA BASE D= 20 KM | 846.48 | M3 | 1583.87 | 1340714.28
14.1.5 | COMPACTACION MATERIAL DE RELLENO C/COMPACTADOR MECANICO EN CAPAS DE 0.20 M | 804.16 | M3 | 364.2 | 292875.07
14.1.6 | IMPRIMACION | 3385.88 | M2 | 312.05 | 1056563.85
14.1.7 | REPOSICION DE ASFALTO 2" (INCLUYE RIEGO ADHERENCIA) | 3385.88 | M2 | 970.52 | 3286064.26
14.1.8 | TRANSPORTE ASFALTO D PROM 20 KM | 3385.88 | KM-M3E | 42.25 | 143053.43
15 | CONTROL Y MANEJO DE TRANSITO ( INCLUYE USO DE LETREROS, USO DE DE CONOS REFRACTARIOS Y HOMBRES CON BANDEROLAS) | 5209.05 | M | 39.54 | 205965.84
16 | SEÑALIZACION, CONTROL Y SEGURIDAD EN LA OBRA (INCLUYE PASARELAS, LETREROS PEQUEÑOS CON BASE EN ANGULARES, POSTES PARA CINTAS REFRACTARIA, MECHONES, BARRERAS DE PELIGRO NARANJA | 5209.05 | M | 39.54 | 205965.84
17 | LIMPIEZA CONTINUA Y FINAL (OBREROS, CAMION Y HERRAMIENTAS MENORES) | 5209.05 | M | 10.22 | 53236.49
| SUB-TOTAL FASE E |  |  |  | 15203951.6924
F | LINEA DE CONDUCCION SECTOR BRISAS DEL CANAL O BHD
1 | CORTE CARPETA ASFALTICA ( L= 286.40M)
1.1 | CORTE DE ASFALTO DE 2" | 572.8 | M | 54.26 | 31080.13
1.2 | EXTRACCION CARPETA ASFALTICA e= 0.05 M | 172.39 | M2 | 28.85 | 4973.45
1.3 | BOTE DE MATERIAL DEMOLIDO C/CAMION D= 5 KM (INCLUYE ESPARCIMIEMTO Y CARGUIO EN BOTADERO) | 11.64 | M3 | 181.58 | 2113.59
2 | REPLANTEO | 286.4 | M | 12.99 | 3720.34
3 | MOVIMIENTO DE TIERRA
3.1 | EXCAVACION MATERIAL COMPACTO C/EQUIPO | 204.11 | M3 | 111.27 | 22711.32
3.2 | NIVELACION DE ZANJA | 179 | M2 | 37.96 | 6794.84
3.3 | ASIENTO DE ARENA (INCLUYE ACARREO INTERNO) e= 0.10 M | 20.05 | M3 | 1209.27 | 24245.86
3.4 | COMPACTACION MATERIAL DE RELLENO C/COMPACTADOR MECANICO EN CAPAS DE 0.20 M | 172.93 | M3 | 147.79 | 25557.32
3.5 | BOTE DE MATERIAL CON CAMION D= 5 KM (INCLUYE CARGUIO Y ESPARCIMIENTO EN BOTADERO) | 37.42 | M3 | 125.23 | 4686.11
4 | SUMINISTRO DE TUBERIA
4.1 | TUBERIA Ø4" PVC SDR - 26 C/J.G. | 11.58 | M | 333.93 | 3866.91
4.2 | TUBERIA Ø3" PVC SDR - 26 C/J.G. | 277.92 | M | 208.03 | 57815.7
5 | COLOCACION DE TUBERIAS
5.1 | TUBERIA Ø4" PVC SDR - 26 C/J.G. | 11 | M | 100.69 | 1107.59
5.2 | TUBERIA Ø3" PVC SDR - 26 C/J.G. | 275.4 | M | 82.95 | 22844.43
6 | CORTE DE TUBERIAS EXISTENTES
6.1 | DE Ø4¨ | 1 | U | 250 | 250
7 | SUMINISTRO DE PIEZAS ESPECIALES
7.1 | CRUZ DE 4" X 3" ACERO SCH-80 C/PROTECCION ANTICORROSIVA | 1 | UD | 11083.16 | 11083.16
7.2 | TEE DE 12" X 4" ACERO SCH-40 C/PROTECCION ANTICORROSIVA | 1 | UD | 10500 | 10500
7.3 | TEE DE 6" X 3" ACERO SCH-80 C/PROTECCION ANTICORROSIVA | 1 | UD | 6315.42 | 6315.42
7.4 | TEE DE 3" X 3" ACERO SCH-80 C/PROTECCION ANTICORROSIVA | 1 | UD | 4061.56 | 4061.56
7.5 | TAPON DE 3" ACERO SCH-80 C/PROTECCION ANTICORROSIVA | 1 | UD | 914.07 | 914.07
7.6 | ANCLAJES DE H.A. P/PIEZAS DE 12" Y 6" FC'= 210 KG/CM2 0.85 QQ/M3 V= 0.15 M3 | 2 | UD | 11488.96 | 22977.92
7.7 | ANCLAJES DE H.S. PARA TAPON FC'= 180 KG/CM2 | 1 | UD | 350 | 350
8 | SUMINISTRO Y COLOCACION DE
8.1 | JUNTA MECANICA TIPO DRESSER Ø12" 150 PSI | 2 | UD | 4300.33 | 8600.66
8.2 | JUNTA MECANICA TIPO DRESSER Ø6" 150 PSI | 2 | UD | 2309.43 | 4618.86
8.3 | JUNTA MECANICA TIPO DRESSER Ø4" 150 PSI | 3 | UD | 1467.67 | 4403.01
8.4 | JUNTA MECANICA TIPO DRESSER Ø3" 150 PSI | 6 | UD | 1340.8 | 8044.8
9 | REPOSICION CARPETA ASFALTICA
9.1 | MOVIMIENTO DE TIERRA
9.1.1 | EXCAVACION MATERIAL COMPACTO C/EQUIPO | 35.8 | M3 | 108.18 | 3872.844
9.1.2 | BOTE DE MATERIAL CON CAMION D= 5 KM (INCLUYE CARGUIO Y ESPARCIMIENTO EN BOTADERO) | 44.75 | M3 | 125.23 | 5604.04
9.1.3 | SUMINISTRO DE MATERIAL PARA BASE D= 20 KM | 44.75 | M3 | 1218.74 | 54538.62
9.1.4 | COMPACTACION MATERIAL DE RELLENO C/COMPACTADOR MECANICO EN CAPAS DE 0.20 M | 42.51 | M3 | 364.2 | 15482.14
9.1.5 | IMPRIMACION | 179 | M2 | 312.05 | 55856.95
9.1.6 | REPOSICION DE ASFALTO 2" (INCLUYE RIEGO ADHERENCIA) | 179 | M2 | 970.52 | 173723.08
9.1.7 | TRANSPORTE ASFALTO D PROM 20 KM | 179 | KM-M3E | 42.25 | 7562.75
10 | SUMINISTRO Y COLOCACION DE VALVULA
10.1 | DE COMPUERTA DE 4" H.F. DE 150 PSI PLATILLADA COMPLETA (INCLUYE: CUERPO DE LA VALVULA, TORNILLOS 5/8" X 4", JUNTA DE GOMA, NIPLE PLATILLADO DE Ø X 12", JUNTA DRESSER Ø, MOVIMIENTO DE TIERRA Y MANO DE OBRA) | 1 | UD | 18753.26 | 18753.26
10.2 | DE COMPUERTA DE 3" H.F. DE 150 PSI PLATILLADA COMPLETA (INCLUYE: CUERPO DE LA VALVULA, TORNILLOS 5/8" X 3", JUNTA DE GOMA, NIPLE PLATILLADO DE Ø X 12", JUNTA DRESSER Ø, MOVIMIENTO DE TIERRA Y MANO DE OBRA) | 2 | UD | 12051.92 | 24103.84
10.3 | CAJAS TELESCOPICAS P/VALVULAS | 3 | UD | 6256.2 | 18768.6
11 | CONTROL Y MANEJO DE TRANSITO ( INCLUYE USO DE LETREROS, USO DE DE CONOS REFRACTARIOS Y HOMBRES CON BANDEROLAS) | 286.4 | M | 39.54 | 11324.26
12 | SEÑALIZACION, CONTROL Y SEGURIDAD EN LA OBRA (INCLUYE PASARELAS, LETREROS PEQUEÑOS CON BASE EN ANGULARES, POSTES PARA CINTAS REFRACTARIA, MECHONES, BARRERAS DE PELIGRO NARANJA | 286.4 | M | 39.54 | 11324.26
13 | LIMPIEZA CONTINUA Y FINAL (OBREROS, CAMION Y HERRAMIENTAS MENORES) | 286.4 | M | 10.22 | 2927.01
| SUB-TOTAL FASE F |  |  |  | 697478.704
G | RED DE DISTRIBUCCION LOS GUAYACANES (ENTRANDO POR HENRY GAS)
1 | REPLANTEO Y CONTROL TOPOGRAFICO | 1021 | M | 12.99 | 13262.79
2 | MOVIMIENTO DE TIERRA:
2.1 | EXCAVACION MATERIAL COMPACTO C/EQUIPO | 479.13 | M3 | 108.18 | 51832.28
2.2 | NIVELACION DE ZANJA | 663.65 | M2 | 37.96 | 25192.15
2.3 | SUMINISTRO Y COLOCACION ASIENTO DE ARENA (INCLUYE ACARREO INTERNO) e= 0.10 m | 47.24 | M3 | 1209.27 | 57125.91
2.4 | COMPACTACION C/COMPACTADOR MECAMICO EN CAPAS DE 0.20 M MATERIA DE MINA Y DE EXCAVACION | 405.81 | M3 | 147.79 | 59974.66
2.5 | BOTE DE MATERIAL CON CAMION D=5 KM (INCLUYE ESPARCIMIENTO EN BOTADERO) | 196.44 | M3 | 125.23 | 24600.18
3 | SUMINISTRO DE TUBERIAS :
3.1 | TUBERIA Ø4" PVC SDR - 26 C/J.G. | 573.21 | M | 333.93 | 191412.02
3.2 | TUBERIA Ø3" PVC SDR - 26 C/J.G. | 468.99 | M | 208.03 | 97563.99
4 | COLOCACION DE TUBERIAS :
4.1 | TUBERIA Ø4" PVC SDR - 26 C/J.G. | 561 | M | 100.69 | 56487.09
4.2 | TUBERIA Ø3" PVC SDR - 26 C/J.G. | 460 | M | 82.95 | 38157
5 | SUMINISTRO Y COLOCACION DE:
5.1 | CODO 3" X 45º ACERO SCH-80 C/PROTECCION ANTICORROSIVA | 2 | UD | 2767.21 | 5534.42
5.2 | CODO 4" X 45º ACERO SCH-80 C/PROTECCION ANTICORROSIVA | 2 | UD | 3478.25 | 6956.5
5.3 | TEE 3" X 3 ACERO SCH-80 C/ PROTECCION ANTICORROSIVO | 3 | U | 4061.56 | 12184.68
5.4 | TEE 4" X 3 ACERO SCH-80 C/ PROTECCION ANTICORROSIVO | 4 | U | 6132.07 | 24528.28
5.5 | TEE 4" X 4" ACERO SCH-80 C/ PROTECCION ANTICORROSIVO | 1 | U | 6778.14 | 6778.14
5.6 | JUNTA TAPON Ø3" | 7 | U | 914.07 | 6398.49
5.7 | ANCLAJES DE H.S. P/PIEZAS FC'= 180 KG/CM2 | 12 | U | 350 | 4200
6 | SUMINISTRO Y COLOCACION
6.1 | JUNTA MECANICA TIPO DRESSER Ø3" DE 150 PSI | 17 | U | 1340.8 | 22793.6
6.2 | JUNTA MECANICA TIPO DRESSER Ø4" DE 150 PSI | 15 | U | 1467.67 | 22015.05
7 | SUMINISTRO Y COLOCACION DE VALVULA (VER DETALLE EN PLANOS)
7.1 | DE COMPUERTA DE 4" H.F. DE 150 PSI PLATILLADA COMPLETA (INCLUYE: CUERPO DE LA VALVULA, TORNILLOS 5/8" X 4", JUNTA DE GOMA, NIPLE PLATILLADO DE 12", JUNTA DRESSER Ø3" Y MANO DE OBRA) | 2 | UD | 18753.26 | 37506.52
7.2 | VALVULA DE COMPUERTA DE Ø3" H.F 200 PSI PLATILLADA COMPLETA (INCLUYE: CUERPO DE LA VALVULA, TORNILLOS 5/8" X 3", JUNTA DE GOMA, NIPLE PLATILLADO DE Ø X 12", JUNTA DRESSER Ø, MOVIMIENTO DE TIERRA Y MANO DE OBRA) | 3 | U | 12051.92 | 36155.76
7.3 | CAJA TELESCOPICA P/VALVULAS | 5 | U | 6256.2 | 31281
8 | ACOMETIDAS RURALES EN POLIETILENO DE Ø3" (30 U)
8.1 | RURALES EN POLIETILENO DE Ø3" (10 U)
8.1.1 | CLAMP PVC DE Ø 3" A 1/2" ( ABRAZADERA) | 15 | U | 80 | 1200
8.1.2 | TUBERIA EN POLIETILENO DE ALTA DENSIDAD Ø1/2" INTERNO L=12.00M (PROMEDIO) | 180 | U | 40.92 | 7365.6
8.1.3 | ADAPTADOR MACHO Ø1/2" ROSCADO A MANGUERA | 30 | U | 72.31 | 2169.3
8.1.4 | CODO 1/2" X 90 H.G | 30 | U | 26.5 | 795
8.1.5 | TUBERIA DE HIERRO GALVANIZADO Ø1/2" (BASTONES) | 22.5 | M | 292.05 | 6571.13
8.1.6 | NIPLE Ø1/2" H.G | 15 | U | 35.4 | 531
8.1.7 | COUPLING 1/2" H.G | 15 | U | 28.32 | 424.8
8.1.8 | LLAVE DE CHORRO DE 1/2" BRONCE | 15 | U | 286.36 | 4295.4
8.1.9 | VALVULA CHECK 1/2" BRONCE | 15 | U | 380 | 5700
8.1.10 | CEMENTO SOLVENTE Y TEFLON | 15 | U | 21.67 | 325.05
8.1.11 | PEDESTAL H.S (0.80X0.15) | 29.7 | U | 350 | 10395
8.1.12 | EXCAVACION Y TAPADO A MANO | 15 | M3 | 699.05 | 10485.75
8.1.13 | MANO DE OBRA PLOMERO A MANO | 15 | U | 450 | 6750
8.2 | ACOMETIDAS URBANAS EN PVC (15 U)
8.2.1 | ABRAZADERA DE Ø 3" PVC ( ABRAZADERA) | 15 | UD | 80 | 1200
8.2.2 | TUBERIA DE POLIETILENO ALTA DENSIDAD, Ø 1/2" INTERNO L= 6.00 M ( PROMEDIO) | 90 | M | 40.92 | 3682.8
8.2.3 | ADATADOR MACHO Ø 1/2" ROSCADO A MANGUERA | 15 | UD | 72.31 | 1084.65
8.2.4 | ADATADOR HEMBRA Ø 1/2" ROSCADO A MANGUERA | 30 | UD | 93.84 | 2815.2
8.2.5 | LLAVE DE PASO DE Ø 1/2" | 15 | UD | 205.68 | 3085.2
8.2.6 | CAJA DE ACOMETIDA PLASTICA EN POLIETILENO DE Ø 10" | 15 | UD | 1180 | 17700
8.2.7 | TUBERIA 1/2" SCH-40 PVC LONGITUD PROMEDIO | 15 | M | 50.35 | 755.25
8.2.8 | ANCLAJE DE H.S. FC'= 180 KG/CM2 | 15 | UD | 293.52 | 4402.8
8.2.9 | CEMENTO SOLVENTE Y TEFLON | 15 | UD | 21.67 | 325.05
8.2.10 | TAPON HEMBRA DE 1/2" PVC | 15 | UD | 23.84 | 357.6
8.2.11 | EXCAVACION Y TAPADO A MANO | 29.7 | M3 | 699.05 | 20761.79
8.2.12 | VALVULA CHECK DE 1/2" DE BRONCE | 15 | UD | 345.2 | 5178
8.2.13 | MANO DE OBRA PLOMERIA | 15 | UD | 661.53 | 9922.95
9 | CONTROL Y MANEJO DE TRANSITO ( INCLUYE USO DE LETREROS, USO DE DE CONOS REFRACTARIOS Y HOMBRES CON BANDEROLAS) | 1021 | M | 39.54 | 40370.34
10 | SEÑALIZACION, CONTROL Y SEGURIDAD EN LA OBRA (INCLUYE PASARELAS, LETREROS PEQUEÑOS CON BASE EN ANGULARES, POSTES PARA CINTAS REFRACTARIA, MECHONES, BARRERAS DE PELIGRO NARANJA | 1021 | M | 39.54 | 40370.34
11 | LIMPIEZA CONTINUA Y FINAL (OBREROS, CAMION Y HERRAMIENTAS MENORES) | 1021 | M | 10.22 | 10434.62
| SUB - TOTAL FASE G |  |  |  | 1051395.13
H | RED DE DISTRIBUCCION EL FUNDO PARARELAS A LAS TUBERIAS DE 6" Y 8"
1 | REPLANTEO Y CONTROL TOPOGRAFICO | 2172 | M | 12.99 | 28214.28
2 | MOVIMIENTO DE TIERRA:
2.1 | EXCAVACION MATERIAL COMPACTO C/EQUIPO | 1563.24 | M3 | 108.18 | 169111.3
2.2 | NIVELACION DE ZANJA | 1474.9 | M2 | 37.96 | 55987.2
2.3 | SUMINISTRO Y COLOCACION ASIENTO DE ARENA (INCLUYE ACARREO INTERNO) e= 0.10 m | 142.94 | M3 | 1209.27 | 172853.05
2.4 | COMPACTACION C/COMPACTADOR MECAMICO EN CAPAS DE 0.20 M MATERIA DE MINA Y DE EXCAVACION | 1334.82 | M3 | 147.79 | 197273.05
2.5 | BOTE DE MATERIAL CON CAMION D=5 KM (INCLUYE ESPARCIMIENTO EN BOTADERO) | 285.52 | M3 | 125.23 | 35755.67
3 | SUMINISTRO DE TUBERIAS :
3.1 | TUBERIA Ø4" PVC SDR - 26 C/J.G. | 1291.17 | M | 389.87 | 503388.45
3.2 | TUBERIA Ø3" PVC SDR - 26 C/J.G. | 932.19 | M | 208.03 | 193923.49
4 | COLOCACION DE TUBERIAS :
4.1 | TUBERIA Ø4" PVC SDR - 26 C/J.G. | 1262 | M | 117.55 | 148348.1
4.2 | TUBERIA Ø3" PVC SDR - 26 C/J.G. | 910 | M | 82.95 | 75484.5
5 | SUMINISTRO Y COLOCACION DE PIEZAS ESPECIALES | 0.15 | % | 697311.94 | 104596.79
6 | SUMINISTRO Y COLOCACION DE VALVULA (VER DETALLE EN PLANOS)
6.1 | DE COMPUERTA DE 4" H.F. DE 150 PSI PLATILLADA COMPLETA (INCLUYE: CUERPO DE LA VALVULA, TORNILLOS 5/8" X 4", JUNTA DE GOMA, NIPLE PLATILLADO DE 12", JUNTA DRESSER Ø3" Y MANO DE OBRA) | 6 | UD | 18753.26 | 112519.56
6.2 | VALVULA DE COMPUERTA DE Ø3" H.F 200 PSI PLATILLADA COMPLETA (INCLUYE: CUERPO DE LA VALVULA, TORNILLOS 5/8" X 3", JUNTA DE GOMA, NIPLE PLATILLADO DE Ø X 12", JUNTA DRESSER Ø, MOVIMIENTO DE TIERRA Y MANO DE OBRA) | 5 | U | 12051.92 | 60259.6
6.3 | CAJA TELESCOPICA P/VALVULAS | 11 | U | 6256.2 | 68818.2
7 | CONTROL Y MANEJO DE TRANSITO ( INCLUYE USO DE LETREROS, USO DE DE CONOS REFRACTARIOS Y HOMBRES CON BANDEROLAS) | 2172 | M | 39.54 | 85880.88
8 | SEÑALIZACION, CONTROL Y SEGURIDAD EN LA OBRA (INCLUYE PASARELAS, LETREROS PEQUEÑOS CON BASE EN ANGULARES, POSTES PARA CINTAS REFRACTARIA, MECHONES, BARRERAS DE PELIGRO NARANJA | 2172 | M | 39.54 | 85880.88
9 | LIMPIEZA CONTINUA Y FINAL (OBREROS, CAMION Y HERRAMIENTAS MENORES) | 2172 | M | 10.22 | 22197.84
| SUB - TOTAL FASE H |  |  |  | 2120492.84
I | REPARACION ACOMETIDAS (POR UNIDADES)
1 | AVERIAS SENCILLAS
1.1 | REPARACION ACOMETIDAS EXISTENTE 1/2" | 3500 | UD | 993.9 | 3478650
1.2 | REPARACION ACOMETIDAS EXISTENTE 3/4" | 535 | UD | 1062.2 | 568277
1.3 | REPARACION ACOMETIDAS EXISTENTE 1" | 403 | UD | 1554.1 | 626302.3
1.4 | REPARACION ACOMETIDAS EXISTENTE 1 1/2" | 267 | UD | 1289.06 | 344179.02
1.5 | REPARACION ACOMETIDAS EXISTENTE 2" | 267 | UD | 1527.87 | 407941.29
1.6 | REPARACION ACOMETIDAS EXISTENTE 3" | 200 | UD | 3101.94 | 620388
1.7 | REPARACION ACOMETIDAS EXISTENTE 4" | 200 | UD | 3729.87 | 745974
1.8 | REPARACION ACOMETIDAS EXISTENTE 6" | 45 | UD | 6435.03 | 289576.35
1.9 | REPARACION ACOMETIDAS EXISTENTE 8" | 4 | UD | 8374.73 | 33498.92
2 | AVERIAS HALADAS
2.1 | REPARACION ACOMETIDAS EXISTENTE 1/2" | 150 | UD | 1781.05 | 267157.5
2.2 | REPARACION ACOMETIDAS EXISTENTE 3/4" | 50 | UD | 1937.6 | 96880
2.3 | REPARACION ACOMETIDAS EXISTENTE 1" | 18 | UD | 2552.51 | 45945.18
2.4 | REPARACION ACOMETIDAS EXISTENTE 1 1/2" | 12 | UD | 2725.08 | 32700.96
2.5 | REPARACION ACOMETIDAS EXISTENTE 2" | 12 | UD | 2925.35 | 35104.2
2.6 | REPARACION ACOMETIDAS EXISTENTE 3" | 12 | UD | 4121.73 | 49460.76
2.7 | REPARACION ACOMETIDAS EXISTENTE 4" | 12 | UD | 4782.57 | 57390.84
2.8 | REPARACION ACOMETIDAS EXISTENTE 6" | 2 | UD | 9881.52 | 19763.04
3 | AVERIAS CON CORTE DE ASFALTO
3.1 | REPARACION ACOMETIDAS EXISTENTE 1/2" | 200 | UD | 2479.59 | 495918
3.2 | REPARACION ACOMETIDAS EXISTENTE 3/4" | 36 | UD | 2647.6 | 95313.6
3.3 | REPARACION ACOMETIDAS EXISTENTE 1" | 27 | UD | 3059.38 | 82603.26
3.4 | REPARACION ACOMETIDAS EXISTENTE 1 1/2" | 18 | UD | 3231.95 | 58175.1
3.5 | REPARACION ACOMETIDAS EXISTENTE 2" | 18 | UD | 3683.56 | 66304.08
3.6 | REPARACION ACOMETIDAS EXISTENTE 3" | 18 | UD | 7502.6 | 135046.8
3.7 | REPARACION ACOMETIDAS EXISTENTE 4" | 18 | UD | 8605.23 | 154894.14
3.8 | REPARACION ACOMETIDAS EXISTENTE 6" | 4 | UD | 11044.86 | 44179.44
| SUB - TOTAL FASE I |  |  |  | 8851623.78
| SUB-TOTAL NUEVAS PARTIDAS |  |  |  | 41498803.2751
AUMENTO DE PRECIOS (A.P.)
A | LINEA MATRIZ, MACRO Y MICRO RED DE DISTRIBUCION DE BANI
3 | SUMINISTRO DE TUBERIA
3.2 | TUBERIA Ø 12" ACERO (SCH-40 SIN COSTURA C/ PROTECCION ANTICORROSIVA) | 44 | M | 641.43 | 28222.92
0
6 | SUMINISTRO Y COLOCACION DE VALVULAS(VER DETALLES EN PLANOS)
6.4 | DE COMPUERTA DE 3" H.F. ROSCADA COMPLETA (INCLUYE: CUERPO DE LA VALVULA, JUNTA DE GOMA, TORNILLOS, NIPLES, MOVIMIENTO DE TIERRA Y MANO DE OBRA) | 5 | U | 2492.76 | 12463.8
7 | ACOMETIDAS URBANAS ( 550 UN )
7.3 | TUBERIA DE POLIETILENO DE ALTA DENSIDAD Ø1/2" INTERNO L=6.00M (PROMEDIO) | 3300 | ML | 18.06 | 59598
7.8 | CAJA DE ACOMETIDA PLASTICA EN POLIETILENO 10" | 550 | U | 29.33 | 16131.5
7.9 | TUBERIA 1/2" SCH 40 PVC LONGITUD PROMEDIO | 550 | ML | 21.02 | 11561
10 | REPARACION DE SERVICIOS EXISTENTES
10.2 | REPOSICION DE ACERAS | 550 | M2 | 68.77 | 37823.5
10.4 | REPOSICION DE CONTENES | 550 | ML | 47.83 | 26306.5
| SUB-TOTAL FASE A |  |  |  | 192107.22
B | LINEA MATRIZ Y RED DE DISTRIBUCION EL FUNDO
6 | SUMINISTRO Y COLOCACION DE VALVULAS (VER DETALLES EN PLANOS)
6.4 | DE COMPUERTA DE 4" H.F. ROSCADA COMPLETA (INCLUYE: CUERPO DE LA VALVULA, JUNTA DE GOMA, TORNILLOS, NIPLES, MOVIMIENTO DE TIERRA Y MANO DE OBRA) | 31 | U | 6438.24 | 199585.44
6.5 | DE COMPUERTA DE 3" H.F. ROSCADA COMPLETA (INCLUYE: CUERPO DE LA VALVULA, JUNTA DE GOMA, TORNILLOS, NIPLES, MOVIMIENTO DE TIERRA Y MANO DE OBRA) | 48 | U | 2492.76 | 119652.48
7 | REGISTROS PARA VALVULA DE 12
7.1 | CONSTRUCCION DE REGISTRO PARA VALVULA 12" (1.90 X 1.90 X 1.55)M (INC. TAPA Ø 0.80 EN ACERO) (VER DETALLE PLANO) | 8 | U | 6188.13 | 49505.04
8 | CRUCE
8.1 | DE CANAL Ø6" EN ACERO L=7.00 M (INC. 2.00 M DE LOS LADOS) 2 U
0
8.1.2 | SUMINISTRO DE TUBERIA 6" ACERO A-36 SCH-40 SIN COSTURA C/ PROTECCION ANTICORROSIVA | 14 | M | 68.03 | 952.42
9 | ACOMETIDAS URBANAS
9.3 | TUBERIA DE POLIETILENO DE ALTA DENSIDAD Ø1/2" INTERNO L=6.00M (PROMEDIO) | 19776 | ML | 18.06 | 357154.56
9.8 | CAJA DE ACOMETIDA PLASTICA EN POLIETILENO 10" | 3296 | U | 29.33 | 96671.68
9.9 | TUBERIA 1/2" SCH 40 PVC LONGITUD PROMEDIO | 3296 | ML | 21.02 | 69281.92
11 | REPARACION DE SERVICIOS EXISTENTES
12.2 | REPOSICION DE ACERAS | 3296 | M2 | 68.77 | 226665.92
12.4 | REPOSICION DE CONTENES | 3296 | ML | 47.83 | 157647.68
| SUB-TOTAL FASE B |  |  |  | 1277117.14
| SUB-TOTAL AUMENTO DE PRECIOS (A.P.) |  |  |  | 1469224.36
| SUB-TOTAL ADICIONAL |  |  |  | 3312.1136 | 3312.11
| SUB-TOTAL GENERAL + ADICIONAL |  |  |  | 226257164.4836
GASTOS INDIRECTOS
| GASTOS ADMINISTRATIVOS | 4% |  |  | 9050286.58
| HONORARIOS PROFESIONALES | 10% |  |  | 22625716.45
| SEGUROS, POLIZAS Y FIANZAS | 4% |  |  | 9050286.58
| SUPERVISION DE LA OBRA | 5% |  |  | 11312858.22
| GASTOS DE TRANSPORTE | 3% |  |  | 6787714.93
| LEY 6-86 | 1% |  |  | 2262571.64
| ESTUDIOS (SOCIALES, AMBIENTALES, GEOTECNICO, TOPOGRAFICO, DE CALIDAD, ECT) | 3% |  |  | 6787714.93
| CODIA | 0.1% |  |  | 226257.16
| ITBIS DE HONORARIOS PROFESIONALES | 18% |  |  | 4072628.96
| MANTENIMIENTO Y OPERACIÓN SISTEMAS DE INAPA |  |  |  | 22625385.24
| IMPREVISTOS |  |  |  | 11308274.27 | vario
| MEDIDA DE COMPENSACION AMBIENTAL | 1.5% |  |  | 3393857.47
| TOTAL DE COSTOS INDIRECTOS |  |  |  | 109503552.43
| TOTAL A GENERAL |  |  |  | 335760716.9136
| TOTAL PRESUPUESTO ACTUALIZADO No.1 |  |  |  | 335760716.9136
PREPARADO POR: |  | REVISADO POR:
ING. XIOMARA LORENZO |  | ING. ELVIRA JIMENEZ
ING. DEPTO. DE COSTOS Y PRESUPUESTOS |  | ING. DEPTO.DE COSTOS Y PRESUPUESTOS
SOMETIDO POR: |  | VISTO BUENO:
ING. SONIA ESTHER RODRÍGUEZ R. |  | ING. JOSÉ MANUEL AYBAR OVALLE
ENC. DEPTO. DE COSTOS Y PRESUPUESTOS |  | DIRECTOR DE INGENIERIA
NOTA:
PRESUPUESTO ACTUALIZADO No.1 (D/F FEBRERO 2022)
a) ESTE PRESUESTO SE ACTUALIZÓ TOMANDO COMO BASE LAS INFORMACIONES REMITIDAS POR LA DIRECCIÓN DE SUPERVISIÓN Y FISCALIZACIÓN MEDIANTE MEMO COORD. No. 115/2021 D/F 11/06/2021.