## presupuesto act. 4
INSTITUTO NACIONAL DE AGUAS POTABLES Y ALCANTARILLADOS
***INAPA***
DIRECCIÓN DE INGENIERÍA
DEPARTAMENTO DE PRESUPUESTOS Y COSTOS
Presupuesto: No. 1992 d/f 01/06/2013
OBRA: ACUEDUCTO DE CAMBITA PUEBLECITO Zona: IV
Ubicación: PROV. SAN CRISTOBAL |  | CONTRATO No.275/2013
Contratista: ESPAILLAT VALDEZ CONSTRUCTORES ASOCIADOS, SRL.
PRESUPUESTO ACTUALIZADO No. 4 ( D/F MARZO 2022)
No | P A R T I D A S | CANTIDAD | UD | P.U. | VALOR (RD$)
A | OBRA DE TOMA
1 | LIMPIEZA Y AFORO DE POZO EXISTENTE | 1 | P.A | 145230 | 145230
| TOTAL FASE A |  |  |  | 145230
B | ELECTRIFICACION Y EQUIPO DE BOMBEO
1 | ELECTRIFICACION PRIMARIA POZO
1.1 | POSTES H.A. 35' CLASE III PROPUESTO | 4 | Ud | 25850 | 103400
1.2 | CONDUCTOR AAA/C #2/0 | 1125 | Pies | 28.3 | 31837.5
1.3 | CONDUCTOR AAA/C #1/0 | 375 | Pies | 19.4 | 7275
1.4 | ESTRUCTURA MT-302 | 1 | Ud | 12253.08 | 12253.08
1.5 | ESTRUCTURA MT-307 | 2 | Ud | 17190.98 | 34381.96
1.6 | ESTRUCTURA MT-316 | 1 | Ud | 24851.2 | 24851.2
1.7 | ESTRUCTURA HA-100B | 5 | Ud | 4112.44 | 20562.2
1.8 | TRANSFORMADORES DE 15 KVA, 1Ø, 7,200/1240-480 V | 3 | Ud | 40380.05 | 121140.15
1.9 | CUT-OUT DE 200 AMP. | 3 | Ud | 6565 | 19695
1.1 | CUT-OUT DE 100 AMP. | 3 | Ud | 5379.02 | 16137.06
1.11 | PARARRAYO DE 9 KV | 3 | Ud | 3434 | 10302
1.12 | ATERRIZAJE COMPLETO | 4 | Ud | 5842.2 | 23368.8
1.13 | HOYOS PARA POSTES | 4 | Ud | 1200 | 4800
1.14 | HOYOS PARA VIENTOS | 5 | Ud | 1000 | 5000
1.15 | INSTALACIÒN DE POSTES | 1 | P.A. | 2500 | 2500
1.16 | MANO DE OBRA ELECTRICA PRIMARIA | 0.2 | % | 427703.95 | 85540.79
0
2 | ELECTRIFICACION SECUNDARIA POZO |  |  |  | 0
2.1 | CONDULET EMT Ø1" | 1 | Ud | 332.92 | 332.92
2.2 | TUBERIA EMT Ø1" 1" X 10' | 1 | Ud | 1054.44 | 1054.44
2.3 | TERMINAL RECTO EMT- Ø1" | 1 | Ud | 108.96 | 108.96
2.4 | CURVA EMT- Ø1" | 1 | Ud | 232.55 | 232.55
2.5 | TUBERIA PVC Ø1" X 20 | 1 | Ud | 388.85 | 388.85
2.6 | CURVA PVC- Ø1" | 1 | Ud | 16.16 | 16.16
2.7 | TUBERIA LICUIT LITE Ø3/4" | 10 | Pies | 166.65 | 1666.5
2.8 | TERMINAL RECTO LICUIT LITE Ø3/4" | 1 | Ud | 161.6 | 161.6
2.9 | TERMINAL CURVO LICUIT LITE Ø3/4" | 1 | Ud | 166.65 | 166.65
2.1 | LAMPARA DE 175 WATTS, HPS, 240 V, AMERICANA | 1 | Ud | 2401.78 | 2401.78
2.11 | CONDUCTOR THW #6 | 135 | pies | 55.16 | 7446.6
2.12 | CONDUCTOR THW #8 | 240 | Pies | 35.77 | 8584.8
2.13 | MAIN BREAKER 60/3 AMP., 480 V. | 1 | Pies | 2298.26 | 2298.26
2.14 | TAPE DE GOMA | 1 | Ud | 681.75 | 681.75
2.15 | TAPE PLASTICO | 1 | Ud | 181.6 | 181.6
2.16 | MANO DE OBRA ELECTRICA SECUNDARIA | 1 | Ud | 45000 | 45000
3 | SUMINISTRO E INSTALACION DE EQUIPO DE BOMBEO
3.1 | SUMINISTRO DE ELECTROBOMBA DE EJE VERTICAL DE 250 GPM , 260' TDH, 65' DE COLUMNA, MOTOR DE 25 HP, 3Ø, 480 V, 1,770 RPM (SEGÚN INFORMACIÓN VERBAL DE HIDROLOGÍA) | 1 | P.A | 800000 | 800000
3.2 | INSTALACIÓN DE EQUIPO DE BOMBEO | 1 | P.A | 62850 | 62850
3.3 | NIPLE PLATILLADO DE Ø3" | 2 | Ud | 1393.8 | 2787.6
3.4 | VALVULA DE AIRE COMPLETA DE 1/2" | 1 | Ud | 5453.51 | 5453.51
3.5 | INSTALACIÓN MANOMETRICA COMPLETA INCLUYE MANOMETRO SUMERGIDO EN GLISERINA | 1 | Ud | 3989.7 | 3989.7
3.6 | CHEK HORIZONTAL Ø3" | 1 | Ud | 3514.8 | 3514.8
3.7 | VALVULA DE COMPUERTA DE Ø3" | 1 | Ud | 17349.47 | 17349.47
3.8 | BASE PARA LA BOMBA | 1 | P.A | 5050 | 5050
3.9 | ANCLAJE | 1 | P.A | 5555 | 5555
3.1 | TORNILLO 3/8" X 4" CON TUERCAS | 10 |  | 66.86 | 668.6
3.11 | CONSTRUCCION DE DESCARGA | 2 | Ud | 15150 | 30300
3.12 | PINTURA DE OXIDO AZUL PARA DESCARGA | 1 | Ud | 1600 | 1600
3.13 | CODO Ø3 PARA SOLDAR | 1 |  | 1262.7 | 1262.7
3.14 | JUNTA DRESSER Ø3 | 1 | Ud | 1414 | 1414
3.15 | ZETA Ø3" X 4 M | 1 | Ud | 9342.7 | 9342.7
3.16 | JUNTA DE GOMA PARA PLATILLO | 6 | Ud | 136.96 | 821.76
| TOTAL FASE B |  |  |  | 1545728
C | CASETA TIPO TECHO DESLIZABLE 5 X 4 PARA POZO III
1 | REPLANTEO | 1 | U | 1200 | 1200
0
2 | MOV. DE TIERRA | 1 | U | 2500 | 2500
0
3 | HORMIGON ARMADO EN : |  |  |  | 0
3.1 | ZAPATA DE MURO 0.36 QQ F'C = 180 KG/CM2 | 1.7 | M3 | 7306.7 | 12421.39
3.2 | VIGA 0.20X0.30 3.56 QQ | 0.25 | M3 | 21844.13 | 5461.03
3.3 | LOSA DE TECHO 0.10-0.48 QQ | 1.2 | M3 | 13001.37 | 15601.64
3.4 | DINTEL 0.20X0.15-3.89 QQ | 0.16 | M3 | 27759.11 | 4441.46
3.5 | RAMPA D/ACCESO A 0.05 | 7.9 | M2 | 6388.97 | 50472.86
3.6 | SOPORTE DE CORREDERA 0.89 | 10.1 | M | 7917.36 | 79965.34
3.7 | BASE MOTOR Y BOMBEO | 1 | U | 5850 | 5850
0
4 | MURO BLOCK 6" | 32.75 | M2 | 873.13 | 28595.01
0
5 | TERMINACION DE SUPERFICIE
5.1 | PAÑETE EXTERIOR | 79.35 | M2 | 265.09 | 21034.89
5.2 | FINO LOSA DE TECHO | 11.85 | M2 | 425.57 | 5043
5.3 | CANTOS Y MOCHETAS | 137.8 | M | 84.03 | 11579.33
5.4 | ANTEPECHO DE BLOQUES (UNA LINEA DE BLOCK) | 14 | M | 395.23 | 5533.22
5.5 | PINTURA AZUL MANTENIMIENTO | 79.35 | M2 | 154.92 | 12292.9
5.6 | PISO HORMIGON PULIDO | 19.4 | M2 | 724.54 | 14056.08
0
6 | PORTAJE |  |  |  | 0
6.1 | PUERTA APANELADA DE PINO (1 X 2.10) | 2.1 | M2 | 8250 | 17325
6.2 | VENTANA ALUMINIO C/PALANCA | 28.52 | P2 | 475.2 | 13552.7
6.3 | PUERTA METALICA POSTERIOR | 117 | P2 | 354.27 | 41449.59
7 | INSTALACIONES ELECTRICAS
7.1 | ENTRADA GENERAL | 1 | PA | 3975 | 3975
7.2 | SALIDA | 6 | U | 950 | 5700
7.3 | ACERA EXT. DE 0.80 DE ANCHO | 12.7 | M2 | 623.38 | 7916.93
8 | SUMINISTRO Y COLOCACION
8.1 | TECHO CORREDIZO DE TOLA | 1 | U | 65782.3 | 65782.3
9 | VERJA MALLA CICLONICA
9.1 | VERJA MALLA CICLONICA CON 3 LINEAS DE BLOCK 3 | 30.6 | M | 3573.34 | 109344.2
9.2 | COLUMNAS C2 0.25 X 0.25 - 4.75 (INC. ZAPATA) | 5 | U | 6639.21 | 33196.05
9.3 | COLUMNAS C1 0.15 X 0.15 - 8.75 | 6 | U | 4535.09 | 27210.54
9.4 | PUERTA MALLA CICLONICA 4 M | 1 | U | 28150 | 28150
9.5 | LIMPIEZA FINAL | 1 | U | 2500 | 2500
| TOTAL FASE C |  |  |  | 632150.46
D | LINEA DE IMPULSION DESDE POZO EXISTENTE (NUDO 70) HASTA ZONA DE TANQUE No. 1 (P-37-J) PLANO 1/18
1 | REPLANTEO | 2591.84 | ML | 5.5 | 14255.12
2 | MOVIMIENTO DE TIERRA
2.1 | EXCAVACIÓN MAT. NO CLASIFICADO | 2876.94 | M3 | 165.11 | 475011.56
2.2 | EXCAVACION MAT. ROCA | 2986.4 | M3 | 121.14 | 361772.5
2.3 | ASIENTO DE ARENA | 220.31 | M3 | 927 | 204227.37
2.4 | RELLENO COMPACTADO | 2344.06 | M3 | 134.34 | 314901.02
2.5 | BOTE DE MATERIAL C/CAMION | 639.46 | M3 | 185.17 | 118408.81
3 | SUMINISTRO DE TUBERÍA
3.1 | DE 12" PVC (SDR -26) CON JUNTA DE GOMAS + 4 % | 2695.51 | ML | 2452.46 | 6610630.45
4 | COLOCACIÓN DE TUBERÍA
4.1 | DE 12" PVC (SDR -26) CON JUNTA DE GOMAS + 4 % | 2695.51 | ML | 62.01 | 167148.58
5 | SUMINISTRO Y COLOCACIÓN DE PIEZAS ESPECIALES
5.1 | CODO 12" X 65" ACERO | 2 | U | 12548.84 | 25097.68
5.2 | CODO 12" X 60" ACERO | 2 | U | 12548.84 | 25097.68
5.3 | CODO 12" X 45" ACERO | 11 | U | 10380.93 | 114190.23
5.4 | CODO 12" X 35" ACERO | 8 | U | 10380.93 | 83047.44
5.5 | CODO 12" X 20" ACERO | 8 | U | 10380.93 | 83047.44
5.6 | REDUCCION DE 12" @ 8" ACERO | 1 | U | 8583.36 | 8583.36
5.7 | JUNTA DRESSER Ø12 | 62 | U | 3485.04 | 216072.48
5.8 | ANCLAJES P/PIEZAS | 32 | U | 1150 | 36800
6 | SUMINISTRO Y COLOCACIÓN DE VÁLVULAS
6.1 | V.DESAGUE Ø4" H.F. 275 PSI | 1 | U | 24305.75 | 24305.75
6.2 | V.AIRE Ø 2" H.F. 275 PSI | 3 | U | 18029.18 | 54087.54
6.3 | CAJAS TELESCOPICAS | 1 | U | 2327.5 | 2327.5
6.4 | REGISTRO P/VALVULAS | 3 | U | 12251.3 | 36753.9
7 | CRUCES
7.1 | CRUCE DE PUENTE Ø12" (L=54.00 M)( INCLUYE 2.00 M DE LADOS )
7.1.1 | REPLANTEO | 54 | M | 5.5 | 297
7.1.2 | SUM. TUBERIA Ø12" ACERO E=3/8" | 54 | M | 8437.26 | 455612.04
7.1.3 | CODOS 12" X 45° ACERO | 4 | U | 10380.93 | 41523.72
7.1.4 | JUNTAS DRESSER Ø12" | 2 | U | 3485.04 | 6970.08
7.1.5 | ABRAZADERAS C/6M | 4 | U | 450 | 1800
7.1.6 | PINTURA OXIDO ROJO | 35.1 | M2 | 174.7 | 6131.97
7.1.7 | PINTURA AZUL MANTENIMIENTO | 33.11 | M2 | 174.7 | 5784.317
7.1.8 | MANO DE OBRA | 1 | U | 45000 | 45000
7.2 | CRUCE DE PUENTE Ø12" (L=10.00 M) ( INCLUYE 2.00 M DE LADOS) |  |  |  | 0
7.2.1 | REPLANTEO | 10 | M | 5.5 | 55
7.2.2 | SUM. TUBERIA Ø12" ACERO E=3/8" | 10 | M | 8437.26 | 84372.6
7.2.3 | CODOS 12" X 45° ACERO | 4 | U | 10380.93 | 41523.72
7.2.4 | JUNTAS DRESSER Ø12" | 2 | U | 3485.04 | 6970.08
7.2.5 | ABRAZADERAS C/6M | 2 | U | 450 | 900
7.2.6 | PINTURA OXIDO ROJO | 6.5 | M2 | 174.7 | 1135.55
7.2.7 | PINTURA AZUL MANTENIMIENTO | 6.13 | M2 | 174.7 | 1070.911
7.2.8 | MANO DE OBRA | 1 | U | 19850 | 19850
0
7.3 | CRUCE DE ALCANTARILLA EN TUBERIA DE Ø12" ACERO L=6.00 M ( INCLUYE 2.00 M DE LADOS ) |  |  |  | 0
7.3.1 | REPLANTEO | 6 | M | 5.5 | 33
7.3.2 | SUMINISTRO TUBERIA DE Ø12" ACERO | 6 | M | 8437.26 | 50623.56
7.3.3 | CODO 12"X 45 ACERO | 4 | U | 10380.93 | 41523.72
7.3.4 | JUNTA DRESSER 12" | 2 | U | 3485.04 | 6970.08
7.3.5 | ANCLAJE DE H.S. | 2 | U | 650 | 1300
7.3.6 | EXCAVACION MATERIAL NO CLASIFICADO | 6.66 | M3 | 165.11 | 1099.63
7.3.7 | RELLENO COMPACTADO | 6.33 | M3 | 134.34 | 850.37
7.3.8 | BOTE DE MATERIAL | 0.4 | M3 | 185.17 | 74.07
7.3.9 | MANO DE OBRA (INCL. MATERIALES, SOLDADURA ) | 1 | U | 19850 | 19850
0
8 | CARPETA ASFÁLTICA: |  |  |  | 0
8.1 | CORTE CARPETA ASFÁLTICA C/ MÁQUINA CORTADORA; = 2" (AMBOS LADOS) | 5183.68 | M | 42.91 | 222431.71
8.2 | REMOCIÓN DE CAPA ASFÁLTICA; E= 2" | 2203.06 | M² | 33.04 | 72789.1
8.3 | REPOSICIÓN CAPA ASFÁLTICA; E=2" ( 10% DESPERDICIOS) | 2423.37 | M² | 664.76 | 1610959.44
8.4 | BOTE CAPA ASFÁLTICA CON CAMIÓN; ESPONJAM. 0.35 | 143.2 | M³ | 185.17 | 26516.34
| TOTAL FASE D |  |  |  | 11749784.418
E | LINEA DE IMPULSION DESDE DESDE DEPOSITO REGULADOR DE 700 M3 HASTA RED DE DISTRIBUCION PLANO 3/18
1 | REPLANTEO | 1805 | ML | 5.5 | 9927.5
2 | MOVIMIENTO DE TIERRA
2.1 | EXCAVACIÓN MAT. NO CLASIFICADO | 1191.3 | M3 | 165.11 | 196695.54
2.2 | EXCAVACION MAT. ROCA | 2030.7 | M3 | 121.14 | 245999
2.3 | ASIENTO DE ARENA | 108.3 | M3 | 927 | 100394.1
2.4 | RELLENO COMPACTADO | 1014.96 | M3 | 134.34 | 136349.73
2.5 | BOTE DE MATERIAL C/CAMION | 211.61 | M3 | 185.17 | 39183.82
3 | SUMINISTRO DE TUBERÍA
3.1 | DE 4" PVC (SDR -26) CON JUNTA DE GOMAS + 2 % | 1841.11 | ML | 338.66 | 623510.31
4 | COLOCACIÓN DE TUBERÍA
4.1 | DE 4" PVC (SDR -26) CON JUNTA DE GOMAS + 2 % | 1841.11 | ML | 20.3 | 37374.53
5 | SUMINISTRO Y COLOCACIÓN DE PIEZAS ESPECIALES
5.1 | CODO 4" X 45" PVC | 29 | U | 1775.55 | 51490.95
5.2 | CODO 4" X 20" ACERO | 1 | U | 2606.8 | 2606.8
5.3 | REDUCCION DE 4" @3" PVC | 2 | U | 796.2 | 1592.4
6 | SUMINISTRO Y COLOCACIÓN DE VÁLVULAS
6.1 | VALVULA DE AIRE Ø 2" H.F 275 PSI | 1 | U | 18029.18 | 18029.18
6.2 | REGISTROS P/VALVULAS | 1 | U | 12251.3 | 12251.3
7 | CRUCES
7.1 | DE ALCANTARILLA EN TUBERIA DE Ø4" ACERO L=6.00 M (INCLUYE 2.00 M DE LADOS )
7.1.1 | REPLANTEO | 12 | M | 5.5 | 66
7.1.2 | SUMINISTRO TUBERIA DE Ø4" ACERO | 12 | M | 1263.5 | 15162
7.1.3 | CODO 4"X 45 ACERO | 8 | U | 2606.8 | 20854.4
7.1.4 | JUNTA DRESSER 4" | 4 | U | 1264.33 | 5057.32
7.1.5 | ANCLAJE DE H.S. | 4 | U | 1150 | 4600
7.1.6 | EXCAVACION MATERIAL NO CLASIFICADO | 7.92 | M3 | 165.11 | 1307.67
7.1.7 | RELLENO COMPACTADO | 7.52 | M3 | 134.34 | 1010.24
7.1.8 | BOTE DE MATERIAL | 0.48 | M3 | 185.17 | 88.88
7.1.9 | MANO OBRA (INCL. MATERIALES, SOLDADURA) | 2 | U | 10550.3 | 21100.6
8 | CARPETA ASFÁLTICA:
8.1 | CORTE CARPETA ASFÁLTICA CON MÁQUINA CORTADORA; E= 2" (AMBOS LADOS) | 3610 | M | 42.91 | 154905.1
8.2 | REMOCIÓN DE CAPA ASFÁLTICA; E= 2" | 1534.25 | M² | 33.04 | 50691.62
8.3 | REPOSICIÓN CAPA ASFÁLTICA; E=2" ( 10% DESPERDICIOS) | 1687.68 | M² | 664.76 | 1121902.16
8.4 | BOTE CAPA ASFÁLTICA CON CAMIÓN; ESPONJAM. 0.35 | 99.73 | M³ | 185.17 | 18467
| TOTAL FASE "E" |  |  |  | 2890618.15
F | LINEA DE MATRIZ DESDE DEPOSITO REGULADOR VITRIFICADO DE 700 M3 HASTA CAMARA ROMPEDORA DE PRESION
1 | REPLANTEO | 150 | ML | 5.5 | 825
2 | MOVIMIENTO DE TIERRA
2.1 | EXCAVACIÓN MAT. NO CLASIFICADO | 135 | M3 | 165.11 | 22289.85
2.2 | ASIENTO DE ARENA | 11.25 | M3 | 927 | 10428.75
2.3 | RELLENO COMPACTADO | 112.95 | M3 | 134.34 | 15173.7
2.4 | BOTE DE MATERIAL | 26.46 | M3 | 185.17 | 4899.6
3 | SUMINISTRO DE TUBERÍA
3.1 | DE 8" PVC (SDR -26) CON JUNTA DE GOMAS + 3% | 154.5 | ML | 1140.15 | 176153.18
4 | COLOCACIÓN DE TUBERÍA
4.1 | DE 8" PVC (SDR -26) CON JUNTA DE GOMAS + 3 % | 154.5 | ML | 35.03 | 5412.14
5 | SUMINISTRO Y COLOCACIÓN DE PIEZAS ESPECIALES
5.1 | CODO 8" X 65" ACERO | 2 | U | 7149.02 | 14298.04
5.1 | CODO 8" X 60" ACERO | 1 | U | 7149.02 | 7149.02
5.1 | CODO 8" X 30" ACERO | 5 | U | 6955.9 | 34779.5
5.1 | CODO 8" X 45"ACERO | 8 | U | 6955.9 | 55647.2
5.2 | CODO 8" X 20" ACERO | 1 | U | 6623.4 | 6623.4
5.5 | JUNTA DRESSER Ø8" | 30 | U | 2633.4 | 79002
5.6 | ANCLAJES P/PIEZAS | 17 | U | 1150 | 19550
0
6 | CARPETA ASFÁLTICA: |  |  |  | 0
6.1 | CORTE DE CARPETA ASFÁLTICA CON MÁQUINA CORTADORA; E= 2" (AMBOS LADOS) | 300 | M | 42.91 | 12873
6.2 | REMOCIÓN DE CAPA ASFÁLTICA; E= 2" | 127.5 | M² | 33.04 | 4212.6
6.3 | REPOSICIÓN CAPA ASFÁLTICA; E=2" ( 10% DESPERDICIOS) | 140.25 | M² | 664.76 | 93232.59
6.4 | BOTE CAPA ASFÁLTICA CON CAMIÓN; ESPONJAM. 0.35 | 8.29 | M³ | 185.17 | 1535.06
0
| TOTAL FASE "F" |  |  |  | 564084.63
0
G | CAMINO DE ACCESO A DEPOSITO REGULADOR VITRIFICADO DE 700 M3 |  |  |  | 0
0
1 | ACONDICIONAMIENTO CAMINO ACCESO CON EQUIPO D6-N (L= 275.00 MTS.) | 30 | HR | 3850.2 | 115506
| TOTAL FASE "G" |  |  |  | 115506
H | RED DE DISTRIBUCION CAMBITA PUEBLECITO |  |  |  | 0
0
1 | REPLANTEO | 3988.42 | ML | 5.5 | 21936.31
0
2 | MOVIMIENTO DE TIERRA |  |  |  | 0
2.1 | EXCAVACIÓN MAT. NO CLASIFICADO | 2615.79 | M3 | 165.11 | 431893.09
2.2 | EXCAVACIÓN EN ROCA | 850.33 | M3 | 121.14 | 103008.98
2.3 | ASIENTO DE ARENA | 239.3 | M3 | 927 | 221831.1
2.4 | RELLENO COMPACTADO | 2239.72 | M3 | 134.34 | 300883.98
2.5 | BOTE DE MATERIAL c/camion | 451.28 | M3 | 185.17 | 83563.52
0
3 | SUMINISTRO DE TUBERÍA |  |  |  | 0
3.3 | DE 4" PVC (SDR -26) C/J.G +2% | 2378.53 | ML | 338.66 | 805512.97
3.4 | DE 3" PVC (SDR -26) C/J.G +2% | 1689.66 | ML | 189.98 | 321001.61
0
4 | COLOCACIÓN DE TUBERÍA |  |  |  | 0
4.3 | DE 4" PVC (SDR -26) C/J.G +2% | 2378.53 | ML | 20.3 | 48284.16
4.4 | DE 3" PVC (SDR -26) C/J.G +2% | 1689.66 | ML | 16.59 | 28031.46
0
5 | SUMINISTRO Y COLOCACIÓN DE PIEZAS ESPECIALES |  |  |  | 0
5.1 | CODO 4" X 90" PVC | 6 | U | 1842.05 | 11052.3
5.2 | CODO 4" X 45" PVC | 18 | U | 1775.55 | 31959.9
5.3 | CODO 3" X 90" PVC | 13 | U | 1057.35 | 13745.55
5.4 | CODO 3" X 45" PVC | 33 | U | 740.15 | 24424.95
5.5 | TEE 8 X 3 ACERO | 2 | U | 4096.4 | 8192.8
5.6 | TEE 8 X 4 ACERO | 1 | U | 6623.4 | 6623.4
5.7 | TEE 6 X 4 ACERO | 2 | U | 5313.35 | 10626.7
5.8 | TEE 6 X 3 ACERO | 1 | U | 5313.35 | 5313.35
5.9 | TEE 4 X 4 PVC | 14 | U | 1804.02 | 25256.28
5.1 | TEE 4 X 3 PVC | 18 | U | 1786.06 | 32149.08
5.11 | TEE 3 X 3 PVC | 11 | U | 1174.58 | 12920.38
5.12 | RED 8 X 6 ACERO | 1 | U | 5253.5 | 5253.5
5.13 | RED 4 X 3 PVC | 5 | U | 796.2 | 3981
5.14 | CRUZ 3 X 3 PVC | 1 | U | 2833.79 | 2833.79
5.15 | CRUZ 4 X 4 PVC | 5 | U | 3511.2 | 17556
5.16 | CRUZ 6X 4 ACERO | 1 | U | 4301.94 | 4301.94
5.17 | TAPON Ø4" | 4 | U | 120.71 | 482.84
5.18 | TAPON Ø3" | 21 | U | 85.06 | 1786.26
5.19 | JUNTA DRESSER Ø8" | 10 | U | 2633.4 | 26334
5.2 | JUNTA DRESSER Ø6" | 1 | U | 2080.12 | 2080.12
5.21 | JUNTA DRESSER Ø4" | 4 | U | 1264.33 | 5057.32
5.22 | JUNTA DRESSER Ø3" | 5 | U | 1115.35 | 5576.75
5.23 | ANCLAJES P/TAPON | 25 | U | 126.14 | 3153.5
5.24 | ANCLAJES P/PIEZAS | 7 | U | 1150 | 8050
5.25 | CEMENTO SOLVENTE | 3.66 | KGS | 405.1 | 1482.67
6 | SUMINISTRO Y COLOCACIÓN DE VÁLVULAS
6.1 | V.COMPUERTA Ø4" H.F | 8 | U | 24305.75 | 194446
6.2 | V.COMPUERTA Ø3" H.F | 4 | U | 17622.5 | 70490
6.3 | CAJAS TELESCOPICAS P/VALVULAS | 12 | U | 2327.5 | 27930
7 | SUMINISTRO Y COLOCACION DE HIDRANTES
7.1 | EN TUBERIA Φ4 | 1 | U | 108359.54 | 108359.54
7.2 | EN TUBERIA Φ3 | 1 | U | 105999.54 | 105999.54
8 | CAMARA ROMPEDORA DE PRESION CON ENTRADA Y SALIDA DE Φ8
8.1 | REPLANTEO | 1 | P.A | 650 | 650
8.2 | MOVIMIENTO DE TIERRA | 1 | P.A | 975 | 975
8.3 | HORMIGON ARMADO EN:
8.3.1 | LOSA DE FONDO 0.15; 1.88 QQ/M3 | 0.32 | M3 | 10792.6 | 3453.63
8.3.2 | MURO, 0.15; 3.38 QQ/M3, | 1.29 | M3 | 22186.55 | 28620.65
8.3.3 | LOSA DE TECHO 0.12, 1.27 QQ/M3, | 0.26 | M3 | 10470.64 | 2722.37
8.4 | TERMINACION DE SUPERFICIE
8.4.1 | PANETE EXTERIOR | 10.71 | M2 | 265.09 | 2839.11
8.4.2 | PAÑETE INTERIOR | 7.81 | M2 | 265.09 | 2070.35
8.4.3 | FINO FONDO | 1.19 | M2 | 402.57 | 479.06
8.4.4 | FINO DE TECHO | 2.15 | M2 | 425.57 | 914.98
8.4.5 | CANTOS | 16.9 | M2 | 84.03 | 1420.11
8.4.6 | PINTURA | 9.77 | M2 | 125 | 1221.25
8.5 | INSTALACIONES GENERALES
8.5.1 | NIPLE 8" X 2' ACERO | 4 | U | 1525.1 | 6100.4
8.5.2 | CAJA TELESCOPICA | 3 | U | 2327.5 | 6982.5
8.5.3 | TAPA 0.60 X 0.60 METALICA | 1 | U | 2900 | 2900
8.5.4 | ESCALERA 1/2" H.G | 1 | U | 3900 | 3900
8.5.5 | TEE 8X 8 ACERO | 1 | U | 6623.4 | 6623.4
8.5.6 | TUBO 8" ACERO | 6 | ML | 6424.79 | 38548.74
8.5.7 | TUBO 8" PVC (SDR-26) | 1 | ML | 1175.18 | 1175.18
8.5.8 | CODO 8" X 90 ACERO | 4 | U | 7149.02 | 28596.08
8.5.9 | V.C 8" HF PLATILLADA COMPLETA | 2 | U | 48910.92 | 97821.84
8.5.10 | M.O PLOMERO Y SOLDADURA | 1 | U | 19850.1 | 19850.1
10 | ACOMETIDAS URBANA C/POLIETILENO(825U)
10.1 | COLLARIN EN POLIETILENO Ø1/2" | 825 | U | 194.7 | 160627.5
10.2 | TUBERIA POLIETILENO DE BAJA DENSIDAD 1/2" INTERNO L= 6.00 M (PROMEDIO) | 4950 | M | 25.84 | 127908
10.3 | ADAPTADOR HEMBRA 1/2" HG ROSCA MANGUERA | 1650 | U | 34.83 | 57469.5
10.4 | ADAPTADOR MACHO 1/2" HG ROSCA MANGUERA | 825 | U | 71.04 | 58608
10.5 | LLAVE DE PASO | 825 | U | 200.86 | 165709.5
10.6 | CAJA DE ACOMETIDA | 825 | U | 1385.32 | 1142889
10.7 | TUBERIA DE HIERRO GALVANIZADO Ø1/2" | 825 | M | 30.45 | 25121.25
10.8 | ANCLAJES DE H.S | 825 | U | 125 | 103125
10.9 | CEMENTO SOLVENTE Y TEFLON | 1 | PA | 19 | 19
10.1 | TAPON 1/2 | 825 | U | 5.66 | 4669.5
10.11 | EXCAVACION Y TAPADO | 1633.5 | M3 | 350 | 571725
10.12 | MANO DE OBRA PLOMERO | 825 | U | 254 | 209550
0
11 | CARPETA ASFÁLTICA: |  |  |  | 0
11.1 | CORTE DE CARPETA ASFÁLTICA CON MÁQUINA CORTADORA; E= 2" (AMBOS LADOS) | 7976.84 | M | 42.91 | 342286.2
11.2 | REMOCIÓN DE CAPA ASFÁLTICA; E= 2" | 3390.16 | M² | 33.04 | 112010.89
11.3 | REPOSICIÓN CAPA ASFÁLTICA; E=2" ( 10% DESPERDICIOS) | 3729.18 | M² | 664.76 | 2479009.7
11.4 | BOTE CAPA ASFÁLTICA CON CAMIÓN; ESPONJAM. 0.35 | 220.36 | M³ | 185.17 | 40804.06
| TOTAL FASE "H" |  |  |  | 9002763.49
I | RED DE DISTRIBUCION EL CORBANITO
1 | REPLANTEO | 4042.3 | ML | 5.5 | 22232.65
2 | MOVIMIENTO DE TIERRA
2.1 | EXCAVACIÓN MAT. NO CLASIFICADO | 2630.9 | M3 | 165.11 | 434387.9
2.2 | EXCAVACION MAT. ROCA | 1530.2 | M3 | 121.14 | 185368.43
2.3 | ASIENTO DE ARENA | 242.54 | M3 | 927 | 224834.58
2.4 | RELLENO COMPACTADO | 2266.33 | M3 | 134.34 | 304458.77
2.5 | BOTE DE MATERIAL | 437.48 | M3 | 185.17 | 81008.17
0
3 | SUMINISTRO DE TUBERÍA |  |  |  | 0
3.1 | DE 4" PVC (SDR -26) C/J.G +2% | 346.39 | ML | 338.66 | 117308.44
3.2 | DE 3" PVC (SDR -26) C/J.G +2% | 3776.75 | ML | 189.98 | 717506.97
0
4 | COLOCACIÓN DE TUBERÍA |  |  |  | 0
4.1 | DE 4" PVC (SDR -26) C/J.G +2% | 346.39 | ML | 20.3 | 7031.72
4.2 | DE 3" PVC (SDR -21) C/J.G +2% | 3776.75 | ML | 16.59 | 62656.28
0
5 | SUMINISTRO Y COLOCACIÓN DE PIEZAS ESPECIALES |  |  |  | 0
5.1 | CODO 4" X 45" PVC | 1 | U | 1775.55 | 1775.55
5.2 | CODO 3" X 90" PVC | 2 | U | 1057.35 | 2114.7
5.3 | CODO 3" X 45" PVC | 58 | U | 740.15 | 42928.7
5.4 | TEE 4 X 3 PVC | 1 | U | 1786.06 | 1786.06
5.5 | TEE 3 X 3 PVC | 4 | U | 1174.58 | 4698.32
5.6 | RED 4 X 3 PVC | 2 | U | 796.2 | 1592.4
5.7 | TAPON Ø3" | 5 | U | 85.06 | 425.3
5.8 | ANCLAJE P/TAPONES | 5 | U | 1150 | 5750
5.9 | CEMENTO SOLVENTE | 3.11 | KGS | 405.1 | 1259.86
6 | SUMINISTRO Y COLOCACIÓN DE VÁLVULAS |  |  |  | 0
6.1 | V.COMPUERTA Ø3" H.F | 4 | U | 17622.5 | 70490
6.2 | CAJAS TELESCOPICAS P/VALVULAS | 4 | U | 2327.5 | 9310
0
7 | SUMINISTRO Y COLOCACION DE HIDRANTES |  |  |  | 0
7.1 | EN TUBERIA Φ4 | 1 | U | 108359.54 | 108359.54
0
8 | CRUCE DE ALCANTARILLA EN TUBERIA DE Ø3" ACERO L=6.00 M ( INCLUYE 2.00 M DE LADOS ) (10 UDS) |  |  |  | 0
10.1.1 | REPLANTEO | 60 | M | 5.5 | 330
10.1.2 | SUMINISTRO TUBERIA DE Ø3" ACERO | 60 | M | 985.21 | 59112.6
10.1.3 | CODO 3"X 45 ACERO | 40 | U | 2315.1 | 92604
10.1.4 | JUNTA DRESSER 3" | 20 | U | 1128.2 | 22564
10.1.5 | ANCLAJE DE H.S. | 20 | U | 375 | 7500
10.1.6 | EXCAVACION MATERIAL NO CLASIFICADO | 39 | M3 | 165.11 | 6439.29
10.1.7 | RELLENO COMPACTADO | 37.05 | M3 | 134.34 | 4977.3
10.1.8 | BOTE DE MATERIAL EN SITIO | 5.46 | M3 | 185.17 | 1011.03
10.1.9 | MANO DE OBRA (INCL. MATERIALES, SOLDADURA ) | 10 | U | 8500 | 85000
9. | ACOMETIDAS RURAL C/POLIETILENO(70U)
9.1 | COLLARIN EN POLIETILENO Ø1/2" | 70 | U | 194.7 | 13629
9.2 | TUBERIA POLIETILENO DE BAJA DENSIDAD 1/2" INTERNO L= 12.00M (PROMEDIO) | 420 | M | 25.84 | 10852.8
9.3 | ADAPTADOR 1/2" HG ROSCA MANGUERA | 140 | U | 71.04 | 9945.6
9.4 | CODO 1/2" X 90 H.G. | 140 | U | 22 | 3080
9.5 | TUBERIA DE HIERRO GALVANIZADO Ø1/2" (BASTONES) | 105 | M | 250 | 26250
9.6 | NIPLE Ø1/2" H.G. | 70 | U | 45.8 | 3206
9.7 | LLAVE DE CHORRO 1/2 X 90 H.G. | 70 | U | 200.86 | 14060.2
9.8 | CEMENTO SOLVENTE Y TEFLON | 1 | PA | 19 | 19
9.9 | PEDESTAL H.S. (0.80X0.15) | 70 | U | 285 | 19950
9.1 | EXCAVACION Y TAPADO | 138.6 | M3 | 350 | 48510
9.11 | MANO DE OBRA PLOMERO | 70 | U | 254 | 17780
10 | CAMARA ROMPEDORA DE PRESION EN 3"
10.1 | REPLANTEO | 1 | P.A | 350 | 350
10.2 | MOVIMIENTO DE TIERRA | 1 | P.A | 700 | 700
10.3 | HORMIGON ARMADO EN
10.3.1 | LOSA DE FONDO 0.10 -1.88 | 0.32 | M3 | 10792.6 | 3453.63
10.3.2 | MURO 0.15-3.38 | 0.74 | M3 | 22186.55 | 16418.05
10.3.3 | LOSA DE TECHO 0.12-1.27 | 0.13 | M3 | 10470.64 | 1361.18
10.4 | TERMINACION DE SUPERFICIE
10.4.1 | PAÑETE EXTERIOR | 10.99 | M2 | 265.09 | 2913.34
10.4.2 | PAÑETE INTERIOR | 7.81 | M2 | 265.09 | 2070.35
10.4.3 | FINO FONDO | 1.19 | M2 | 402.57 | 479.06
10.4.4 | FINO LOSA DE TECHO | 2.15 | M2 | 425.57 | 914.98
10.4.5 | CANTOS | 16.9 | M | 84.03 | 1420.11
10.4.6 | PINTURA | 10.99 | M2 | 125 | 1373.75
0
10.5 | INSTALACIONES GENERALES |  |  |  | 0
10.5.1 | CODO 3" X 90º ACERO | 4 | U | 1100.2 | 4400.8
10.5.2 | NIPLES 3" X 3` ACERO | 4 | U | 875.21 | 3500.84
10.5.3 | TAPA 0.70 X 0.70 ALUMINIO | 1 | U | 3850 | 3850
10.5.4 | TEE 3" X 3" ACERO | 1 | U | 110.2 | 110.2
10.5.5 | TUBERÍA 3" ACERO | 6 | M | 935.22 | 5611.32
10.5.6 | TUBERÍA 3" PVC SDR-26 | 1.1 | M | 191.3 | 210.43
10.5.7 | VÁLVULA DE COMPUERTA 3" H. F. ROSCADA | 3 | U | 19875 | 59625
10.5.8 | CAJA TELESCÓPICA | 3 | U | 2327.5 | 6982.5
10.5.9 | ESCALERA 1/2" H.G. H=1.90M | 1 | U | 4250 | 4250
10.5.10 | MANO DE OBRA | 1 | PA | 8275 | 8275
11 | FUENTE PUBLICA (2U)
11.1 | REPLANTEO | 1 | U | 650 | 650
11.2 | MOVIMIENTO DE TIERRA | 1 | P.A | 850 | 850
11.3 | HORMIGON ARMADO 180 KG/M2
11.3.1 | BASE SUPERIOR 0.85 | 0.3 | M3 | 7185.14 | 2155.54
11.3.2 | COLUMNA 0.25 X 0.15 - 3.33 | 0.06 | M3 | 26850.21 | 1611.01
11.3.3 | BASE INFERIOR - 1.29 | 1.48 | M3 | 7253.2 | 10734.74
11.4 | TERMINACION DE SUPERFICIE
11.4.1 | FINO PULIDO | 10.57 | M2 | 425.57 | 4498.27
11.4.2 | CANTOS | 20.8 | ML | 84.03 | 1747.82
11.5 | INSTALACIONES
11.5.1 | TUBERIA 3/4 H.G | 2.5 | ML | 140.12 | 350.3
11.5.2 | LLAVE DE PASO 3/4" H.G | 1 | U | 204.86 | 204.86
11.5.3 | CODO 3/4 X 90 H.G | 1 | U | 28.1 | 28.1
11.5.4 | TEE 3/4 X 3/4 H.G | 1 | U | 27.65 | 27.65
11.5.5 | NIPLE 3/4 X 2" H.G | 2 | U | 18.96 | 37.92
11.5.6 | RED 3/4 X 1/2 H.G | 2 | U | 15.18 | 30.36
11.5.7 | LLAVE DE CHORRO 1/2 BRONCE | 2 | U | 165.2 | 330.4
11.5.8 | RED 3 X 3/4 H.G | 1 | U | 15.21 | 15.21
11.5.9 | CLAMP 3 X 1/2 H.F | 1 | U | 285 | 285
11.5.10 | MANO DE OBRA | 1 | U | 225 | 225
12 | CARPETA ASFÁLTICA:
12.1 | CORTE DE CARPETA ASFÁLTICA CON MÁQUINA CORTADORA; E= 2" (AMBOS LADOS) | 4042.3 | M | 42.91 | 173455.09
12.2 | REMOCIÓN DE CAPA ASFÁLTICA; E= 2" | 3435.96 | M² | 33.04 | 113524.12
12.3 | REPOSICIÓN CAPA ASFÁLTICA; E=2" ( 10% DESPERDICIOS) | 3779.56 | M² | 664.76 | 2512500.31
12.4 | BOTE CAPA ASFÁLTICA CON CAMIÓN; ESPONJAM. 0.35 | 223.34 | M³ | 185.17 | 41355.87
| TOTAL FASE "I" |  |  |  | 5846993.27
J | VARIOS
1 | CAMPAMENTO | 1 | U | 25000 | 25000
2 | LETRERO | 1 | U | 34407.44 | 34407.44
| TOTAL FASE "J" |  |  |  | 59407.44
| SUB-TOTAL GENERAL PRESUPUESTO CONTRATADO |  |  |  | 32552265.858
| SUB-TOTAL GENERAL PRESUPUESTO CONTRATADO |  |  |  | 32552265.858
PRESUPUESTO MODIFICADO No. 1 D/F FEBRERO/2014
NUEVAS PARTIDAS (N.P)
B | ELECTRIFICACION Y EQUIPO DE BOMBEO
1 | ELECTRIFICACION PRIMARIA POZO
1.17 | TRANSFORMADORES DE 50 KVA, 1Ø, 7,200/120-240 V | 3 | Ud | 63639.17 | 190917.51
2 | ELECTRIFICACION SECUNDARIA POZO
2.18 | CONDULET EMT Ø3" | 1 | Ud | 1346.5 | 1346.5
2.19 | TUBERIA EMT Ø 3" X 10' | 1 | Ud | 1495.01 | 1495.01
2.2 | TERMINAL RECTO EMT- Ø3" | 1 | Ud | 241 | 241
2.21 | CURVA EMT- Ø3" | 1 | Ud | 988.2 | 988.2
2.22 | TUBERIA PVC Ø3" X 20 | 1 | Ud | 1380.2 | 1380.2
2.23 | CURVA PVC- Ø3" | 1 | Ud | 165.5 | 165.5
2.24 | TUBERIA LICUIT LITGHT Ø2" | 10 | Pies | 166.65 | 1666.5
2.25 | TERMINAL RECTO LICUIT LITGHT Ø2" | 1 | Ud | 161.6 | 161.6
2.26 | TERMINAL CURVO LICUIT LTGHT Ø2" | 1 | Ud | 166.65 | 166.65
2.27 | LAMPARA DE 175 WATTS, HPS, 240 V, AMERICANA | 1 | Ud | 2401.78 | 2401.78
2.28 | CONDUCTOR THW 4/0 | 230 | pies | 301.5 | 69345
2.29 | CONDUCTOR THW #2/0 | 145 | Pies | 195.6 | 28362
2.3 | CONDUCTOR THW #2 | 100 | Pies | 65 | 6500
2.31 | MAIN BREAKER 200/3 AMP., 480 V. | 1 | Pies | 2298.26 | 2298.26
2.32 | TAPE DE GOMA 3M SCTCH | 2 | Ud | 713 | 1426
2.33 | TAPE PLASTICO 3M | 2 | Ud | 275.05 | 550.1
| MANO DE OBRA ELECTRICA SECUNDARIA | 1 | Ud | 45000 | 45000
0
3 | SUMINISTRO E INSTALACION DE EQUIPO DE BOMBEO
3.17 | SUMINISTRO DE BOMBA TIPO TURBINA DE EJE VERTICAL MARCA "GOULDS" DE 550 GPM , 540' TDH, EFF 84.7%, BHP=90.42 H.P, N.P.S.H. ®9.5' (INC. 49' DE COLUMNA, MOTOR VERTICAL DE EJE HUECO DE 100 HP, 480 V, TRIFASICO, 60 C, F.S. 1.5 , TIPO WP-1, CON DIPOSITIVO DE NO REVERSION, FRAME 404TPA, C/RESISTENCIA DE CALENTAMIENTO 144 WATTS, 115V. , CABEZAL DE DESCARGA 6" X 161/2", ALTA PRESION, 49 COLUMNA 6"Ø, CUERPO DE TAZONES MOD. 9RCHC/12, COLADOR CONICO GALVANIZADO 6"Ø (SEGÚN COT. IMPORTADORA TROPICAL , S.A D/F14/02/2014) | 1 | U | 1489956.5 | 1489956.5
3.18 | SUMINISTRO DE ARRANCADOR MAGNETICO A VOLTAJE REDUCIDO, TIPO AUTO TRANSFORMADOR, MARCA CUTLER HAMMER 100 H.P, 460 V. (INC. BREAKER DE 175 AMP., 3 POLOS, 460 V., PULSADOR DE ARRANQUE - PARADA, LUCES INDICADORAS, TRANSFORMADOR CIRCUITO DE CONTROL 460/115, MONITOR AJUSTABLE DE ALTO Y BAJO VOLTAJE, CUBIERTA NEMA 1 (SEGÚN COT. IMPORTADORA TROPICAL , S.A D/F14/02/2014) | 1 | U | 278185 | 278185
3.19 | INSTALACIÓN DE EQUIPO DE BOMBEO | 1 | P.A | 80000 | 80000
3.2 | NIPLE PLATILLADO DE Ø6" | 2 | Ud | 1907.13 | 3814.26
3.21 | VALVULA DE AIRE COMPLETA DE 2" | 1 | Ud | 19026.19 | 19026.19
3.22 | INSTALACIÓN MANOMETRICA COMPLETA INCLUYE MANOMETRO SUMERGIDO EN GLISERINA | 1 | Ud | 3989.7 | 3989.7
3.23 | CHEK HORIZONTAL Ø6" | 1 | Ud | 34700 | 34700
3.24 | VALVULA DE COMPUERTA DE Ø6" | 1 | Ud | 34482.35 | 34482.35
3.25 | BASE PARA LA BOMBA | 1 | P.A | 5050 | 5050
3.36 | ANCLAJE | 1 | P.A | 5555 | 5555
3.27 | TORNILLO 3/8" X 4" CON TUERCAS | 10 |  | 66.86 | 668.6
3.28 | CONSTRUCCION DE DESCARGA | 2 | Ud | 15150 | 30300
3.29 | PINTURA DE OXIDO AZUL PARA DESCARGA | 1 | Ud | 1600 | 1600
3.3 | CODO Ø6 PARA SOLDAR | 1 | U | 3304 | 3304
3.31 | JUNTA DRESSER Ø6 | 1 | Ud | 2097.84 | 2097.84
3.32 | ZETA Ø6" X 4 M | 1 | Ud | 21476 | 21476
3.33 | JUNTA DE GOMA PARA PLATILLO | 6 | Ud | 153.4 | 920.4
| TOTAL FASE "B" |  |  |  | 2369537.65
K | LINEA DE IMPULSION DESDE EL POZO EXISTENTE (EST.-0.00) HASTA LA EST. 1+100 (NUDO 10"), PLANO 2 Y 3
1 | REPLANTEO | 1312.58 | ML | 5.5 | 7219.19
2 | MOVIMIENTO DE TIERRA
2.1 | EXCAVACIÓN MAT. NO CLASIFICADO | 1181.322 | M3 | 165.11 | 195048.08
2.3 | RELLENO COMPACTADO | 988.3334 | M3 | 134.34 | 132772.7
2.4 | BOTE DE MATERIAL C/CAMION | 231.5864 | M3 | 185.17 | 42882.85
3 | SUMINISTRO DE TUBERÍA
3.1 | DE Ø8" ACERO e=3/8. | 1312.58 | ML | 4565.11 | 5992072.08
4 | COLOCACIÓN DE TUBERÍA
4.1 | DE Ø8" ACERO e=3/8. | 1312.58 | ML | 385.57 | 506091.47
5 | SUMINISTRO Y COLOCACIÓN DE PIEZAS ESPECIALES
5.1 | CODO 8" X 45" ACERO-ACERO | 2 | U | 6955.9 | 13911.8
5.2 | CODO 8" X 25" ACERO-ACERO | 1 | U | 6623.4 | 6623.4
5.3 | CODO 8" X 20" ACERO-ACERO | 3 | U | 6623.4 | 19870.2
5.4 | CODO 8" X 15" ACERO-ACERO | 4 | U | 6623.4 | 26493.6
5.5 | ANCLAJES P/PIEZAS | 10 | U | 1150 | 11500
7 | SUMINISTRO Y COLOCACIÓN DE VÁLVULAS |  |  |  |  | #REF!
7.1 | V.AIRE Ø 1 1/2" COMPLETA H.F. 275 PSI | 3 | U | 8301.61 | 24904.83
7.2 | V.COMPUERTA Ø3" H.F | 2 | U | 17622.5 | 35245
7.3 | CAJAS TELESCOPICAS P/VALVULAS | 2 | U | 2327.5 | 4655
7.4 | REGISTRO P/VALVULAS | 3 | U | 12251.3 | 36753.9
8 | CRUCE:
8.1 | CRUCE DE ALCANTARILLA EN TUBERIA DE Ø8" ACERO L=6.00 M ( INCLUYE 2.00 M DE LADOS ) (4 UDS)
8.1.1 | REPLANTEO | 24 | M | 5.5 | 132
8.1.2 | SUMINISTRO TUBERIA DE Ø8" ACERO e=3/8" | 24 | M | 4565.11 | 109562.64
8.1.3 | CODO8"X 45 ACERO-ACERO | 16 | U | 3894 | 62304
8.1.4 | ANCLAJE DE H.S. | 4 | U | 650 | 2600
8.1.5 | EXCAVACION MATERIAL NO CLASIFICADO | 5.4 | M3 | 165.11 | 891.59
8.1.6 | RELLENO COMPACTADO | 5.13 | M3 | 134.34 | 689.16
8.1.7 | BOTE DE MATERIAL EN SITIO | 1 | U | 185.17 | 185.17
8.1.8 | MANO DE OBRA (INCL. MATERIALES, SOLDADURA ) | 10 | U | 11500 | 115000
9 | CARPETA ASFÁLTICA:
9.1 | CORTE DE CARPETA ASFÁLTICA CON MÁQUINA CORTADORA; E= 2" (AMBOS LADOS) | 2625.16 | M | 42.91 | 112645.62
9.2 | REMOCIÓN DE CAPA ASFÁLTICA; E= 2" | 1115.693 | M² | 33.04 | 36862.5
9.3 | REPOSICIÓN CAPA ASFÁLTICA; E=2" ( 10% DESPERDICIOS) | 1227.2623 | M² | 664.76 | 815834.89
9.4 | BOTE CAPA ASFÁLTICA CON CAMIÓN; ESPONJAM. 0.35 | 75.31 | M³ | 185.17 | 13945.15
| TOTAL FASE "K" |  |  |  | 8326696.82
#REF!
L | LINEA DE IMPULSION DESDE LA EST.-1+100 (NUDO 10") HASTA LA EST. 1+280 (NUDO 14), PLANO 3
1 | REPLANTEO | 163.6 | ML | 5.5 | 899.8
2 | MOVIMIENTO DE TIERRA
2.1 | EXCAVACIÓN MAT. NO CLASIFICADO | 181.6 | M3 | 165.11 | 29983.98
2.2 | RELLENO COMPACTADO | 147.96 | M3 | 134.34 | 19876.95
2.3 | BOTE DE MATERIAL C/CAMION | 40.36 | M3 | 187.17 | 7554.18
3 | SUMINISTRO DE TUBERÍA
3.1 | DE 12" ACERO e=3/8. | 163.6 | ML | 8437.26 | 1380335.74
4 | COLOCACIÓN DE TUBERÍA
4.1 | DE 12" ACERO e=3/8. | 163.6 | ML | 474.62 | 77647.83
5 | SUMINISTRO Y COLOCACIÓN DE PIEZAS ESPECIALES
5.1 | CODO 12" X 20" ACERO-ACERO | 3 | U | 10380.93 | 31142.79
5.2 | CODO 12" X 15" ACERO-ACERO | 3 | U | 10380.93 | 31142.79
5.3 | REDUCCION DE 12" @ 8" ACERO | 1 | U | 8583.36 | 8583.36
5.4 | ANCLAJES P/PIEZAS | 7 | U | 1150 | 8050
6 | JUNTA DRESSER :
6.1 | DE 12" | 2 | U | 3485.04 | 6970.08
7 | SUMINISTRO Y COLOCACIÓN DE VÁLVULAS
7.1 | V.AIRE Ø 2" H.F. 265 PSI | 1 | U | 18029.18 | 18029.18
7.2 | REGISTRO P/VALVULAS | 1 | U | 12251.3 | 12251.3
8 | CRUCE
8.1 | CRUCE DE ALCANTARILLA EN TUBERIA DE Ø12" ACERO L=6.00 M ( INCLUYE 2.00 M DE LADOS )
8.1.1 | REPLANTEO | 6 | M | 5.5 | 33
8.1.2 | SUMINISTRO TUBERIA DE Ø12" ACERO | 6 | M | 8437.26 | 50623.56
8.1.3 | CODO 12"X 45 ACERO | 4 | U | 10385.04 | 41540.16
8.1.4 | JUNTA DRESSER 12" | 2 | U | 3485.04 | 6970.08
8.1.5 | ANCLAJE DE H.S. | 2 | U | 650 | 1300
8.1.6 | EXCAVACION MATERIAL NO CLASIFICADO | 6.66 | M3 | 165.11 | 1099.63
8.1.7 | RELLENO COMPACTADO | 6.33 | M3 | 134.34 | 850.37
8.1.8 | BOTE DE MATERIAL | 0.4 | M3 | 187.17 | 74.87
8.1.9 | MANO DE OBRA (INCL. MATERIALES, SOLDADURA ) | 1 | U | 19850 | 19850
9 | CARPETA ASFÁLTICA:
9.1 | CORTE DE CARPETA ASFÁLTICA CON MÁQUINA CORTADORA; E= 2" (AMBOS LADOS) | 327.2 | M | 42.91 | 14040.15
9.2 | REMOCIÓN DE CAPA ASFÁLTICA; E= 2" | 139.06 | M² | 33.04 | 4594.54
9.3 | REPOSICIÓN CAPA ASFÁLTICA; E=2" ( 10% DESPERDICIOS) | 173.825 | M² | 664.76 | 115551.91
9.4 | BOTE CAPA ASFÁLTICA CON CAMIÓN; ESPONJAM. 0.35 | 9.39 | M³ | 185.17 | 1738.75
| TOTAL FASE "L" |  |  |  | 1890735
| TOTAL NUEVAS PARTIDAS |  |  |  | 12586969.47
ELIMINACION PARTIDAS (E.P)
B | ELECTRIFICACION Y EQUIPO DE BOMBEO
1 | ELECTRIFICACION PRIMARIA POZO
1.8 | TRANSFORMADORES DE 15 KVA, 1Ø, 7,200/1240-480 V | -3 | Ud | 40380.05 | -121140.15
2 | ELECTRIFICACION SECUNDARIA POZO
2.1 | CONDULET EMT Ø1" | -1 | Ud | 332.92 | -332.92
2.2 | TUBERIA EMT Ø1" 1" X 10' | -1 | Ud | 1054.44 | -1054.44
2.3 | TERMINAL RECTO EMT- Ø1" | -1 | Ud | 108.96 | -108.96
2.4 | CURVA EMT- Ø1" | -1 | Ud | 232.55 | -232.55
2.5 | TUBERIA PVC Ø1" X 20 | -1 | Ud | 388.85 | -388.85
2.6 | CURVA PVC- Ø1" | -1 | Ud | 16.16 | -16.16
2.7 | TUBERIA LICUIT LITE Ø3/4" | -10 | Pies | 166.65 | -1666.5
2.8 | TERMINAL RECTO LICUIT LITE Ø3/4" | -1 | Ud | 161.6 | -161.6
2.9 | TERMINAL CURVO LICUIT LITE Ø3/4" | -1 | Ud | 166.65 | -166.65
2.1 | LAMPARA DE 175 WATTS, HPS, 240 V, AMERICANA | -1 | Ud | 2401.78 | -2401.78
2.11 | CONDUCTOR THW #6 | -135 | pies | 55.16 | -7446.6
2.12 | CONDUCTOR THW #8 | -240 | Pies | 35.77 | -8584.8
2.13 | MAIN BREAKER 60/3 AMP., 480 V. | -1 | Pies | 2298.26 | -2298.26
2.14 | TAPE DE GOMA | -1 | Ud | 681.75 | -681.75
2.15 | TAPE PLASTICO | -1 | Ud | 181.6 | -181.6
2.16 | MANO DE OBRA ELECTRICA SECUNDARIA | -1 | Ud | 45000 | -45000
3 | SUMINISTRO E INSTALACION DE EQUIPO DE BOMBEO
3.1 | SUMINISTRO DE ELECTROBOMBA DE EJE VERTICAL DE 250 GPM , 260' TDH, 65' DE COLUMNA, MOTOR DE 25 HP, 3Ø, 480 V, 1,770 RPM (SEGÚN INFORMACIÓN VERBAL DE HIDROLOGÍA) | -1 | P.A | 800000 | -800000
3.2 | INSTALACIÓN DE EQUIPO DE BOMBEO | -1 | P.A | 62850 | -62850
3.3 | NIPLE PLATILLADO DE Ø3" | -2 | Ud | 1393.8 | -2787.6
3.4 | VALVULA DE AIRE COMPLETA DE 1/2" | -1 | Ud | 5453.51 | -5453.51
3.5 | INSTALACIÓN MANOMETRICA COMPLETA INCLUYE MANOMETRO SUMERGIDO EN GLISERINA | -1 | Ud | 3989.7 | -3989.7
3.6 | CHEK HORIZONTAL Ø3" | -1 | Ud | 3514.8 | -3514.8
3.7 | VALVULA DE COMPUERTA DE Ø3" | -1 | Ud | 17349.47 | -17349.47
3.8 | BASE PARA LA BOMBA | -1 | P.A | 5050 | -5050
3.9 | ANCLAJE | -1 | P.A | 5555 | -5555
3.1 | TORNILLO 3/8" X 4" CON TUERCAS | -10 |  | 66.86 | -668.6
3.11 | CONSTRUCCION DE DESCARGA | -2 | Ud | 15150 | -30300
3.12 | PINTURA DE OXIDO AZUL PARA DESCARGA | -1 | Ud | 1600 | -1600
3.13 | CODO Ø3 PARA SOLDAR | -1 |  | 1262.7 | -1262.7
3.14 | JUNTA DRESSER Ø3 | -1 | Ud | 1414 | -1414
3.15 | ZETA Ø3" X 4 M | -1 | Ud | 9342.7 | -9342.7
3.16 | JUNTA DE GOMA PARA PLATILLO | -6 | Ud | 136.96 | -821.76
| TOTAL ELIMINACION PARTIDAS (E.P) |  |  |  | -1143823.41
| TOTAL MODIFICADO No. 1 |  |  |  | 11443146.06
| TOTAL PRESUPUESTO CONTRATADO MAS MODIFICADO No. 1 |  |  |  | 43995411.918
PRESUPUESTO ACTUALIZADO No. 2 ( D/F NOVIEMBRE 2018)
ELIMINACION DE PARTIDAS
PRESUPUESTO MODIFICADO No. 1 D/F FEBRERO/2014
NUEVAS PARTIDAS (N.P)
K | LINEA DE IMPULSION DESDE EL POZO EXISTENTE (EST.-0.00) HASTA LA EST. 1+100 (NUDO 10"), PLANO 2 Y 3
3 | SUMINISTRO DE TUBERÍA
3.1 | DE Ø8" ACERO e=3/8. | -1312.58 | ML | 4565.11 | -5992072.08
4 | COLOCACIÓN DE TUBERÍA
4.1 | DE Ø8" ACERO e=3/8. | -1312.58 | ML | 385.57 | -506091.47
L | LINEA DE IMPULSION DESDE LA EST.-1+100 (NUDO 10") HASTA LA EST. 1+280 (NUDO 14), PLANO 3
3 | SUMINISTRO DE TUBERÍA
3.1 | DE 12" ACERO e=3/8. | -163.6 | ML | 8437.26 | -1380335.74
4 | COLOCACIÓN DE TUBERÍA
4.1 | DE 12" ACERO e=3/8. | -163.6 | ML | 474.62 | -77647.83
| SUB -TOTAL ELIMINACION DE PARTIDAS |  |  |  | -7956147.12
NUEVAS PARTIDAS
POR CAMBIO DE ESPECIFICACIONES
K | LINEA DE IMPULSION DESDE EL POZO EXISTENTE (EST.-0.00) HASTA LA EST. 1+100 (NUDO 10"), PLANO 2 Y 3
3 | SUMINISTRO DE TUBERÍA
3.2 | DE Ø8" ACERO SCH-40 (SUMINISTRADA SEGUN CONSTANCIA DE TUBERIAS No.099/2014) | 1189 | ML | 2476.07 | 2944047.23
3.3 | DE Ø8" ACERO SCH-40 (FALTANTE POR SUMINISTRAR) | 123.58 | ML | 3344.26 | 413283.65
4 | COLOCACIÓN DE TUBERÍA
4.2 | DE Ø8" ACERO SCH-40 | 1312.58 | ML | 385.57 | 506091.47
L | LINEA DE IMPULSION DESDE LA EST.-1+100 (NUDO 10") HASTA LA EST. 1+280 (NUDO 14), PLANO 3
3 | SUMINISTRO DE TUBERÍA
3.2 | DE 12" ACERO SCH-30 | 163.6 | ML | 4739.34 | 775356.02
4 | COLOCACIÓN DE TUBERÍA
4.2 | DE 12" ACERO SCH-30 | 163.6 | ML | 520.87 | 85214.33
| SUB -TOTAL NUEVAS PARTIDAS |  |  |  | 4723992.7
| SUB TOTAL ADICIONAL |  |  |  | -3232154.42
| SUB-TOTAL PRESUPUESTO CONTRATADO + MODIFICADO No. 1+ADICIONAL |  |  |  | 40763257.498
PRESUPUESTO ACTUALIZADO No. 3 ( D/F DICIEMBRE 2019)
NUEVAS PARTIDAS (N.P)
K | LINEA DE IMPULSION DESDE EL POZO EXISTENTE (EST.-0.00) HASTA LA EST. 1+100 (NUDO 10"), PLANO 2 Y 3
9 | CARPETA ASFÁLTICA:
9.1 | CORTE DE CARPETA ASFÁLTICA CON MÁQUINA CORTADORA; E= 9" (UN LADO) | 215 | M | 42.91 | 9225.65
9.2 | REMOCIÓN DE CAPA ASFÁLTICA; E= 9" | 193.5 | M² | 33.04 | 6393.24
9.4 | BOTE CAPA ASFÁLTICA CON CAMIÓN; ESPONJAM. 0.35 | 23.51 | M³ | 185.17 | 4353.35
10 | PINTURA Y LIMPIEZA DE TUBERIA (1032.50 M) | 1032.5 | M | 105 | 108412.5
11 | CORRECCION DE AVERIAS
11.1 | EN LINEA DE IMPULSION DE 6"DEL AC. LA GUAMA
11.1.1 | SUMINISTRO TUBERIA 6" PVC SDR 26 | 5 | M | 904.16 | 4520.8
11.1.2 | JUNTA TIPO DRESSER DE 6" | 2 | U | 2180.64 | 4361.28
11.1.3 | ANCLAJE DE H.S (1.15*1.20*1.00) | 1 | U | 1500 | 1500
11.1.4 | MANO DE OBRA PLOMERO (1 U) +OBREROS (2U) | 0.5 | DIA | 2500 | 1250
11.2 | EN LINEA DE IMPULSION DE 12"DEL AC. LA GUAMA
11.2.1 | SUMINISTRO TUBERIA 12" PVC SDR 26 | 1 | M | 3350.6 | 3350.6
11.2.2 | JUNTA TIPO DRESSER DE 12" | 2 | U | 4088.7 | 8177.4
11.2.3 | ANCLAJE DE H.S (0.60M3) | 0.6 | M3 | 1500 | 900
11.2.4 | MANO DE OBRA PLOMERO (1 U) +OBREROS (2U) | 0.5 | DIA | 2500 | 1250
11.3 | EN LINEA DE IMPULSION DE 4"DEL AC. LA GUAMA
11.3.1 | SUMINISTRO TUBERIA 4" PVC SDR 26 | 31.1 | M | 416.6 | 12956.26
11.3.2 | JUNTA TIPO DRESSER DE 4" | 9 | U | 1356.41 | 12207.69
11.3.3 | ASIENTO DE ARENA P/TUBERIA | 9 | M3 | 1051.78 | 9466.02
11.3.4 | MANO DE OBRA PLOMERO (1 U) +OBREROS (2U) | 1 | DIA | 2500 | 2500
11.4 | EN LINEA DE IMPULSION DE 3"DEL AC. LA GUAMA
11.4.1 | SUMINISTRO TUBERIA 3" PVC SDR 26 | 0.6 | M | 252.24 | 151.34
11.4.2 | JUNTA TIPO DRESSER DE 3" | 1 | U | 1226.61 | 1226.61
11.4.3 | MANO DE OBRA PLOMERO (1 U) +OBREROS (2U) | 0.5 | DIA | 2500 | 1250
11.5 | REPARACION ACOMETIDAS
11.5.1 | DE PVC 1/2 | 4 | U | 545.48 | 2181.92
11.5.2 | C/POLIETILENO URBANAS | 5 | U | 695 | 3475
| TOTAL FASE K |  |  |  | 199109.66
| SUB -TOTAL NUEVAS PARTIDAS |  |  |  | 199109.66
| SUB TOTAL MODIFICADO NO. 03 |  |  |  | 199109.66
| SUB-TOTAL PRESUPUESTO CONTRATADO + MODIFICADO No. 1+ADICIONAL + MODIFICADO NO. 03 |  |  |  | 40962367.158
PRESUPUESTO ACTUALIZADO No. 4 (D/F MARZO 2022)
ELIMINACION DE PARTIDAS
B | ELECTRIFICACION Y EQUIPO DE BOMBEO
1 | ELECTRIFICACION PRIMARIA POZO
1.1 | POSTES H.A. 35' CLASE III PROPUESTO | -4 | Ud | 25850 | -103400
1.2 | CONDUCTOR AAA/C #2/0 | -1125 | Pies | 28.3 | -31837.5
1.4 | ESTRUCTURA MT-302 | -1 | Ud | 12253.08 | -12253.08
1.5 | ESTRUCTURA MT-307 | -2 | Ud | 17190.98 | -34381.96
1.6 | ESTRUCTURA MT-316 | -1 | Ud | 24851.2 | -24851.2
1.8 | TRANSFORMADORES DE 15 KVA, 1Ø, 7,200/1240-480 V | -3 | Ud | 40380.05 | -121140.15
1.9 | CUT-OUT DE 200 AMP. | -3 | Ud | 6565 | -19695
2 | ELECTRIFICACION SECUNDARIA POZO
2.1 | CONDULET EMT Ø1" | -1 | Ud | 332.92 | -332.92
2.2 | TUBERIA EMT Ø1" 1" X 10' | -1 | Ud | 1054.44 | -1054.44
2.3 | TERMINAL RECTO EMT- Ø1" | -1 | Ud | 108.96 | -108.96
2.4 | CURVA EMT- Ø1" | -1 | Ud | 232.55 | -232.55
2.5 | TUBERIA PVC Ø1" X 20 | -1 | Ud | 388.85 | -388.85
2.6 | CURVA PVC- Ø1" | -1 | Ud | 16.16 | -16.16
2.7 | TUBERIA LICUIT LITE Ø3/4" | -10 | Pies | 166.65 | -1666.5
2.8 | TERMINAL RECTO LICUIT LITE Ø3/4" | -1 | Ud | 161.6 | -161.6
2.9 | TERMINAL CURVO LICUIT LITE Ø3/4" | -1 | Ud | 166.65 | -166.65
2.11 | CONDUCTOR THW #6 | -135 | pies | 55.16 | -7446.6
2.12 | CONDUCTOR THW #8 | -240 | Pies | 35.77 | -8584.8
2.13 | MAIN BREAKER 60/3 AMP., 480 V. | -1 | Pies | 2298.26 | -2298.26
2.16 | MANO DE OBRA ELECTRICA SECUNDARIA | -1 | Ud | 45000 | -45000
3 | SUMINISTRO E INSTALACION DE EQUIPO DE BOMBEO
3.17 | SUMINISTRO DE BOMBA TIPO TURBINA DE EJE VERTICAL MARCA "GOULDS" DE 550 GPM , 540' TDH, EFF 84.7%, BHP=90.42 H.P, N.P.S.H. ®9.5' (INC. 49' DE COLUMNA, MOTOR VERTICAL DE EJE HUECO DE 100 HP, 480 V, TRIFASICO, 60 C, F.S. 1.5 , TIPO WP-1, CON DIPOSITIVO DE NO REVERSION, FRAME 404TPA, C/RESISTENCIA DE CALENTAMIENTO 144 WATTS, 115V. , CABEZAL DE DESCARGA 6" X 161/2", ALTA PRESION, 49 COLUMNA 6"Ø, CUERPO DE TAZONES MOD. 9RCHC/12, COLADOR CONICO GALVANIZADO 6"Ø (SEGÚN COT. IMPORTADORA TROPICAL , S.A D/F14/02/2014) | -1 | U | 1489956.5 | -1489956.5
3.18 | SUMINISTRO DE ARRANCADOR MAGNETICO A VOLTAJE REDUCIDO, TIPO AUTO TRANSFORMADOR, MARCA CUTLER HAMMER 100 H.P, 460 V. (INC. BREAKER DE 175 AMP., 3 POLOS, 460 V., PULSADOR DE ARRANQUE - PARADA, LUCES INDICADORAS, TRANSFORMADOR CIRCUITO DE CONTROL 460/115, MONITOR AJUSTABLE DE ALTO Y BAJO VOLTAJE, CUBIERTA NEMA 1 (SEGÚN COT. IMPORTADORA TROPICAL , S.A D/F14/02/2014) | -1 | U | 278185 | -278185
3.19 | INSTALACIÓN DE EQUIPO DE BOMBEO | -1 | P.A | 80000 | -80000
| SUB-TOTAL "B" |  |  |  | -2263158.68
C | CASETA TIPO TECHO DESLIZABLE 5 X 4 PARA POZO III
1 | REPLANTEO | -1 | U | 1200 | -1200
0
2 | MOV. DE TIERRA | -1 | U | 2500 | -2500
3 | HORMIGON ARMADO EN :
3.1 | ZAPATA DE MURO 0.36 QQ F'C = 180 KG/CM2 | -1.7 | M3 | 7306.7 | -12421.39
3.2 | VIGA 0.20X0.30 3.56 QQ | -0.25 | M3 | 21844.13 | -5461.03
3.3 | LOSA DE TECHO 0.10-0.48 QQ | -1.2 | M3 | 13001.37 | -15601.64
3.4 | DINTEL 0.20X0.15-3.89 QQ | -0.16 | M3 | 27759.11 | -4441.46
3.5 | RAMPA D/ACCESO A 0.05 | -7.9 | M2 | 6388.97 | -50472.86
3.6 | SOPORTE DE CORREDERA 0.89 | -10.1 | M | 7917.36 | -79965.34
3.7 | BASE MOTOR Y BOMBEO | -1 | U | 5850 | -5850
0
4 | MURO BLOCK 6" | -32.75 | M2 | 873.13 | -28595.01
0
5 | TERMINACION DE SUPERFICIE
5.1 | PAÑETE EXTERIOR | -79.35 | M2 | 265.09 | -21034.89
5.2 | FINO LOSA DE TECHO | -11.85 | M2 | 425.57 | -5043
5.3 | CANTOS Y MOCHETAS | -137.8 | M | 84.03 | -11579.33
5.4 | ANTEPECHO DE BLOQUES (UNA LINEA DE BLOCK) | -14 | M | 395.23 | -5533.22
5.5 | PINTURA AZUL MANTENIMIENTO | -79.35 | M2 | 154.92 | -12292.9
5.6 | PISO HORMIGON PULIDO | -19.4 | M2 | 724.54 | -14056.08
0
6 | PORTAJE |  |  |  | 0
6.1 | PUERTA APANELADA DE PINO (1 X 2.10) | -2.1 | M2 | 8250 | -17325
6.2 | VENTANA ALUMINIO C/PALANCA | -28.52 | P2 | 475.2 | -13552.7
6.3 | PUERTA METALICA POSTERIOR | -117 | P2 | 354.27 | -41449.59
7 | INSTALACIONES ELECTRICAS
7.1 | ENTRADA GENERAL | -1 | PA | 3975 | -3975
7.2 | SALIDA | -6 | U | 950 | -5700
7.3 | ACERA EXT. DE 0.80 DE ANCHO | -12.7 | M2 | 623.38 | -7916.93
8 | SUMINISTRO Y COLOCACION
8.1 | TECHO CORREDIZO DE TOLA | -1 | U | 65782.3 | -65782.3
9 | VERJA MALLA CICLONICA
9.1 | VERJA MALLA CICLONICA CON 3 LINEAS DE BLOCK 3 | -30.6 | M | 3573.34 | -109344.2
9.2 | COLUMNAS C2 0.25 X 0.25 - 4.75 (INC. ZAPATA) | -5 | U | 6639.21 | -33196.05
9.3 | COLUMNAS C1 0.15 X 0.15 - 8.75 | -6 | U | 4535.09 | -27210.54
9.4 | PUERTA MALLA CICLONICA 4 M | -1 | U | 28150 | -28150
9.5 | LIMPIEZA FINAL | -1 | U | 2500 | -2500
| TOTAL FASE C |  |  |  | -632150.46
D | LINEA DE IMPULSION DESDE POZO EXISTENTE (NUDO 70) HASTA ZONA DE TANQUE No. 1 (P-37-J) PLANO 1/18
2 | MOVIMIENTO DE TIERRA
2.2 | EXCAVACION MAT. ROCA | -2986.4 | M3 | 121.14 | -361772.5
6 | SUMINISTRO Y COLOCACIÓN DE VÁLVULAS
6.1 | V.DESAGUE Ø4" H.F. 275 PSI | -1 | Ud | 24305.75 | -24305.75
6.2 | V.AIRE Ø 2" H.F. 275 PSI | -3 | Ud | 18029.18 | -54087.54
6.3 | CAJAS TELESCOPICAS | -1 | Ud | 2327.5 | -2327.5
6.4 | REGISTRO P/VALVULAS | -3 | Ud | 12251.3 | -36753.9
7 | CRUCES
7.1 | CRUCE DE PUENTE Ø12" (L=54.00 M)( INCLUYE 2.00 M DE LADOS )
7.1.1 | REPLANTEO | -40 | M | 5.5 | -220
7.1.2 | SUM. TUBERIA Ø12" ACERO E=3/8" | -40 | M | 8437.26 | -337490.4
7.1.6 | PINTURA OXIDO ROJO | -26 | M² | 174.7 | -4542.2
7.1.7 | PINTURA AZUL MANTENIMIENTO | -33.11 | M² | 174.7 | -5784.32
7.1.8 | MANO DE OBRA | -0.6 | Ud | 45000 | -27000
| TOTAL FASE "D" |  |  |  | -854284.11
E | LINEA DE IMPULSION DESDE DESDE DEPOSITO REGULADOR DE 700 M3 HASTA RED DE DISTRIBUCION PLANO 3/18
1 | REPLANTEO | -1805 | ML | 5.5 | -9927.5
2 | MOVIMIENTO DE TIERRA
2.1 | EXCAVACIÓN MAT. NO CLASIFICADO | -1191.3 | M3 | 165.11 | -196695.54
2.2 | EXCAVACION MAT. ROCA | -2030.7 | M3 | 121.14 | -245999
2.3 | ASIENTO DE ARENA | -108.3 | M3 | 927 | -100394.1
2.4 | RELLENO COMPACTADO | -1014.96 | M3 | 134.34 | -136349.73
2.5 | BOTE DE MATERIAL C/CAMION | -211.61 | M3 | 185.17 | -39183.82
3 | SUMINISTRO DE TUBERÍA
3.1 | DE 4" PVC (SDR -26) CON JUNTA DE GOMAS + 2 % | -1841.11 | ML | 338.66 | -623510.31
4 | COLOCACIÓN DE TUBERÍA
4.1 | DE 4" PVC (SDR -26) CON JUNTA DE GOMAS + 2 % | -1841.11 | ML | 20.3 | -37374.53
5 | SUMINISTRO Y COLOCACIÓN DE PIEZAS ESPECIALES
5.1 | CODO 4" X 45" PVC | -29 | U | 1775.55 | -51490.95
5.2 | CODO 4" X 20" ACERO | -1 | U | 2606.8 | -2606.8
5.3 | REDUCCION DE 4" @3" PVC | -2 | U | 796.2 | -1592.4
6 | SUMINISTRO Y COLOCACIÓN DE VÁLVULAS
6.1 | VALVULA DE AIRE Ø 2" H.F 275 PSI | -1 | U | 18029.18 | -18029.18
6.2 | REGISTROS P/VALVULAS | -1 | U | 12251.3 | -12251.3
7 | CRUCES
7.1 | DE ALCANTARILLA EN TUBERIA DE Ø4" ACERO L=6.00 M (INCLUYE 2.00 M DE LADOS )
7.1.1 | REPLANTEO | -12 | M | 5.5 | -66
7.1.2 | SUMINISTRO TUBERIA DE Ø4" ACERO | -12 | M | 1263.5 | -15162
7.1.3 | CODO 4"X 45 ACERO | -8 | U | 2606.8 | -20854.4
7.1.4 | JUNTA DRESSER 4" | -4 | U | 1264.33 | -5057.32
7.1.5 | ANCLAJE DE H.S. | -4 | U | 1150 | -4600
7.1.6 | EXCAVACION MATERIAL NO CLASIFICADO | -7.92 | M3 | 165.11 | -1307.67
7.1.7 | RELLENO COMPACTADO | -7.52 | M3 | 134.34 | -1010.24
7.1.8 | BOTE DE MATERIAL | -0.48 | M3 | 185.17 | -88.88
7.1.9 | MANO OBRA (INCL. MATERIALES, SOLDADURA) | -2 | U | 10550.3 | -21100.6
8 | CARPETA ASFÁLTICA:
8.1 | CORTE CARPETA ASFÁLTICA CON MÁQUINA CORTADORA; E= 2" (AMBOS LADOS) | -3610 | M | 42.91 | -154905.1
8.2 | REMOCIÓN DE CAPA ASFÁLTICA; E= 2" | -1534.25 | M² | 33.04 | -50691.62
8.3 | REPOSICIÓN CAPA ASFÁLTICA; E=2" ( 10% DESPERDICIOS) | -1687.68 | M² | 664.76 | -1121902.16
8.4 | BOTE CAPA ASFÁLTICA CON CAMIÓN; ESPONJAM. 0.35 | -99.73 | M³ | 185.17 | -18467
| TOTAL FASE "E" |  |  |  | -2890618.15
H | RED DE DISTRIBUCION CAMBITA PUEBLECITO
2 | MOVIMIENTO DE TIERRA
2.2 | EXCAVACIÓN EN ROCA | -850.33 | M3 | 121.14 | -103008.98
8 | CAMARA ROMPEDORA DE PRESION CON ENTRADA Y SALIDA DE Φ8
8.1 | REPLANTEO | -1 | P.A | 650 | -650
8.2 | MOVIMIENTO DE TIERRA | -1 | P.A | 975 | -975
8.3 | HORMIGON ARMADO EN:
8.3.1 | LOSA DE FONDO 0.15; 1.88 QQ/M3 | -0.32 | M3 | 10792.6 | -3453.63
8.3.2 | MURO, 0.15; 3.38 QQ/M3, | -1.29 | M3 | 22186.55 | -28620.65
8.3.3 | LOSA DE TECHO 0.12, 1.27 QQ/M3, | -0.26 | M3 | 10470.64 | -2722.37
8.4 | TERMINACION DE SUPERFICIE
8.4.1 | PANETE EXTERIOR | -10.71 | M2 | 265.09 | -2839.11
8.4.2 | PAÑETE INTERIOR | -7.81 | M2 | 265.09 | -2070.35
8.4.3 | FINO FONDO | -1.19 | M2 | 402.57 | -479.06
8.4.4 | FINO DE TECHO | -2.15 | M2 | 425.57 | -914.98
8.4.5 | CANTOS | -16.9 | M2 | 84.03 | -1420.11
8.4.6 | PINTURA | -9.77 | M2 | 125 | -1221.25
8.5 | INSTALACIONES GENERALES
8.5.1 | NIPLE 8" X 2' ACERO | -4 | U | 1525.1 | -6100.4
8.5.2 | CAJA TELESCOPICA | -3 | U | 2327.5 | -6982.5
8.5.3 | TAPA 0.60 X 0.60 METALICA | -1 | U | 2900 | -2900
8.5.4 | ESCALERA 1/2" H.G | -1 | U | 3900 | -3900
8.5.5 | TEE 8X 8 ACERO | -1 | U | 6623.4 | -6623.4
8.5.6 | TUBO 8" ACERO | -6 | ML | 6424.79 | -38548.74
8.5.7 | TUBO 8" PVC (SDR-26) | -1 | ML | 1175.18 | -1175.18
8.5.8 | CODO 8" X 90 ACERO | -4 | U | 7149.02 | -28596.08
8.5.9 | V.C 8" HF PLATILLADA COMPLETA | -2 | U | 48910.92 | -97821.84
8.5.10 | M.O PLOMERO Y SOLDADURA | -1 | U | 19850.1 | -19850.1
| TOTAL FASE "H" |  |  |  | -360873.73
I | RED DE DISTRIBUCION EL CORBANITO
2 | MOVIMIENTO DE TIERRA
2.2 | EXCAVACION MAT. ROCA | -1530.2 | M3 | 121.14 | -185368.43
10 | CAMARA ROMPEDORA DE PRESION EN 3"
10.1 | REPLANTEO | -1 | P.A | 350 | -350
10.2 | MOVIMIENTO DE TIERRA | -1 | P.A | 700 | -700
10.3 | HORMIGON ARMADO EN
10.3.1 | LOSA DE FONDO 0.10 -1.88 | -0.32 | M3 | 10792.6 | -3453.63
10.3.2 | MURO 0.15-3.38 | -0.74 | M3 | 22186.55 | -16418.05
10.3.3 | LOSA DE TECHO 0.12-1.27 | -0.13 | M3 | 10470.64 | -1361.18
10.4 | TERMINACION DE SUPERFICIE
10.4.1 | PAÑETE EXTERIOR | -10.99 | M2 | 265.09 | -2913.34
10.4.2 | PAÑETE INTERIOR | -7.81 | M2 | 265.09 | -2070.35
10.4.3 | FINO FONDO | -1.19 | M2 | 402.57 | -479.06
10.4.4 | FINO LOSA DE TECHO | -2.15 | M2 | 425.57 | -914.98
10.4.5 | CANTOS | -16.9 | M | 84.03 | -1420.11
10.4.6 | PINTURA | -10.99 | M2 | 125 | -1373.75
0
10.5 | INSTALACIONES GENERALES |  |  |  | 0
10.5.1 | CODO 3" X 90º ACERO | -4 | U | 1100.2 | -4400.8
10.5.2 | NIPLES 3" X 3` ACERO | -4 | U | 875.21 | -3500.84
10.5.3 | TAPA 0.70 X 0.70 ALUMINIO | -1 | U | 3850 | -3850
10.5.4 | TEE 3" X 3" ACERO | -1 | U | 110.2 | -110.2
10.5.5 | TUBERÍA 3" ACERO | -6 | M | 935.22 | -5611.32
10.5.6 | TUBERÍA 3" PVC SDR-26 | -1.1 | M | 191.3 | -210.43
10.5.7 | VÁLVULA DE COMPUERTA 3" H. F. ROSCADA | -3 | U | 19875 | -59625
10.5.8 | CAJA TELESCÓPICA | -3 | U | 2327.5 | -6982.5
10.5.9 | ESCALERA 1/2" H.G. H=1.90M | -1 | U | 4250 | -4250
10.5.10 | MANO DE OBRA | -1 | PA | 8275 | -8275
| TOTAL FASE "I" |  |  |  | -313638.97
K | LINEA DE IMPULSION DESDE EL POZO EXISTENTE (EST.-0.00) HASTA LA EST. 1+100 (NUDO 10"), PLANO 2 Y 3
7 | SUMINISTRO Y COLOCACIÓN DE VÁLVULAS
7.1 | V.AIRE Ø 1 1/2" COMPLETA H.F. 275 PSI | -3 | Ud | 8301.61 | -24904.83
7.2 | V.COMPUERTA Ø3" H.F | -2 | Ud | 17622.5 | -35245
7.3 | CAJAS TELESCOPICAS P/VALVULAS | -2 | Ud | 2327.5 | -4655
7.4 | REGISTRO P/VALVULAS | -3 | Ud | 12251.3 | -36753.9
| TOTAL FASE "K" |  |  |  | -101558.73
| SUB TOTAL ELIMINACION DE PARTIDAS |  |  |  | -7416282.83
NUEVAS PARTIDAS
B | ELECTRIFICACION Y EQUIPO DE BOMBEO
1 | ELECTRIFICACION PRIMARIA POZO
1.18 | POSTES DE 40´ 800 DAN | 3 | Ud | 34957.72 | 104873.16
1.19 | CONDUCTOR AAA/C #1/0 | 1246 | PIES | 17.36 | 21630.56
1.2 | CONDUCTOR TRIPLEX #4/0 | 100 | PIES | 112.1 | 11210
1.21 | ESTRUCTURA MT-402 | 1 | Ud | 18436.76 | 18436.76
1.22 | ESTRUCTURA MT-404 | 2 | Ud | 13683.93 | 27367.86
1.23 | ESTRUCTURA MT-405 | 1 | Ud | 27079.49 | 27079.49
1.24 | ESTRUCTURA 3SP2-MT | 1 | Ud | 33100.8 | 33100.8
1.25 | ESTRUCTURA 3SF2-MT | 1 | Ud | 23355.18 | 23355.18
1.26 | ESTRUCTURA PO-110 | 1 | Ud | 1302.11 | 1302.11
1.27 | ESTRUCTURA PR-101 | 1 | Ud | 4462.93 | 4462.93
1.28 | ESTRUCTURA PR-203 | 1 | Ud | 11606.16 | 11606.16
1.29 | ESTRUCTURA P3B-110 | 1 | Ud | 2401.67 | 2401.67
1.3 | ESTRUCTURA F2BT | 1 | Ud | 2219.3 | 2219.3
1.31 | ESTRUCTURA F1BT | 2 | Ud | 1301.24 | 2602.48
1.32 | ESTRUCTURA SU-BT | 1 | Ud | 1009.49 | 1009.49
1.33 | ESTRUCTURA PE-BT | 1 | Ud | 884 | 884
1.34 | PERCHA PARA TRANSFORMADORES | 1 | Ud | 8620.42 | 8620.42
1.35 | HOYO PARA POSTE | 3 | Ud | 2680 | 8040
1.36 | USO DE GRUA PARA INSTALAR POSTES | 1 | Ud | 12000 | 12000
1.37 | MANO DE OBRA ELECTRICA | 1 | Ud | 40000 | 40000
0
2 | ELECTRIFICACION SECUNDARIA POZO |  |  |  | 0
2.35 | CONDULET EMT DE 2" | 1 | Ud | 369.34 | 369.34
2.36 | TUBERIA EMT DE Ø2" X 10 | 3 | Ud | 656.08 | 1968.24
2.37 | TUBERIA LICUIT TIGHT Ø2" | 15 | PIES | 109.53 | 1642.95
2.38 | CONECTOR RECTO TIGHT Ø2 | 4 | Ud | 284.38 | 1137.52
2.39 | TUBERIA PVC-Ø2"X19´ | 20 | Ud | 767 | 15340
2.4 | CURVA PVC-Ø2" | 4 | Ud | 71.86 | 287.44
2.41 | CONECTOR CURVO LICUIT TIGHT Ø2 | 2 | Ud | 613.6 | 1227.2
2.42 | TUBERIA EMT DE Ø3/4"X10´ | 2 | Ud | 212.4 | 424.8
2.43 | TUBERIA LICUIT TIGHT Ø3/4" | 15 | PIES | 29.77 | 446.55
2.44 | CONECTOR RECTO TIGHT Ø3/4" | 4 | Ud | 67.2 | 268.8
2.45 | TUBERIA PVC DE Ø3/4"X19´ | 20 | Ud | 206.5 | 4130
2.46 | CURVA PVC-Ø3/4" | 4 | Ud | 10.04 | 40.16
2.47 | CONECTOR CURVO LICUIT TIGHT Ø3/4" | 2 | Ud | 97.57 | 195.14
2.48 | CONDUCTOR THW #2/0 | 1500 | PIES | 165.2 | 247800
2.49 | CONDUCTOR THW #2 | 500 | PIES | 103.84 | 51920
2.5 | CONDUCTOR THW #2 TRENZADO | 100 | PIES | 92.04 | 9204
2.51 | CONDUCTOR THW #10 | 850 | PIES | 15.1 | 12835
2.52 | MAIN BREAKER 150/3 AMP ., 480V | 1 | Ud | 8500 | 8500
2.53 | REGISTRO EN BLOCK (0.60*0.60*0.60)M | 1 | Ud | 6000 | 6000
2.54 | REGISTRO METAL 12"X12"X6" | 2 | Ud | 642.46 | 1284.92
2.55 | MANO DE OBRA ELECTRICA | 1 | Ud | 145000 | 145000
0
3 | SUMINISTRO E INSTALACION DE EQUIPO DE BOMBEO |  |  |  | 0
3.2 | SUMINISTRO DE ELECTROBOMBA SUMERGIBLE PARA POZO PROFUNDO DE 250 GPM , 516' TDH, Y PROFUNDIDAD DE COLUMNA MAS BOMBA DE 53PIES CON MOTOR ELECTRICO DE 50HP, 480 V, TRIFASICO. | 1 | U | 622182.47 | 622182.47
3.21 | SUMINISTRO DE ARRANCADOR MAGNETICO , TIPO SUAVE,PARA 50HP (CON TODOS SUS DISPOSITIVOS DE PROTECCIÓN Y MEDICIÓN)) | 1 | U | 195332.11 | 195332.11
3.22 | INSTALACIÓN DE ELECTROBOMBA SUMERGIBLE | 1 | P.A | 54000 | 54000
0
4 | POZO EL DESVIO |  |  |  | 0
4.1 | INSTALACION ELECTRICA PRIMARIA |  |  |  | 0
4.1.1 | ESTRUCTURA MT-307 | 1 | U | 19730 | 19730
4.1.2 | ESTRUCTURA HA-100B | 1 | U | 5162.75 | 5162.75
4.1.3 | ESTRUCTURA TR-306 | 1 | U | 18472.37 | 18472.37
4.1.4 | TRANSFORMADOR DE 50 KVA, 7,200/240-480V, TIPO POSTE SUMERGIDO EN ACEITE | 3 | U | 69179.86 | 207539.58
4.1.5 | CUT OUT 15 KVA | 3 | U | 6814.58 | 20443.74
4.1.6 | PARARRAYOS | 3 | U | 3227.3 | 9681.9
4.1.7 | MEDIDOR DE ENERGIA EN ALTA | 1 | U | 6500 | 6500
4.1.8 | HOYO PARA VIENTO | 1 | U | 1260 | 1260
4.1.9 | MANO DE OBRA | 1 | U | 86300 | 86300
0
4.2 | INSTALACION ELECTRICA SECUNDARIA |  |  |  | 0
4.2.1 | MAIN BREAKER ENCLOUSE NEMA 3R DE 225A/3P | 1 | U | 25000 | 25000
0
4.3 | EQUIPOS DE BOMBEO |  |  |  | 0
4.3.1 | SUMINISTRO DE ELECTROBOMBA SUMERGIBLE PARA POZO PROFUNDO DE 500 GPM , 473' TDH, Y PROFUNDIDAD DE COLUMNA MAS BOMBA DE 65PIES CON MOTOR ELECTRICO DE 100HP, 480 V, TRIFASICO. | 1 | U | 835365.06 | 835365.06
4.3.2 | SUMINISTRO DE ARRANCADOR MAGNETICO , TIPO SUAVE,PARA 100HP (CON TODOS SUS DISPOSITIVOS DE PROTECCIÓN Y MEDICIÓN)) | 1 | U | 316775.1 | 316775.1
4.3.3 | INSTALACIÓN DE ELECTROBOMBA SUMERGIBLE | 1 | P.A | 82800 | 82800
4.3.4 | CONDUCTOR DE VINIL NO.14/2 PARA EL ELECTRODO | 100 | PIES | 19 | 1900
| SUB-TOTAL "B" |  |  |  | 3380669.51
D | LINEA DE IMPULSION DESDE POZO EXISTENTE (NUDO 70) HASTA ZONA DE TANQUE No. 1 (P-37-J) PLANO 1/18
6 | SUMINISTRO Y COLOCACIÓN DE VÁLVULAS
6.5 | VALVULA COMBINADA DE AIRE Ø2" H.F. 265 PSI | 1 | Ud | 77946.43 | 77946.43
6.6 | VALVULA COMBINADA DE AIRE Ø2" H.F. 250 PSI | 2 | Ud | 77946.43 | 155892.86
6.7 | VALVULA DE AIRE Ø2" H.F. 200 PSI | 1 | Ud | 35153.36 | 35153.36
6.8 | VALVULA DE AIRE Ø2" H.F. 125 PSI | 1 | Ud | 35153.36 | 35153.36
6.9 | VALVULA DE DESAGUE Ø3" H.F. 250 PSI | 1 | Ud | 42540.08 | 42540.08
6.1 | VALVULA DE DESAGUE Ø4" H.F. 300 PSI | 1 | Ud | 59977.33 | 59977.33
6.11 | CAJAS TELESCOPICAS | 2 | Ud | 5313.04 | 10626.08
6.12 | REGISTRO P/VALVULA DE AIRE | 5 | Ud | 19366.31 | 96831.55
9 | CRUCE DE PUENTE Ø 12" ACERO L=62.72 M (INC. 2 METROS DE BRAZOS)
9.1 | SUMINISTRO DE TUBERIA Ø12" ACERO SCH-40 | 62.72 | M | 8778.79 | 550605.71
9.2 | CODO 12" X 45 ACERO SCH-30 | 4 | Ud | 7805.7 | 31222.8
9.3 | JUNTA MECANICA TIPO DRESSER Ø12" HF | 2 | Ud | 3717 | 7434
9.4 | ANCLAJE DE H.S (SEGÚN DISEÑO) | 2 | Ud | 2741.96 | 5483.92
9.5 | PINTURA OXIDO ROJO | 61.0516 | M² | 133.38 | 8143.07
9.6 | PINTURA AZUL | 61.0516 | M² | 180.76 | 11035.7
9.7 | ABRAZADERA | 12 | Ud | 1108.76 | 13305.12
9.8 | MANO DE OBRA PLOMERO | 1 | P.A | 46500 | 46500
| SUB-TOTAL D" |  |  |  | 1187851.37
H | RED DE DISTRIBUCION CAMBITA PUEBLECITO
6 | SUMINISTRO Y COLOCACIÓN DE VÁLVULAS
6.4 | V.ROMPEDORA DE PRESION Ø4" H.F | 1 | U | 79405.4 | 79405.4
6.5 | REGISTRO P/ VALVULA ROMPEDORA DE PRESION | 1 | U | 25000 | 25000
12 | CRUCE DE PUENTE Ø4" ACERO L=62.70.00 M
12.1 | SUMINISTRO DE TUBERIA Ø4" ACERO SCH-80 | 62.7 | M | 2685.51 | 168381.48
12.2 | CODO 4" X 45 ACERO SCH-30 | 4 | Ud | 1793.6 | 7174.4
12.3 | JUNTA MECANICA TIPO DRESSER Ø4" | 2 | Ud | 1356.41 | 2712.82
12.4 | ANCLAJE DE H.S | 2 | Ud | 421.84 | 843.68
12.5 | PINTURA OXIDO ROJO | 19.6878 | M² | 133.38 | 2625.96
12.6 | PINTURA AZUL MANTENIMIENTO | 19.6878 | M² | 180.76 | 3558.77
12.7 | ABRAZADERA | 12 | Ud | 801.55 | 9618.6
12.8 | MANO DE OBRA PLOMERO | 1 | P.A | 20500 | 20500
13 | SUMUNISTRO Y COLOCACION DE YEE DE Ø4´´ACERO SCH-80 CON PINTURA ANTICORROSIVA INC. MOVIMIENTO DE TIERRA | 2 | UND | 501.25 | 1002.5
| SUB-TOTAL H" |  |  |  | 320823.61
I | RED DE DISTRIBUCION EL CORBANITO
6 | SUMINISTRO Y COLOCACIÓN DE VÁLVULAS
6.3 | V.ROMPEDORA DE PRESION Ø3" H.F | 6 | U | 59950.04 | 359700.24
6.4 | REGISTRO P/ VALVULA ROMPEDORA DE PRESION | 6 | U | 25000 | 150000
K | LINEA DE IMPULSION DESDE EL POZO EXISTENTE (EST.-0.00) HASTA LA EST. 1+100 (NUDO 10"), PLANO 2 Y 3
7 | SUMINISTRO Y COLOCACIÓN DE VÁLVULAS
7.5 | VALVULA COMBINADA DE AIRE Ø1½" H.F. 325 PSI | 1 | U | 27199.92 | 27199.92
7.6 | VALVULA COMBINADA DE AIRE Ø1½" H.F. 275 PSI | 2 | U | 27394.62 | 54789.24
7.7 | VALVULA DE DESAGUE Ø3" H.F. 325 PSI | 1 | U | 42540.08 | 42540.08
7.8 | VALVULA DE DESAGUE Ø3" H.F. 300 PSI | 1 | U | 42540.08 | 42540.08
7.9 | CAJAS TELESCOPICAS P/VALVULAS DE DESAGUE | 2 | U | 5313.04 | 10626.08
7.1 | REGISTRO P/VALVULA DE AIRE COMBINADA | 3 | U | 19366.31 | 58098.93
| SUB-TOTAL I" |  |  |  | 745494.57
M | POZOS
I | POZO No. 2
1 | VERJA MALLA CICLONICA
1.1 | REPARACIÓN DE VERJA MALLA CICLONICA CON 3 LINEAS DE BLOCK 3 | 28 | M | 870.89 | 24384.92
1.2 | REPARACIÓN DE PUERTA | 1 | PA | 5000 | 5000
II | POZO No. 1
1 | PEDESTAL
1.1 | REPLANTEO | 1 | U | 400 | 400
1.2 | MOVIMIENTO DE TIERRA
1.2.1 | EXCAVACIÓN MATERIAL GRANULAR EN PRESENCIA DE AGUA CON EQUIPO | 75 | M3 | 129.47 | 9710.25
1.2.2 | RELLENO COMPACTADO C/COMPACTADOR MECÁNICO EN CAPAS DE 0.30M | 71.76 | M3 | 122.21 | 8769.79
2.2.3 | BOTE DE MATERIAL EN SITIO | 3.89 | M3 | 90 | 350.1
1.3 | BOMBA DE ACHIQUE
1.3.1 | DE 3" | 48 | HORA | 387.63 | 18606.24
1.4 | HORMIGON ARMADO 210 FC KG/CM2
1.4.1 | ZAPATA (1.60X1.60X0.40) 1.57 QQ/M3 | 1.03 | M3 | 11617.22 | 11965.74
1.4.1 | MURO CIRCULAR D=1.00M- 3.00 QQ/M3 | 2.35 | M3 | 22999.42 | 54048.64
1.5 | TERMINACION DE SUPERFICIE
1.5.1 | PAÑETE | 2.36 | M2 | 369.26 | 871.45
1.5.2 | PINTURA ACRILICA ( INC. BASE BLANCA) | 2.36 | M2 | 198.68 | 468.88
1.6 | INTALACIONES
1.6.1 | TUBERIA DE 12"ACERO CON PROTECCIÓN ANTICOROSIVA P/PROTECCIÓN DE ENCANISADO | 2 | M | 7829.1 | 15658.2
1.7 | LIMPIEZA FINAL | 1 | U | 1000 | 1000
| SUB-TOTAL M" |  |  |  | 151234.21
| TOTAL DE NUEVAS PARTIDAS 275/2013 |  |  |  | 5786073.27
I | ADICIONALES EXTRAIDOS DEL CONTRATO 227/2013 Y 478/2012
1 | ACOMETIDAS
1.1 | ACOMETIDAS RURALES DE 3" | 30 | U | 4095.45 | 122863.5
1.2 | TERMINACION DE ACOMETIDAS | 250 | U | 1410.25 | 352562.5
2 | DEPOSITO REGULADOR SUPERFICIAL H.A 250 M3 PARA ABASTECER LOS TOROS
2.1 | VALVULA DE COMPUERTA DE Ø6" HF | 1 | U | 47093.22 | 47093.22
2.2 | REPARACION VERJA DE MALLA CICLONICA | 68 | M | 926.42 | 62996.56
2.3 | REPARACION PUERTA DE MALLA CICLONICA 4M | 1 | U | 5000 | 5000
2.4 | PINTURA EXTERIOR
2.4.1 | BASE BLANCA | 117.6 | M2 | 137.06 | 16118.26
2.4.2 | ACRILICA AZUL | 117.6 | M2 | 139.06 | 16353.46
2.4.3 | PINTURA MANTENIMIENTO ESCALERA , TAPA DE REGISTRO Y TUBERIA | 33.76 | U | 154.92 | 5230.1
2.4.4 | PUERTA DE MALLA CICLONICA | 1 | U | 1500 | 1500
2.5 | SUMINISTRO Y COLOCACION IMPERMEABILIZANTE EN INTERIOR DEL DEPOSITO SIKA-TOP SEAL 107 | 192 | M2 | 686.47 | 131802.24
2.6 | TERMINACION Y COLOCACION DE TAPA DE REGISTRO | 4 | U | 1200 | 4800
2.7 | CANDADO PARA EL DEPOSITO Y PUERTA DE MALLA CICLONICA | 2 | U | 450 | 900
2.8 | LOGO Y LETRERO DE INAPA | 1 | U | 5500 | 5500
2.9 | LIMPIEZA Y ACONDICIONAMIENTO DE AREA | 1 | DIA | 2500 | 2500
2.1 | EMBELLECIMIENTO CON GRAVILLA | 224 | M2 | 123.93 | 27760.32
2.11 | LIMPIEZA FINAL | 1 | U | 1500 | 1500
3 | ACONDICIONAMIENTO CAMINO DE ACCESO A DEPOSITO SUPERFICIAL, H.A. L=148M | 8 | HORA | 6909.12 | 55272.96
4 | CISTERNA 100 M3 Y CASETA DE BOMBEO
4.1 | DEMOLICION DE COLUMNAS C2 0.25 X 0.25 - 4.75 | 1 | U | 928.77 | 928.77
4.1 | CONSTRUCION DE COLUMNAS C2 0.25 X 0.25 - 4.75 | 0.29 | M3 | 25460.9687 | 7383.68
4.2 | PELDAÑO ESCALÓN | 1 | U | 1500 | 1500
4.3 | REPARACION DE ACERA, BORDILLO REGISTRO y RESANE DE PISO (INCLUYE MANO DE OBRA MATERIALES Y HERRAMIENTAS MENORES | 24.02 | M2 | 866.14 | 20804.68
4.3 | TERMINACION DE SUPERFICIE
4.3.1 | PINTURA ACRILICA | 136.9 | M2 | 143.66 | 19667.05
4.3.2 | CORRECCION EN GRIETAS EN LOSA DE FONDO | 36 | M2 | 395.71 | 14245.56
| LIMPIEZA DE SUPERFICIE CON CUBETA | 1 | DIA | 4500 | 4500
4.4 | APLICACIÓN DE IMPERMEABILIZANTE SIKA-TOP SEAL 107 (PAREDES Y FONDO) | 144 | M2 | 686.47 | 98851.68
4.5 | REPARACION VERJA DE MALLA CICLONICA, INC. ALAMBRE DE PUAS | 45.4 | M | 926.42 | 42059.47
4.6 | CANDADO PARA LA CISTERA Y PUERTA DE MALLA CICLONICA | 2 | U | 450 | 900
4.8 | SUMINISTRO Y COLOCACION DE TUBERIA Ø6" PVC (PROLONGACION DE DESAGüE ) | 20 | ML | 1613.71 | 32274.2
4.9 | TAPÓN DESAGüE PARA DESCARGA Ø2" | 1 | UND | 450 | 450
4.1 | CAJA TELESCAPICAS | 5 | U | 5457 | 27285
4.1 | TAPA DE REGISTRO H.F. LIVIANA PARA VALVULAS DE AIRE | 5 | U | 8500 | 42500
4.11 | SUMINISTRO DE MATERIAL DE MINA PARA RELLENO | 15 | M³ | 560 | 8400
4.12 | ACONDICIONAMIENTO DE AREA (DESYERBE) | 1 | DIA | 2500 | 2500
4.12 | REGADO, NIVELADO (A MANO ) | 1 | PA | 650 | 650
4.13 | EMBELLECIMIENTO CON GRAVILLA | 150 | M2 | 123.93 | 18589.5
5 | CORRECCION DE AVERIA EN TUBERIA DE 6" (REALIZAR PRUEBA DE TUBERIA DESDE CISTERNA HASTA DEPOSITO REGULADOR 250M LOS TOROS) | 10 | U | 6575 | 65750
6 | ILUMINACION INTERNA DE CASETA EN LOS TOROS
6.1 | ALAMBRE THW No.12 | 300 | PIE | 13.18 | 3954
6.2 | ALAMBRE THW No.10 | 25 | PIE | 20.64 | 516
6.3 | ALAMBRE THW No.8 | 50 | PIE | 37.82 | 1891
6.4 | ALAMBRE THW No.6 | 60 | PIE | 58.86 | 3531.6
6.5 | REGISTRO 8X8 OCTAGONAL | 1 | U | 408.87 | 408.87
6.6 | TOMACORRIENTE DOBLE 120V, (B TICINO) | 2 | U | 118.3 | 236.6
6.7 | INTERRUCTOR SECILLO (B TICINO) | 1 | U | 165.18 | 165.18
6.8 | LAMPARA 2X2 LED | 2 | U | 3184.92 | 6369.84
6.9 | VARILLA DE TIERRA 5/8"X6' | 1 | U | 528 | 528
6.1 | TUBERIA EMT Ø1" X10´ | 0.5 | U | 467.28 | 233.64
6.11 | TUBERIA EMT Ø3/4" X10´ | 2 | U | 344.41 | 688.82
6.12 | TARUGO, TORNILLO TIRA FONDO, CONECTORES RECTOS DE 1", CONECTORES RECTOS DE 1" | 1 | U | 600 | 600
6.13 | PANEL DE BREAKER MODULARES (2/4 CIRCUITO) | 2 | U | 992.68 | 1985.36
6.14 | BREAKER EUROPEO 20 AMPERES 1P | 5 | U | 338 | 1690
6.15 | TAPE PLASTICO 3M | 1 | U | 384.5 | 384.5
6.16 | SISTEMA CONTROL DE NIVEL BOMBA (AUTOMATIZACION | 2 | U | 4500 | 9000
6.17 | MANO DE OBRA DE INTALACION | 1 | U | 11800 | 11800
7 | CORRECCION DE FILTRACION EN EQUIPO DE BOMBEO CON EQUIPO DE SOLDADURA | 8 | HR | 923.15 | 7385.2
8 | LIMPIEZA EXTERIOR MOVIENTO DE TIERRA PARA TUBERIA CON EQUIPO | 2 | HR | 5250 | 10500
9 | DEPOSITO REGULADOR DE 700M3 HORMIGON ARMADO
9.1 | TRABAJOS FALTANTES
9.1.1 | ACONDICIONAMIENTO DE AREA (DESYERBE) | 1 | DIA | 2536.31 | 2536.31
9.1.2 | PINTURA ACRILICA (CON ANDAMIO)INCLUYE PINTURA DE BASE | 286 | M2 | 234.72 | 67129.92
9.1.3 | SUMINISTRO Y COLOCACION EN PAREDES Y FONDO IMPERMEABILIZANTE SIKA-TOP SEAL 107 | 439.87 | M2 | 449.61 | 197769.95
9.1.4 | ESCALERA EXTERIOR 3/4"HG | 1 | U | 26100 | 26100
9.1.5 | ESCALERA INTERIOR 3/4" H.G. ( L= 4.00 M ) | 1 | U | 21750 | 21750
9.1.6 | ESCALERA INTERIOR REGISTRO 1.80M | 1 | U | 7612.5 | 7612.5
9.1.7 | TAPA METALICA REGISTRO TOLA CORRUGADA DE 3/16" (2.10X2.90)M | 1 | U | 62152 | 62152
9.1.8 | TAPA METALICA REGISTRO TOLA CORRUGADA DE 3/16" (1.10X1.70)M | 1 | U | 7612.5 | 7612.5
9.1.9 | TAPA METALICA ( 0.80 X 0.80 ) TIPO CISTERNA | 1 | U | 5075 | 5075
9.1.10 | PUERTA DE MALLA CICLONICA DE L= 4.00 M | 1 | UD | 26654.51 | 26654.51
9.1.11 | PINTURA PARA LA VERJA INCLUYE BASE BLANCA | 125 | M2 | 234.72 | 29340
9.1.12 | EMBELLECIMIENTO CON GRAVILLA | 100 | M2 | 123.93 | 12393
9.1.13 | LOGO Y LETRERO | 1 | UD | 8500 | 8500
9.1.14 | PINTURA MANTENIMIENTO PARA TUBERIA ( TUBERIA DE ENTRADA , SALIDA , ESCALERA ,TAPA DE DEPOSITO Y TAPA DE REGISTRO | 94.54 | m2 | 154.92 | 14646.14
9.2 | PROLONGAR DESAGUE
9.2.1 | EN TUBERIA DE Ø12" PVC SDR-26 | 34.8 | M | 7180.43 | 249878.96
9.2.2 | SUMINISTRO Y COLOCACION DE CODO DE 12"X90° PVC | 2 | UD | 8375 | 16750
9.2.3 | MANEJO DE TUBERIAS (MANO DE OBRA) | 1 | PA | 1947.06 | 1947.06
10 | ACONDICIONAMIENTO DE CAMINO DE ACCESO A DEPOSITO REGULADOR, L=330M
10.1 | ACONDICIONAMIENTO DE CAMINO Y NEVELACON AREA DE DEPOSITO CON EQUIPO (C/TRACTOR D – 8 – K) | 12 | HR | 7284 | 87408
10.2 | SUMINISTRO DE MATERIAL DE MINA PARA RELLENO | 316.8 | M³ | 560 | 177408
10.3 | REGADO, NIVELADO Y PERFILADO | 316.8 | M³ | 44.59 | 14126.11
10.4 | COMPACTADO Y MOJADO | 300.96 | M³ | 47.09 | 14172.21
10.5 | CONFORMACIÓN DE CUNETA | 330 | M | 20.38 | 6725.4
9 | VERJA DE ALAMBRE DE PUAS | 660 | ML | 250.33 | 165217.8
10 | TERMINACION CASETA DE CLORO PARA 4 CILINDRO DE 150 LB
10.1 | FINO LOSA DE TECHO | 12.8 | M2 | 539.24 | 6902.27
10.2 | TRANSPORTE INTERNO DE MATERIALES | 1 | P.A | 1000 | 1000
10.3 | PINTURA ACRILICA | 46.6 | M2 | 143.66 | 6694.56
10.4 | INSTALACIONES ELECTRICAS
10.4.1 | INSTALACIONES ELECTRICAS (PANEL DE DISTRIBUCION DE 2/4" CIRCUITOS) | 1 | PA | 1400 | 1400
10.4.2 | SALIDAS CENITALES | 2 | U | 1153.96 | 2307.92
10.4.3 | SALIDA INTERRUCTOR CENCILLO | 2 | U | 1189.7 | 2379.4
10.4.4 | SALIDA TOMACORRIENTE 120V DOBLE | 2 | U | 2100 | 4200
10.4.5 | LAMPARA LED 2X4W | 2 | U | 3625.68 | 7251.36
10.5 | PUERTA POLIMETAL | 1 | U | 8500 | 8500
11 | SISTEMA DE CLORACION Y ELECTRIFICACION EQUIPO DE BOMBEO
11.1 | LETRERO Y LOGO | 1 | U | 2500 | 2500
12 | CORRECCION DE AVERIAS
12.1 | EN LINEA DE CONDUCION DE 6" FRENTE A RAMON MONTAS
12.1.1 | SUMINISTRO TUBERIA 6" PVC SDR-26 | 0.5 | M | 1574.41 | 787.21
12.1.2 | JUNTA TIPO DRESSER DE 6" | 2 | U | 2100 | 4200
12.1.3 | MANO DE OBRA PLOMERO (1 U) +OBREROS (3U) | 0.5 | DIA | 3177 | 1588.5
12.2 | EN LINEA DE CONDUCION DE 6" FRENTE A LEONEL MONTAS
12.2.1 | SUMINISTRO TUBERIA 6" PVC SDR-26 | 0.5 | M | 1574.41 | 787.21
12.2.2 | JUNTA TIPO DRESSER DE 6" | 2 | U | 2100 | 4200
12.2.3 | MANO DE OBRA PLOMERO (1 U) +OBREROS (3U) | 0.5 | DIA | 3177 | 1588.5
12.3 | EN RED DE DISTRIBUCION CION DE 6" FRENTE A FERRETERIA DE GUAMA
12.3.1 | SUMINISTRO TUBERIA 6" PVC SDR-26 | 0.5 | M | 1574.41 | 787.21
12.3.2 | JUNTA TIPO DRESSER DE 6" | 2 | U | 2100 | 4200
12.3.3 | MANO DE OBRA PLOMERO (1 U) +OBREROS (3U) | 0.5 | DIA | 3177 | 1588.5
12.4 | EN RED DE DISTRIBUCION CION DE 6" FRENTE A LA ESCUELA DE LA GUAMA
12.4.1 | SUMINISTRO TUBERIA 6" PVC SDR-26 | 0.5 | M | 1574.41 | 787.21
12.4.2 | MANO DE OBRA PLOMERO (1 U) +OBREROS (3U) | 0.5 | DIA | 3177 | 1588.5
12.5 | EN RED DE DISTRIBUCION DE 4" FRENTE A MARINA MONTAS
12.5.1 | SUMINISTRO TUBERIA 4" PVC SDR 26 | 0.5 | M | 952.54 | 476.27
12.5.2 | MANO DE OBRA PLOMERO (1 U) +OBREROS (3U) | 0.5 | DIA | 3177 | 1588.5
12.6 | AVERIA DE ACOMETIDA (3U)
12.6.1 | MANO DE OBRA PLOMERO (1 U) +OBREROS (2U) | 1 | DIA | 2518 | 2518
12.7 | EN RED DE DISTRIBUCION DE 4" FRENTE A JOSE FELIPE
12.7.1 | MANO DE OBRA PLOMERO (1 U) +OBREROS (2U) | 0.5 | DIA | 2518 | 1259
12.8 | PROXIMO A LA CASA DE LA GOVERNADORA (3U)
12.8.1 | SUMINISTRO TUBERIA 4" PVC SDR-26 | 1 | M | 952.54 | 952.54
12.8.2 | SUMINISTRO TUBERIA 6" PVC SDR-26 | 0.5 | M | 1574.41 | 787.21
12.8.3 | JUNTA TIPO DRESSER DE 6" HF 150 PSI | 1 | U | 2100 | 2100
12.8.4 | MANO DE OBRA PLOMERO (1 U) +OBREROS (3U) | 1 | DIA | 3177 | 3177
0
12.9 | EN RED DE DISTRIBUCION DE LOS TALIBANES 3" |  |  |  | 0
12.9.1 | JUNTA TAPÓN DE Ø3" | 1 | U | 1239 | 1239
12.9.2 | MANO DE OBRA PLOMERO (1 U) | 0.25 | DIA | 2500 | 625
0
12.1 | EN RED DE DISTRIBUCION DE 4" CAMBITA STERLIN PROXIMO AL DESAGüE |  |  |  | 0
12.10.1 | TEE DE 3" ACERO SCH 80 CON PINTURA ANTICORROSIVA | 1 | U | 1239 | 1239
12.10.2 | REDUCCION DE Ø4" @ Ø3" SCH 80 CON PINTURA ANTICORROSIVA | 1 | U | 1062 | 1062
12.10.3 | JUNTA DRESSER DE Ø3" HF 150 PSI | 2 | U | 1168.2 | 2336.4
12.10.4 | JUNTA DRESSER DE Ø4" HF 150 PSI | 1 | U | 1357 | 1357
12.10.5 | MANO DE OBRA PLOMERO Y SOLDADOR (1 U) +OBREROS (2U) | 1 | DIA | 3720 | 3720
0
12.11 | EN RED DE DISTRIBUCION DE 4" CAMBITA STERLIN |  |  |  | 0
12.11.1 | SUMINISTRO TUBERIA 4" PVC SDR 26 | 0.5 | M | 904.16 | 452.08
12.11.2 | JUNTA TIPO DRESSER DE 4" | 2 | U | 2180.64 | 4361.28
12.11.3 | MANO DE OBRA PLOMERO (1 U) +OBREROS (2U) | 0.5 | DIA | 2500 | 1250
0
12.12 | EN LINEA DE CONDUCION DE 6" FRENTE A FELITO GARCIA |  |  |  | 0
12.12.1 | SUMINISTRO TUBERIA 6" PVC SDR 26 | 2 | M | 1574.41 | 3148.82
12.12.2 | JUNTA TIPO DRESSER DE 6" | 2 | U | 904.16 | 1808.32
12.12.3 | MANO DE OBRA PLOMERO (1 U) +OBREROS (2U) | 0.5 | DIA | 2180.64 | 1090.32
2500
12.13 | CORRECCION DE AVERIA EN VALVULA DE Ø4" | 1 | PA | 8500 | 8500
12.14 | CORRECCION DE AVERIA EN TUBERIA DE Ø6" | 4 | U | 6500 | 26000
12.15 | CORRECCION DE AVERIA EN TUBERIA DE Ø4" | 2 | U | 5500 | 11000
12.16 | CORRECCION DE AVERIA EN TUBERIA DE Ø3" | 2 | U | 4500 | 9000
13 | SUMINISTRO Y COLOCACION DE
13.1 | VALVULA DE COMPUERTAS DE 4" HF | 2 | U | 34691.19 | 69382.38
13.2 | VALVULA DE COMPUERTAS DE 6" HF | 1 | U | 47093.22 | 47093.22
13.3 | VALVULA ROMPEDORA DE PRESION DE Ø3" | 6 | U | 59950.04 | 359700.24
13.4 | CAJA TELESCOPICAS | 2 | U | 5457 | 10914
14 | PEDESTAL No.1 (POZO No. 1)
14.1 | TERMINACION DE SUPERFICIE
14.1.1 | PAÑETE | 7.54 | M2 | 369.26 | 2784.22
14.1.2 | PINTURA ACRILICA (INC. BASE BLANCA ) | 5.03 | M2 | 234.72 | 1180.64
14.1.3 | LETRERO Y LOGO DE INAPA | 1 | U | 3500 | 3500
14.1.4 | LIPIEZA FINAL | 1 | U | 500 | 500
15 | PEDESTAL No.2 (POZO No. 2)
15.1 | NIVELACION DE TERRENO (EQUIPO CAT 420) | 2 | HORA | 2162.1 | 4324.2
15.2 | RELLENO CON MATERIAL DEL SITIO | 8 | M3 | 90.16 | 721.28
15.3 | TERMINACION DE SUPERFICIE
15.3.1 | PAÑETE | 7.54 | M2 | 369.26 | 2784.22
15.3.2 | PINTURA ACRILICA (INC. BASE BLANCA ) | 5.03 | M2 | 234.72 | 1180.64
15.3.3 | LETRERO Y LOGO DE INAPA | 1 | U | 3500 | 3500
15.3.4 | LIPIEZA FINAL | 1 | U | 500 | 500
II | ELECTRIFICACION Y EQUIPAMIENTO , EXTRACCION Y RECOLOCACION TRAMO LINEA DE IMPULSION TUBERIA DE 6"ACERO Y CONEXION DE ALGUNAS COMUNIDADES AL ACUEDUCTO MULTIPLE CAMBITA STERLING- LA GUAMA - EL PAPAYO - TALIBAN - LOS TOROS
1 | INSTALACION EQUIPO DE BOMBEO EN POZO No.2
1.1 | NIPLE PLATILLADO DE Ø3"X12" PLATILLADO EN UN EXTREMO | 2 | U | 3461.04 | 6922.08
1.2 | NIPLE PLATILLADO DE Ø3"X12" PLATILLADO EN AMBOS EXTREMO | 2 | U | 3892.04 | 7784.08
1.3 | CABEZAL TIPO CUELLO DE GANZO Ø3" | 1 | U | 4518.75 | 4518.75
1.4 | VALVULA DE AIRE COMPLETA 1" DE HF 200 PSI | 1 | U | 15508.24 | 15508.24
1.5 | INSTALACION MANOMETRICA COMPLETA INCLUYE MANOMETRO SUMERGIDO EN GLICERINA | 1 | U | 2800 | 2800
1.6 | VALVULA CHECK Ø3" 200 PSI | 1 | U | 910.4 | 910.4
1.7 | VALVULA DE COMPUERTA DE 3" 200 PSI | 1 | U | 28067.62 | 28067.62
1.8 | JUNTA DRESSER DE Ø3" A 200 PSI | 1 | U | 1326.07 | 1326.07
1.9 | BASE PAR BOMBA | 3 | U | 3500 | 10500
1.1 | CONTROL DE NIVEL POR ELETRODO | 2 | U | 720 | 1440
1.11 | CAMISA INDUCTORA DE FLUJO | 1 | U | 1991.5 | 1991.5
1.12 | ANCLAJE PARA ZETA | 1 | U | 450 | 450
1.13 | ABRAZADERAS DE 3" | 5 | U | 473.85 | 2369.25
1.14 | CONECTORES TIPO MANGAS | 5 | U | 55.46 | 277.3
1.15 | PINTURA DE OXIDO ROJO PARA DESCARGA | 1 | PA | 1500 | 1500
1.16 | ZETA Ø3"X4M | 1 | U | 13265 | 13265
1.17 | TEE Ø3" X Ø2" M ACERO | 1 | U | 8037.34 | 8037.34
1.18 | VALVULA DE COMPUERTA DE Ø2" | 1 | U | 23341.25 | 23341.25
1.19 | NIPLE DE 2" X12" PLATILLADO EN UN EXTREMO | 1 | U | 1009.84 | 1009.84
1.2 | JUNTA DE GOMA | 8 | U | 180 | 1440
1.21 | MANO DE OBRA EQUIPO DE BOMBEO Y DESCARGA | 1 | U | 45000 | 45000
2 | NORMALIZACION DE DESCARGA POZO #3
2.1 | DEMONTAR DESCARGA EN TUB DE Ø3" | 1 | U | 500 | 500
2.2 | TUBO DE 3" X 3.5M | 1 | U | 1520.75 | 1520.75
2.3 | JUNTA DRESSER DE 3" | 6 | U | 1326.07 | 7956.42
2.4 | VALVULA LIMITADORA DE CAUDAL CON CHECK INTEGRADO 3" | 1 | U | 3357.1 | 3357.1
2.5 | INSTALACION MANOMETRICA | 1 | U | 2795.26 | 2795.26
2.6 | VALVULA DE COMPUERTA DE 3" COMPLETA | 1 | U | 28067.62 | 28067.62
2.7 | VALVULA DE COMPUERTA DE 2" COMPLETA | 1 | U | 23341.25 | 23341.25
2.8 | TEE Ø3" X Ø2" ACERO | 1 | U | 1272.84 | 1272.84
2.9 | CONSTRUCCION DE DECARGA DE Ø3" | 1 | PA | 5200 | 5200
2.1 | PINTURA DE OXIDO ROJO | 1 | PA | 1800 | 1800
2.11 | PINTURA MANTENIMIENTO | 1 | P.A | 2500 | 2500
2.12 | NIPLE DE 2" X12" PLATILLADO EN UN EXTREMO | 1 | U | 1663.3 | 1663.3
2.13 | LIMPIEZA DE AREA | 1 | U | 2000 | 2000
3 | ELECTRIFICACION Y EQUIPAMIENTO CARCAMO DE BOMBEO ( CISTERNA )
3.1 | REPARACION Y MANTENIMIENTO DE TRANSFORMADORES DE 37.5KVA 1Ø 7,200/240-480V TIPO POSTE(REBOBINADO , CAMBIO DE ACEITE, HORNEADO. PINTURA , PRUEBAS Y MANO DE OBRA | 3 | U | 38497.5 | 115492.5
3.2 | MANO DE OBRA TRANSFORMADORES, DESMONTE Y TRASLADO A LA FABRICA (IDA Y VUELTA) | 1 | U | 75000 | 75000
III | RED DE DISTRIBUCION BARRIO MAMEY
1 | REPLANTEO | 60 | M | 14.63 | 877.8
2 | MOVIMIENTO DE TIERRA
2.1 | EXCAVACIÓN MATERIAL COMPACTO | 42.6 | M³ | 154.52 | 6582.55
2.2 | ASIENTO DE ARENA | 4.2 | M³ | 1282.82 | 5387.84
2.3 | RELLENO COMPACTADO | 36.081 | M³ | 184.67 | 6663.08
2.4 | BOTE DE MATERIAL C/CAMION | 7.8228 | M³ | 210 | 1642.79
3 | SUMINISTRO DE TUBERÍA
3.1 | DE 3" PVC (SDR -26) CON JUNTA DE GOMAS + 2 % | 61.2 | M | 540.63 | 33086.56
4 | COLOCACIÓN DE TUBERÍA
4.1 | DE 3" PVC (SDR -26) CON JUNTA DE GOMAS + 2 % | 60 | M | 27.98 | 1678.8
5 | SUMINISTRO Y COLOCACIÓN DE PIEZAS ESPECIALES
5.1 | CODO 3" X 45" PVC | 8 | Ud | 195.31 | 1562.48
6 | SUMINISTRO Y COLOCACION DE JUNTA DRESSER DE 4" H.F. | 1 | Ud | 1702.54 | 1702.54
IV | RED DE DISTRIBUCION BARRIO EL EDEN
1 | REPLANTEO | 72 | M | 14.63 | 1053.36
2 | MOVIMIENTO DE TIERRA
2.1 | EXCAVACIÓN MATERIAL COMPACTO | 56.16 | M³ | 154.52 | 8677.84
2.2 | ASIENTO DE ARENA | 5.04 | M³ | 1282.82 | 6465.41
2.3 | RELLENO COMPACTADO | 47.88 | M³ | 184.67 | 8842
2.4 | BOTE DE MATERIAL C/CAMION | 9.936 | M³ | 210 | 2086.56
3 | SUMINISTRO DE TUBERÍA
3.1 | DE 4" PVC (SDR -26) CON JUNTA DE GOMAS + 2 % | 73.44 | M | 875.31 | 64282.77
0
4 | COLOCACIÓN DE TUBERÍA |  |  |  | 0
4.1 | DE 4" PVC (SDR -26) CON JUNTA DE GOMAS + 2 % | 72 | M | 32.27 | 2323.44
0
5 | SUMINISTRO Y COLOCACIÓN DE PIEZAS ESPECIALES |  |  |  | 0
5.1 | CODO 4" X 45" PVC PRESION SCH-40 | 8 | Ud | 543.23 | 4345.84
5.2 | CODO 4" X 20" ACERO | 2 | Ud | 543.23 | 1086.46
6 | SUMINISTRO Y COLOCACION DE JUNTA DRESSER DE 4" H.F. | 1 | Ud | 1702.54 | 1702.54
V | TRABAJO DE INAUGURACION
1 | PINTURA MATENIMIENTO (CRUCE DE PUENTE, DEPOSITO REGULADOR 700 M3, POZO 1,2,3 | 65.04 | M2 | 196.21 | 12761.5
2 | PINTURA ACRILICA DEPOSITO REGULADOR 700 M3 DEPOSITO REGULADOR 250 Y CISTERNA LOS TOROS | 357.93 | M2 | 139.06 | 49773.75
3 | ACONDICIONAMIENTO GENERAL DEL AREA (TODOS LOS COMPONENTES DEL SISTEMA 474.00 M2, DEPOSITO REGULADOR DE 700 M3, Y 250 M3, CISTERNA DE 100 M3 Y AREA DE POZO 1,2,3 | 1 | PA | 9555.5 | 9555.5
| SUB -TOTAL ADICIONALES EXTRAIDOS DEL CONTRATO 478/2012 |  |  |  | 3901184.99
| SUB -TOTAL NUEVAS PARTIDAS - ADICIONALES EXTRAIDOS DE LOS CONTRATOS 275/2013, 227/2013 Y 478/2012 |  |  |  | 9687258.26
REDUCCIÓN DE CANTIDAD
B | ELECTRIFICACION Y EQUIPO DE BOMBEO
1 | ELECTRIFICACION PRIMARIA POZO
1.7 | ESTRUCTURA HA-100B | -3 | Ud | 4112.44 | -12337.32
1.12 | ATERRIZAJE COMPLETO | -1 | Ud | 5842.2 | -5842.2
1.13 | HOYOS PARA POSTES | -2 | Ud | 1200 | -2400
G | CAMINO DE ACCESO A DEPOSITO REGULADOR VITRIFICADO DE 700 M3
1 | ACONDICIONAMIENTO CAMINO ACCESO CON EQUIPO D6-N (L= 275.00 MTS.) | -4 | HR | 3850.2 | -15400.8
| SUB TOTAL REDUCCION DE CANTIDAD |  |  |  | -35980.32
AUMENTO DE CANTIDAD
A | OBRA DE TOMA
1 | LIMPIEZA Y AFORO DE POZO EXISTENTE | 1 | P.A | 145230 | 145230
B | ELECTRIFICACION Y EQUIPO DE BOMBEO
1 | ELECTRIFICACION PRIMARIA POZO
1.3 | CONDUCTOR AAA/C #1/0 | 871 | Pies | 19.4 | 16897.4
| SUB TOTAL AUMENTO DE CANTIDAD |  |  |  | 162127.4
AUMENTO DE PRECIOS
D | LINEA DE IMPULSION DESDE POZO EXISTENTE (NUDO 70) HASTA ZONA DE TANQUE No. 1 (P-37-J) PLANO 1/18
3 | SUMINISTRO DE TUBERÍA
3.1 | DE 12" PVC (SDR -26) CON JUNTA DE GOMAS + 4 % | 23.16 | ML | 3027.54 | 70117.83
L | LINEA DE IMPULSION DESDE LA EST.-1+100 (NUDO 10") HASTA LA EST. 1+280 (NUDO 14), PLANO 3
3 | SUMINISTRO DE TUBERÍA
3.2 | DE 12" ACERO SCH-30 | 92.64 | ML | 4569.21 | 423291.61
| SUB- TOTAL AUMENTO DE PRECIOS |  |  |  | 493409.44
| SUB- TOTAL PARTIDA ELIMINADAS |  |  |  | -7416282.83
| SUB- TOTAL ACTUALIZADO 4 |  |  |  | 2890531.95
| SUB-TOTAL PRESUPUESTO CONTRATADO + MODIFICADO No. 1+ADICIONAL + MODIFICADO NO. 03 + ADICIONAL NO. 4 |  |  |  | 43852899.108
| SUB-TOTAL PRESUPUESTO CONTRATADO + MODIFICADO No. 1+ADICIONAL + MODIFICADO NO. 03 + ADICIONAL NO. 4 |  |  |  | 43852899.108
| GASTOS ADMINISTRATIVOS | 4% |  |  | 1754115.96
| HONORARIOS PROFESIONALES | 10% |  |  | 4385289.91
| SEGUROS, POLIZAS Y FIANZAS | 4% |  |  | 1754115.96
| SUPERVISION DE INAPA | 5% |  |  | 2192644.96
| GASTOS DE TRANSPORTE | 4% |  |  | 1754115.96
| LEY NO. 6/86 | 1% |  |  | 438528.99
| CARGAS SOCIALES | 2% |  |  | 819247.34
| (ACT. No.4 ) (R.C.) CARGAS SOCIALES |  |  |  | -183738.29
| TRANSPORTE DE EQUIPO |  |  |  | 69999.38
| (N.P. ACT. No.2 ) CODIA (SEGUN MEMO No. 0972/2018 DJ) | 0.1% |  |  | 43852.9
| (N.P. ACT. No.2 ) ITBIS (Ley 07/2007) | 18% |  |  | 789352.18
| (N.P. ACT. No. 3) SERENO ( PARA CUIDAR SUMINISTRO DE TUBERÍAS DURANTE EL PERÍODO DE PARALIZACIÓN) | 48 | MES | 10500 | 504000
| (N.P. ACT. No. 4) RESELLADO DE PLANO | 1 |  | 12000 | 12000
| (N.P. ACT. No. 4) INTERCONEXION CON EDESUR | 1 |  | 40000 | 40000
| (N.P. ACT. No. 4) TRANSPORTE DE POSTES | 1 |  | 14000 | 14000
| (N.P. ACT. No. 4) ISAJE DE POSTES | 1 |  | 14000 | 14000
| (N.P. ACT. No. 4) TRANSPORTE DE POSTES | 1 |  | 3000 | 3000
| (N.P. ACT. No. 4) RESELLADO PLANO POR EDESUR | 1 |  | 6000 | 6000
| (N.P. ACT. No. 4) INTERCONEXION CON EDESUR | 1 |  | 20000 | 20000
| TOTAL GASTOS INDIRECTOS |  |  |  | 14430525.25
| TOTAL EJECUTAR |  |  |  | 58283424.358
| TOTAL GENERAL PRESUPUESTO ACTUALIZADO NO. 04 |  |  |  | 58283424.358
| TOTAL GENERAL PRESUPUESTO ACTUALIZADO NO. 04 |  |  |  | 58283424.358
PREPARADO POR: |  | REVISADO POR:
ARQ. MEYVER PUJOLS C. |  | ING. SANDRA BATISTA S.
ANALISTA DE PRESUSPUESTOS DE OBRAS |  | ANALISTA DE PRESUSPUESTOS DE OBRAS
PREPARADO POR:
IEM. MARIANO PEREZ GUILLEN
ANALISTA DE PRESUSPUESTOS DE OBRAS
SOMETIDO POR: |  | VISTO BUENO:
ING. SONIA E. RODRÍGUEZ |  | ING. JOSÉ MANUEL AYBAR OVALLE
ENC. DEPTO. DE COSTOS Y PRESUPUESTOS |  | DIRECTOR DE INGENIERÍA
NOTAS:
1) ESTE PRESUPUESTO FUE REVISADO SEGÚN PLANOS ENVIADO POR EL DEPARTAMENTO DE DISEÑO DE OBRAS D/F 12/09/2013.
2) LAS ESPECIFICACIONES DEL EQUIPO DE BOMBEO FUERON VARIADAS SEGÚN PLANOS Y REVISADA POR EL ING. PEDRO DE JESUS RODRIGUEZ (ENC. DE ESTUDIOS Y DISEÑOS) (SEGÚN COTIZACION D/F 14/2/2014).
PRESUPUESTO ACTUALIZADO No.2 (D/F NOVIEMBRE 2018)
3 ) ESTE PRESUPUESTO SE ACTUALIZO A SOLICITUD DE LA DIRECCION DE SUPERVISION Y FISCALIZACION DE OBRAS ENVIADA AL DPTO. DE COSTOS MEDIANTE MEMOS COORD No.407/2018 D/F 31/10/2018 Y 423/2018 D/F 6/11/2018.
PRESUPUESTO ACTUALIZADO No.3 (D/F DICIEMBRE 2019)
3) ESTE PRESUPUESTO SE ACTUALIZO A SOLICITUD DE LA DIRECCION DE SUPERVISION Y FISCALIZACION DE OBRAS ENVIADA MEDIANTE EL MEMO COORD No.576/2019 D/F 27/11/2019.
PRESUPUESTO ACTUALIZADO No.4 (D/F MARZO 2022)
5) ESTE PRESUPUESTO SE ACTUALIZÓ A SOLICITUD DE LA DIRECCIÓN DE SUPERVISIÓN Y FISCALIZACIÓN DE OBRAS ENVIADA MEDIANTE EL MEMOS COORD. Nos.: 032/2022 D/F 02/03/2022, 040/2021 D/F 16/02/2021