## Table 1
INSTITUTO NACIONAL DE AGUAS POTABLES Y ALCANTARILLADOS (INAPA) EXISTENCIA DE INVENTARIO UNIDAD DE CONTRALOGIA
Detalle de Inventario al 7/20/2021 10:56:18 AM
| CODIGO | Descripcion | Unidad | Existencia | Precio | Monto | FECHA DE REGISTRO | PERIODO DE ADQUISICION
ALMACEN
| 26111703302 | bateria 31/12 | Unidades | 12 | 5730 | 68760 | 2019-07-10 | 2019-02-14
| 46171505048 | Clamp Ø8" a Ø1/2" | UNIDAD | 19 | 580 | 11020 | 2017-09-20 | 2017-03-15
| 40142327161 | JUNTAS DE GOMA PARA PLATILLO DE 6" | UNIDAD | 265 | 133.33 | 35332.45 | 2019-11-12 | 2019-08-26
| 2517250402025 | Neumaticos 275/65/R17 | UNIDADES | 2 | 8114.39 | 16228.78 | 2015-10-15 | 2015-09-22
| 40151513104 | ELECTROBOMBA SUMERGIBLE DE 50 GPM Vs 250´´ TDH SCOPLADA A MOTOR DE 5 HP, 240V, 1Ø,3470RPM 60Hz | UNIDAD | 1 | 50322.42 | 50322.42 | 2020-05-18 | 2020-02-05
| 40142320058 | Yee 8" X 6" PVC | UNIDAD | 50 | 1790 | 89500 | 2020-05-13 | 2020-04-21
| 26101612011 | Motor sumergible 100HP, 60HZ, 3450RPM, 1.15FS 3 fases | UNIDAD | 2 | 177623.37 | 355246.74 | 2018-12-07 | 2017-04-12
| 41112514001 | Medidores de 4" . | UNIDAD | 5 | 14000 | 70000 | 2021-01-15 | 2020-10-23
| 23171502046 | Filtro de aire PA2806. | UNIDAD | 1 | 3253.75 | 3253.75 | 2021-01-29 | 2020-04-24
| 27111508010 | MOTOSIERRA DE MANO 24" | UNIDAD | 3 | 67366 | 202098 | 2020-02-06 | 2019-10-22
| 23171502346 | Filtro Gas-Oíl FSI151 | UNIDAD | 2 | 421.54 | 843.08 | 2021-01-29 | 2020-04-24
| 23171502118 | Filtro de aire RS4680 | UNIDAD | 1 | 1879.64 | 1879.64 | 2021-01-29 | 2020-04-24
| 23171502380 | Filtro de Aceite B495 . | UNIDAD | 4 | 579.62 | 2318.48 | 2021-01-29 | 2020-04-24
| 23171502263 | Filtro Gas-Oil Baldwin BF584 | UNIDAD | 1 | 774.74 | 774.74 | 2021-01-29 | 2020-04-24
| 40142317019 | Codos de PVC Ø3 x 45 | UNIDAD | 1 | 845.6 | 845.6 | 2017-05-26 | 2017-03-15
| 23171502467 | Filtro de Aceite "CUMMINS No. 4990879" | UNIDAD | 1 | 413.31 | 413.31 | 2021-01-29 | 2020-04-24
| 23171502435 | Filtro de Aceite WIX 51334 | UNIDAD | 1 | 414.95 | 414.95 | 2021-01-29 | 2020-04-24
| 23171502111 | Filtro de aire RS-3506 | UNIDAD | 1 | 2176.03 | 2176.03 | 2021-01-29 | 2020-04-24
| 40141631195 | Válvula reguladora de presión de Ø16", de 150 a 300 PSI en HF. | UNIDAD | 1 | 828000 | 828000 | 2019-08-26 | 2019-03-05
| 40142609008 | Tapones de 4" PVC | UNIDAD | 40 | 1250.2 | 50008 | 2017-05-26 | 2017-03-15
| 31161618016 | Barra lisa de acero inoxidable Ø13/4" x 10' | UNIDAD | 34 | 9707 | 330038 | 2020-11-04 | 2020-07-07
| 39121525202 | BREAKER INDUSTRIAL DE 200 AMP, 600 V, TRIFASICO | Unidades | 7 | 5809 | 40663 | 2020-07-10 | 2020-07-08
| 31201603016 | Junta de acople tipo Dresser de 4¨. | UNIDAD | 2 | 2320 | 4640 | 2021-01-29 | 2021-01-15
| 25191513229 | Rodamientos de bolas 7328-B | UNIDAD | 4 | 70775 | 283100 | 2018-05-14 | 2017-04-18
| 15121902962 | Grasa ADHESIVA DE ALTO IMPACTO Y EXTREMA PRESION TOP 5,45 0GR | Unidades | 145 | 950 | 137750 | 2016-07-05 | 2016-05-04
| 31161618005 | Barra lisa de acero inoxidable Ø1¼” x 10 pies | UNIDAD | 5 | 4775 | 23875 | 2020-11-04 | 2020-07-07
| 26111512213 | Ejes de acero con su Coupling de Ø1½" x 10' | UNIDAD | 8 | 18020 | 144160 | 2019-05-27 | 2019-03-06
| 23171509002 | Soldador tipo martillo de 450 Voltio | UNIDAD | 36 | 1416 | 50976 | 2020-04-16 | 2020-03-09
| 40142104055 | TUBERIAS PVC SDR-26 L=19 Ø 24'' | UNIDAD | 44 | 49346.26 | 2171235.44 | 2017-05-26 | 2017-03-15
| 26101612017 | Motor eléctrico vertical de eje hueco de 125 Hp, 460V, 3Ø, 1750RPM, 60Hz | UNIDAD | 1 | 389445.69 | 389445.69 | 2019-05-28 | 2019-03-08
| 26121524511 | alambre de acero galvanizado 3/8´´ | PIES | 430 | 22 | 9460 | 2019-11-20 | 2019-07-16
| 27112822005 | Adaptador macho 3/4" PVC | UNIDAD | 5 | 5.64 | 28.2 | 2019-11-12 | 2019-08-26
| 40142327001 | JUNTA TIPO DRESSER 1 PVC. | UNIDAD | 20 | 133 | 2660 | 2020-07-20 | 2020-07-14
| 40141631022 | VALVULA Ø24" TIPO MARIPOSA | UNIDAD | 1 | 360000 | 360000 | 2019-08-26 | 2019-03-05
| 13111304741 | POLIMERO NO IONICO EN TANQUE 200K65 | Unidades | 12 | 27500 | 330000 | 2021-05-27 | 2021-05-11
| 26121616002 | Cables de linea de telefono | UNIDADES | 44 | 150 | 6600 | 2016-08-02 | 2019-08-28
| 43211510707 | BREAKERS DE 125 AMP, 30, 600V | Unidades | 11 | 5640 | 62040 | 2020-07-10 | 2020-07-08
| 24112404207 | CAJA DE CONTROL PARA 3HP, 240V,1Ø | UNIDAD | 3 | 10548.57 | 31645.71 | 2020-09-28 | 2020-02-05
| 23171502115 | Filtro de aire RS-3884 | UNIDAD | 2 | 1974.32 | 3948.64 | 2021-01-29 | 2020-04-24
| 41112514013 | MEDIDOR DE Ø1/2" | UNIDAD | 200 | 1125 | 225000 | 2021-01-15 | 2020-10-23
| 12131708001 | Fulminante verde cal.22 Americana | CAJAS | 2150 | 3.5 | 7525 | 2021-05-19 | 2021-04-29
| 23171502342 | Filtro Gas-Oíl FS-1006 | UNIDAD | 2 | 2162.86 | 4325.72 | 2021-01-29 | 2020-04-24
| 23171502318 | Filtro de Aceite LF9070 | UNIDAD | 2 | 2222.96 | 4445.92 | 2021-01-29 | 2020-04-24
| 23171502348 | Filtro Gas-Oíl IVECO 504107584 | UNIDAD | 1 | 1550.31 | 1550.31 | 2021-01-29 | 2020-04-24
| 23171502261 | Filtro Gas-Oil Baldwin BF1258 | UNIDAD | 2 | 1140.3 | 2280.6 | 2021-01-29 | 2020-04-24
| 40151513006 | Electrobomba sumergible de 15HP, 3Ø, 60 Hz, 1750 R.P.M., 230/460V, diametro de descarga de 4´´, | UNIDAD | 1 | 268200 | 268200 | 2020-02-10 | 2019-09-27
| 23171502086 | Filtro de aire PA-1885 | UNIDAD | 2 | 2210.61 | 4421.22 | 2021-01-29 | 2020-04-24
| 23171502458 | Filtro Gas-Oíl BF988 | UNIDAD | 6 | 413.31 | 2479.86 | 2021-01-29 | 2020-04-24
| 23171502477 | Filtro de Aceite FF5052 . | UNIDAD | 3 | 413.31 | 1239.93 | 2021-01-29 | 2020-04-24
| 26101612242 | Motores electricos sumergible, 230V, 60Hz, 3 3450 RPM de 2 HP Ø4" | UNIDAD | 2 | 13342.44 | 26684.88 | 2019-01-14 | 2017-04-12
| 40142305037 | Reducción bushing de presión PVC 1 ½ ´´a 1´´ | UNIDAD | 30 | 42 | 1260 | 2020-07-20 | 2020-07-14
| 25191513224 | Rodamientos de bolas 7219-B | UNIDAD | 4 | 13110 | 52440 | 2018-05-14 | 2017-04-18
| 47121806421 | ESCURRIDOR DE GOMA (SACA AGUA) | Unidades | 198 | 160 | 31680 | 2018-11-27 | 2020-05-14
| 30222043004 | MAINTEE DE 12 | UNIDAD | 66 | 165 | 10890 | 2021-05-19 | 2021-04-29
| 31161511001 | TORNILLOS DE 5/8 X 21/2" | UNIDAD | 29 | 66.67 | 1933.43 | 2019-11-12 | 2019-08-26
| 25173805007 | Diferencial manual de 1 toneladas | UNIDAD | 2 | 4470 | 8940 | 2019-08-08 | 2019-02-04
| 40142327302 | JUNTAS TIPO DRESSER Ø4" ACERO | Unidades | 8 | 730 | 5840 | 2021-06-25 | 2021-06-18
| 40142327177 | Juntas Reductoras a asbesto cemento tipo C, Ø6". | UNIDAD | 8 | 1080 | 8640 | 2018-04-19 | 2017-03-14
| 40142609015 | Tapon de 8" PVC hembra | UNIDAD | 26 | 510 | 13260 | 2017-08-09 | 2017-06-13
| 31211909001 | Bandeja de pintura plastica | UNIDAD | 200 | 165 | 33000 | 2021-07-19 | 2021-06-11
| 31201603660 | NEUMATICOS 195/ R14 | Unidad | 18 | 2838.99 | 51101.82 | 2017-03-31 | 2016-12-29
| 26101611004 | Motor sumergible 5HP, 60HZ, 3450RPM | UNIDAD | 1 | 53724.42 | 53724.42 | 2021-03-03 | 2021-01-13
| 39121436990 | Control de nivel tipo Warrick a 480 V, con su par de electrodos. | UNIDAD | 2 | 12000 | 24000 | 2020-02-10 | 2019-07-17
| 39121521860 | ARRANCADOR MANEGTICO TIPO DIRECTO A LINEA DE 7.5 HP, 230V,1Ø | UNIDAD | 1 | 37650 | 37650 | 2020-09-03 | 2020-07-27
| 39121501036 | Breaker 30 a 60, 125 Amp, 120/208Vac | UNIDAD | 1 | 253 | 253 | 2019-08-07 | 2019-08-02
| 23171502305 | Filtro de Aceite FRAM PH6607 | UNIDAD | 1 | 489.87 | 489.87 | 2021-01-29 | 2020-04-24
| 23171502326 | Filtro de Aceite PH25 | UNIDAD | 1 | 318.62 | 318.62 | 2021-01-29 | 2020-04-24
| 23171502417 | Filtro de Aceite BT223 | UNIDAD | 1 | 205.83 | 205.83 | 2021-01-29 | 2020-04-24
| 23171502418 | Filtro de Aceite BT237 | UNIDAD | 2 | 394.37 | 788.74 | 2021-01-29 | 2020-04-24
| 23171502299 | Filtro Gas-Oil PF-7900 | UNIDAD | 1 | 1829.41 | 1829.41 | 2021-01-29 | 2020-04-24
| 23171502470 | Filtro Gas-Oíl "CUMMINS No. 3908616" | UNIDAD | 1 | 319.45 | 319.45 | 2021-01-29 | 2020-04-24
| 31162004632 | CLAVO SIMPSON PDPA-150 1-1/2" P/FULMIN 100/1 | Unidades | 1 | 290.11 | 290.11 | 2016-08-02 | 2016-04-19
| 39121409018 | Conector de Ojo Bimetalico #2/0 | UNIDADES | 5 | 28 | 140 | 2019-08-07 | 2019-08-02
| 39121529413 | Contactor magnetico 75 Hp con bobina a 460 V, Voltaje de Fuerza 460V | UNIDAD | 1 | 12000 | 12000 | 2017-11-17 | 2017-04-18
| 31161801792 | ARANDELA DE PRESION DE ACERO GALVANIZADO 1/2 | Unidades | 3 | 5.89 | 17.67 | 2017-01-03 | 2016-04-19
| 40142327123 | Junta Reductora Ø3", | UNIDAD | 116 | 650 | 75400 | 2020-06-09 | 2020-01-08
| 40141631306 | VALVULA DE COMPUERTA, PLATILLADA Y CUADRANTE PARA 150PSI. Ø4", CON SUS DOS NIPLES PLATILLADOS, CON | Unidades | 3 | 12270 | 36810 | 2021-07-14 | 2021-06-23
| 47131805028 | Escobillones plasticos con su palo | UNIDAD | 522 | 275 | 143550 | 2018-11-27 | 2020-05-14
| 56101907001 | Funda de basura de 55 galones | UNIDAD | 400 | 4 | 1600 | 2019-11-22 | 2021-03-09
| 31201603010 | Juntas de gomas para platillo de 4”. | UNIDAD | 61 | 152.53 | 9304.33 | 2019-11-12 | 2019-08-26
| 40142104201 | Coupling pvc Ø8" | UNIDAD | 64 | 1811.6 | 115942.4 | 2018-05-23 | 2017-03-15
| 15121501964 | ACEITE DE MOTOR SAE 50 | GLS | 2 | 35627 | 71254 | 2021-06-24 | 2021-06-22
| 39121719001 | Apartarayos de 9KV | UNIDAD | 28 | 1630 | 45640 | 2020-01-15 | 2020-01-03
| 26101612012 | Motor sumergible 125HP, 60HZ, 3450RPM, 3 Fases 1.15FS | UNIDAD | 2 | 210896.89 | 421793.78 | 2018-12-07 | 2017-04-12
| 32121705001 | INVERSOR DE 2.0 KW, 1Ø, 120V. | UNIDAD | 9 | 12500 | 112500 | 2020-05-06 | 2020-04-02
| 31163305004 | TINACOS VERTICALES BAJITOS DE 150 GLS | UNIDAD | 2 | 3237.5 | 6475 | 2019-09-18 | 2019-08-13
| 23171502334 | Filtro Gas-Oil FF-4052A | UNIDAD | 2 | 369.67 | 739.34 | 2021-01-29 | 2020-04-24
| 23171502381 | Filtro de Aceite B7010 | UNIDAD | 1 | 415.78 | 415.78 | 2021-01-29 | 2020-04-24
| 23171502404 | Filtro de Aceite BD-103 | UNIDAD | 7 | 823.32 | 5763.24 | 2021-01-29 | 2020-04-24
| 23171502292 | Filtro Gas-Oíl BF7674D | UNIDAD | 12 | 1416.11 | 16993.32 | 2021-01-29 | 2020-04-24
| 23171502349 | Filtro Gas-Oil JHON DEERE RE60021 | UNIDAD | 2 | 1198.75 | 2397.5 | 2021-01-29 | 2020-04-24
| 23171502090 | Filtro de aire PA2546 | UNIDAD | 1 | 1439.98 | 1439.98 | 2021-01-29 | 2020-04-24
| 23171502468 | Filtro Gas-Oíl BT-339 | UNIDAD | 1 | 286.51 | 286.51 | 2021-01-29 | 2020-04-24
| 40151513236 | Electrobomba tipo horizontal de 1300 GPM Vs 275 pies de TDH a 1785 RPM coplada a motor de 150 HP | UNIDAD | 2 | 524680 | 1049360 | 2017-12-15 | 2017-04-10
| 31211904005 | Brocha #4 | UNIDAD | 150 | 150 | 22500 | 2021-07-19 | 2021-06-11
| 23171502454 | Filtro de Aceite BT339 | UNIDAD | 8 | 286.51 | 2292.08 | 2021-01-29 | 2020-04-24
| 15121803003 | Eliminador de oxido proxi 400ml | UNIDAD | 29 | 890 | 25810 | 2016-07-05 | 2016-05-04
| 40101701015 | ABANICO DE PARED DE 30". | UNIDAD | 1 | 12150 | 12150 | 2020-01-16 | 2019-12-18
| 12181601018 | Grasa Liquida | GLS | 4 | 35907.3 | 143629.2 | 2017-05-26 | 2016-12-14
| 15121902405 | GRASA 80W90 | Unidades | 4 | 35907.3 | 143629.2 | 2017-05-26 | 2016-12-14
| 44103004802 | FUSIBLE TIPO CARTUCHO DE 80 AMP | Unidades | 3 | 123.73 | 371.19 | 2017-01-03 | 2016-04-19
| 31161511017 | Tornillos con Tuercas y Arandelas 5/8x3 Pulgadas | UNIDAD | 262 | 66.67 | 17467.54 | 2019-11-12 | 2019-08-26
| 26121520052 | Alambre AWG # 6 | PIES | 1010 | 28 | 28280 | 2020-08-14 | 2020-04-01
| 39121309003 | Tomacorriente doble C/T 15 AMP marfil Bticino15680 | UNIDAD | 65 | 175 | 11375 | 2021-01-26 | 2021-01-08
| 31211505012 | PINTURA ANTIOXIDANTE COLOR GRIS (CUBETA DE 5 GLS.) | UNIDAD | 50 | 5310 | 265500 | 2021-07-19 | 2021-06-11
| 31211505017 | PINTURA ACRILICA SUPERIOR COLOR AZUL POSITIVO (CUBETA DE 5 GLS.) | UNIDAD | 150 | 4720 | 708000 | 2021-07-19 | 2021-06-11
| 31201603015 | Junta de acople tipo Dresser de 3¨. | UNIDAD | 2 | 2095 | 4190 | 2021-01-29 | 2021-01-15
| 40151513258 | ELECTROBOMBA TIPO TURBINA DE EJE VERTICAL DE 160GPM Vs 1095´ TDH A 3500 RPM. | UNIDAD | 1 | 770580.37 | 770580.37 | 2019-05-28 | 2019-03-08
| 40142327306 | JUNTAS TIPO DRESSER 12" ACERO | Unidades | 12 | 2200 | 26400 | 2021-06-25 | 2021-06-18
| 40142609009 | TAPONES PVC Ø 10'' | UNIDAD | 49 | 2600 | 127400 | 2017-09-20 | 2017-03-15
| 27112822008 | Adaptador macho PVC Ø1 1/2''. | UNIDAD | 155 | 15.81 | 2450.55 | 2019-11-12 | 2019-08-26
| 40142115315 | TUBOS DE ACERO L=20' e=1/4" Ø6" | Unidad | 6 | 13975 | 83850 | 2020-02-10 | 2020-01-02
| 39121529003 | Cono de alivio | UNIDAD | 12 | 7085 | 85020
| 25172504008 | Neumatico Vehiculos Liviano 265/70 R15 | UNIDAD | 4 | 8898.3 | 35593.2 | 2021-03-26 | 2021-03-23
| 39121525222 | Breaker de 150 AMP, 3Ø, 600V, 60Hz, Industrial | unidad | 16 | 5648 | 90368 | 2020-07-10 | 2020-07-08
| 40141606300 | Cabezal tipo cuello de Ganso Ø4, roscado en la entrada, liso en la salida diametro Pozo Ø 12" | UNIDADES | 2 | 8475 | 16950 | 2018-02-15 | 2016-10-25
| 44103004801 | CUT-OUT 100 AMP, 15 KV CON FUSIBLE DE 10 AMP | Unidades | 1 | 6110 | 6110 | 2020-09-03 | 2020-07-27
| 23171502027 | Filtro WF 2051 | UNIDAD | 2 | 442.12 | 884.24 | 2019-10-08 | 2019-09-18
| 30111655001 | Cemento de pvc | UNIDAD | 44 | 1360 | 59840 | 2018-11-26 | 2017-03-14
| 40161502001 | FILTRO O STRAINER DE 3". | UNIDAD | 25 | 3466.67 | 86666.75 | 2019-12-03 | 2019-08-26
| 23171502369 | Filtro de coolant BW5086 | UNIDAD | 1 | 1836 | 1836 | 2021-01-29 | 2020-04-24
| 23171502338 | Filtro Gas-Oil FF-5052. | UNIDAD | 3 | 413.31 | 1239.93 | 2021-01-29 | 2020-04-24
| 23171502228 | Filtro de Aceite 751-10620 | UNIDAD | 1 | 726.17 | 726.17 | 2021-01-29 | 2020-04-24
| 23171502254 | Filtro Gas-Oíl AR50041 | UNIDAD | 1 | 746.75 | 746.75 | 2021-01-29 | 2020-04-24
| 23171502083 | Filtro de aire LAF148 | UNIDAD | 1 | 338.38 | 338.38 | 2021-01-29 | 2020-04-24
| 23171502287 | Filtro Gas-Oíl BF7587 | UNIDAD | 2 | 760.75 | 1521.5 | 2021-01-29 | 2020-04-24
| 23171502295 | Filtro Gas-Oil BF-7917 | UNIDAD | 1 | 1093.37 | 1093.37 | 2021-01-29 | 2020-04-24
| 23171502450 | Filtro de Aceite BT-261. | UNIDAD | 2 | 507.99 | 1015.98 | 2021-01-29 | 2020-04-24
| 40142300024 | Tee de 1/2"en HG | UNIDADES | 14 | 45 | 630 | 2019-02-14 | 2018-09-28
| 39121529412 | Contactor magnetico 60 Hp con bobina a 460 V, Voltaje de Fuerza 460V | UNIDAD | 10 | 10000 | 100000 | 2017-11-17 | 2017-04-18
| 40141631177 | Valvula Reguladora de Presion Ø 4, Platillada Unidireccional con Junta de Goma y Tornillos, Presion | UNIDADES | 1 | 55700 | 55700 | 2017-08-10 | 2016-10-25
| 39121521854 | ARRANCADOR MAGNETICO DE 100Hp, 460V, 3Ø, tipo part-winding | Unidades | 1 | 69866.4 | 69866.4 | 2020-04-29 | 2020-02-05
| 39121205001 | Canaletas de 3/4 con adhesivo | UNIDAD | 20 | 78 | 1560 | 2020-12-17 | 2020-12-02
| 40142320208 | YEE EN PVC Ø12 A 6” | UNIDAD | 25 | 5745 | 143625 | 2020-05-13 | 2020-04-21
| 30222502202 | Ceramica | M3 | 138 | 900 | 124200 | 2021-07-14 | 2021-06-23
| 39121529425 | CONTACTOR MAGNETICO DE 100 HP, CON BOBINA DE 220 VOLTIOS, VOLTAGE DE FUERZA DE 460 VOLTIOS. | UNIDAD | 5 | 16857.14 | 84285.7 | 2017-11-17 | 2017-04-18
| 40142317040 | Codos pvc Ø1/2" x 45 | UNIDAD | 200 | 3.5 | 700 | 2018-03-21 | 2017-03-15
| 31211904321 | BROCHAS DE 2 | Unidades | 150 | 120 | 18000 | 2021-07-19 | 2021-06-11
| 27112007001 | Tijeras para jardin | UNIDAD | 25 | 635 | 15875 | 2020-07-27 | 2020-06-29
| 40142317025 | Codo de PVC Ø4 x 90 de Presion | UNIDAD | 41 | 214.68 | 8801.88 | 2019-11-12 | 2019-08-26
| 40161505002 | Filtro No. FS1040 | UNIDAD | 1 | 1725.27 | 1725.27 | 2019-06-18 | 2019-06-13
| 26121520247 | Alambre AWG Nº. 4/0 | PIES | 150 | 161.83 | 24274.5 | 2020-02-18 | 2020-02-12
| 49161703327 | Disco de alambre para pulidora. | UNIDAD | 26 | 1425 | 37050 | 2019-10-18 | 2019-10-15
| 23171502238 | Filtro Gas-Oíl 26560125 | UNIDAD | 1 | 727.81 | 727.81 | 2021-01-29 | 2020-04-24
| 23171502066 | Filtro de aire BD103 | UNIDAD | 1 | 823.32 | 823.32 | 2021-01-29 | 2020-04-24
| 27112116495 | PINZAS DE SOLDAR | Unidades | 1 | 597.1 | 597.1 | 2016-08-02 | 2016-04-19
| 31211704004 | Sella tape nat gyp 250´20/ctn | UNIDAD | 2 | 223.6 | 447.2 | 2021-05-04 | 2021-04-19
| 23171502306 | Filtro de Aceite "IVECO 2992242" | UNIDAD | 1 | 512.1 | 512.1 | 2021-01-29 | 2020-04-24
| 23171502377 | Filtro de coolant WF-2077 | UNIDAD | 1 | 449.53 | 449.53 | 2021-01-29 | 2020-04-24
| 23171502408 | Filtro de Aceite BF-778 | UNIDAD | 2 | 982.22 | 1964.44 | 2021-01-29 | 2020-04-24
| 23171502414 | Filtro de Aceite BT 259 | UNIDAD | 1 | 351.56 | 351.56 | 2021-01-29 | 2020-04-24
| 23171502321 | Filtro de Aceite LFW-4071 | UNIDAD | 2 | 336.74 | 673.48 | 2021-01-29 | 2020-04-24
| 23171502296 | Filtro Gas-Oil BF7990. | UNIDAD | 1 | 1469.62 | 1469.62 | 2021-01-29 | 2020-04-24
| 23171502434 | Filtro Gas-Oíl PS1040 | UNIDAD | 1 | 1349.42 | 1349.42 | 2021-01-29 | 2020-04-24
| 27112119990 | BOMBILLA DE METAL HALIDA R1500, MULTIVAPOR MVR, 1500/HBU, 200 VOLT, 1500 WATTS 4200K | unidad | 1 | 1885.44 | 1885.44 | 2016-08-02 | 2016-04-19
| 15121902953 | Grasa polivalente superior s-350,450 GR | Unidades | 47 | 625.1 | 29379.7 | 2017-01-16 | 2016-05-04
| 39121103018 | Arrancador magnético 150HP, 460V,3Ø | UNIDAD | 1 | 258709.2 | 258709.2 | 2020-06-10 | 2020-02-11
| 26121524513 | Alambre No. 2/0 x 1’ con terminar de ojo en cada extremo | PIES | 24 | 231 | 5544 | 2020-03-16 | 2020-03-11
| 40142613302 | COUPLING DE 4 PVC | Unidades | 10 | 179 | 1790 | 2021-06-25 | 2021-06-18
| 40142104033 | COUPLING 3/4" | UNIDAD | 23000 | 6.57 | 151110 | 2020-02-20 | 2020-02-05
| 39121103031 | Arrancador Magnetico para motor de 50HP, a 460V/3Ø directo a linea | UNIDAD | 1 | 49464 | 49464 | 2020-06-12 | 2020-02-07
| 30161902818 | COLUMNA DE HIERRO 6 X 10 EN ACERO CON COUPLING REDONDA | unidad | 17 | 10998.4 | 186972.8 | 2017-01-03 | 2016-04-19
| 39121507210 | Interruptor sencillo y de 3 vías con placa T40019. | UNIDAD | 1 | 250 | 250 | 2021-01-26 | 2021-01-08
| 31211505016 | PINTURA ESMALTE INDUSTRIAL COLOR AZUL POSITIVO (CUBETA DE 5 GLS.) | UNIDAD | 100 | 6600 | 660000 | 2021-07-19 | 2021-06-11
| 81112201204 | Elevadores de cuatro pines p/mantenimientos de vehiculos. | UNIDAD | 2 | 365430.89 | 730861.78 | 2018-12-11 | 2018-10-17
| 11162126001 | Lona Plastica | UNIDAD | 76 | 330.5 | 25118 | 2019-11-22 | 2019-10-30
| 39121002009 | Transformador tipo poste 75KVA, monofásico, 7,200/12470, 240/480 Volt, sumergido en aceite | UNIDAD | 1 | 60000 | 60000 | 2020-08-06 | 2020-07-20
| 24101501000 | Carretillas | UNIDAD | 1 | 3800 | 3800 | 2020-07-27 | 2020-06-29
| 40142327301 | JUNTAS TIPO DRESSER 3" ACERO | Unidades | 4 | 585 | 2340 | 2021-06-25 | 2021-06-18
| 40142104053 | TUBERIAS PVC SCH-40 L=19 Ø 1'' | UNIDAD | 8 | 356.61 | 2852.88 | 2019-03-01 | 2019-02-22
| 40142318007 | NIPLES PLATILLO X DRESSER DE 4X12" | UNIDAD | 7 | 2133.33 | 14933.31 | 2019-11-12 | 2019-08-26
| 40142317046 | Codos pvc Ø6" x 45 | UNIDAD | 70 | 1919.4 | 134358 | 2017-05-26 | 2017-03-15
| 42142802001 | SUGETADORES DE TUBO | UNIDAD | 10 | 2460.5 | 24605 | 2019-09-23 | 2019-07-11
| 40142327164 | Junta Dresser Ø48" | UNIDAD | 11 | 22900 | 251900 | 2017-02-07 | 2017-01-24
| 40142317020 | Codo de PVC Ø3 x 90 de Presion | UNIDAD | 143 | 146.88 | 21003.84 | 2019-11-12 | 2019-08-26
| 40142313001 | Tapon de PVC de 1´´ | UNIDAD | 1846 | 7.8 | 14398.8 | 2019-01-14 | 2018-12-28
| 10191706003 | Cepo para trabajar en Ø6" | UNIDAD | 10 | 6000 | 60000 | 2020-03-12 | 2020-03-03
| 27112822025 | ADAPTADOR MACHO 2" PVC | UNIDAD | 25 | 28.24 | 706 | 2019-11-01 | 2019-10-28
| 27112119205 | LAMPARA TIPO SECADOR 175W, 110V | unidad | 6 | 3346.67 | 20080.02 | 2019-05-06 | 2019-03-20
| 40141631239 | Valvula Checks Verticales Ø8" | UNIDAD | 14 | 16924.5 | 236943 | 2018-03-22 | 2017-03-14
| 24112404209 | CAJA DE CONTROL PARA 2HP, 240V, 1Ø | UNIDAD | 3 | 8661.96 | 25985.88 | 2020-09-28 | 2020-02-05
| 43211510726 | Breaker de 60 Amp, 3Ø, 600 V. | UNIDAD | 10 | 3750 | 37500 | 2020-07-10 | 2020-07-08
| 11162111026 | Válvula reguladora de caudal de 150GPM, 200PSI | UNIDAD | 1 | 92400 | 92400 | 2020-02-21 | 2019-10-16
| 23171502223 | Filtro de Aceite 2654403 | UNIDAD | 1 | 337.56 | 337.56 | 2021-01-29 | 2020-04-24
| 23171502372 | Filtro de coolant WF- 2073 | UNIDAD | 1 | 614.2 | 614.2 | 2021-01-29 | 2020-04-24
| 23171502044 | Filtro de aire 870904N. | UNIDAD | 1 | 2315.99 | 2315.99 | 2021-01-29 | 2020-04-24
| 40142104087 | Tubería de Ø6'' PVC SDR-41 CON ESPIGA Y CAMPANA. | UNIDAD | 2 | 2240 | 4480 | 2019-09-19 | 2019-09-17
| 23171502221 | Esquinero Metalico American 1 ¼ x 10' | UNIDAD | 200 | 85.05 | 17010 | 2021-04-05 | 2021-03-23
| 23171502398 | Filtro de Aceite BALDWIN BD103 | UNIDAD | 3 | 0 | 0
| 23171502116 | Filtro de aire RS-3992 | UNIDAD | 1 | 2108.52 | 2108.52 | 2021-01-29 | 2020-04-24
| 40151513004 | Electrobomba sumergible de 5HP, 1Ø, 60 Hz, 1750 R.P.M., 230/460V, diametro de descarga de 4´´, | UNIDAD | 2 | 172500 | 345000 | 2020-02-10 | 2019-09-27
| 23171502275 | Filtro Gas-Oíl BF 7990 | UNIDAD | 1 | 1469.62 | 1469.62 | 2021-01-29 | 2020-04-24
| 46181525201 | Capa de Lluvia Impermeable | Unidades | 424 | 577.55 | 244881.2 | 2019-12-04 | 2020-02-21
| 39121103015 | Arrancador magnético 100HP part-winding | UNIDAD | 1 | 67800 | 67800 | 2018-03-13 | 2017-09-01
| 40141631346 | Valvula de bola de Ø1 1/2'' | UNIDAD | 10 | 870 | 8700 | 2018-08-29 | 2018-07-18
| 26121520055 | Alambre AWG # 1/0. | PIES | 1435 | 76.9 | 110351.5 | 2020-02-18 | 2020-02-12
| 39121432206 | Terminal acero p/manguera 4" | UNIDAD | 11 | 750 | 8250 | 2020-01-28 | 2020-01-22
| 40142320045 | Tee de Acero Ø4"x 3", en la linea principal Ø4", en la descarga libre Ø3" platillada en todos sus ex | UNIDADES | 1 | 4090 | 4090 | 2017-06-06 | 2017-04-27
| 45111609205 | Base para Panel Led de 600x600 mm. | UNIDAD | 15 | 200 | 3000 | 2020-12-17 | 2020-12-02
| 39121002077 | TRANSFORMADOR TIPO POSTE SUMERGIDO EN ACEITE 37.5KVA, ENT. 7200/12400 V, SAL. 120/240 VOLTIOS | UNIDAD | 3 | 30932.2 | 92796.6 | 2021-05-19 | 2021-04-12
| 47131805009 | Cepillo de acero con mango para pulidora | UNIDAD | 4 | 296.74 | 1186.96 | 2020-01-23 | 2019-12-02
| 26111703020 | Baterías 15/12 Polo Inverso | Unidades | 38 | 4576.27 | 173898.26 | 2021-05-27 | 2021-05-07
| 26101613001 | Motores de equipos removedor | UNIDAD | 4 | 135150 | 540600 | 2020-02-19 | 2019-08-12
| 25173805005 | Diferencial manual de 2 toneladas. | UNIDAD | 5 | 6145 | 30725 | 2019-08-08 | 2019-02-04
| 40142115317 | TUBOS DE ACERO L=20' e=3/8" Ø10" | Unidad | 12 | 43550 | 522600 | 2021-01-13 | 2020-01-02
| 10191706002 | Cepo para trabajar en Ø4" | UNIDAD | 13 | 4800 | 62400 | 2020-03-12 | 2020-03-03
| 10191706004 | Cepo para trabajar en Ø8" | UNIDAD | 18 | 7000 | 126000 | 2020-03-12 | 2020-03-03
| 40142327002 | JUNTA TIPO DRESSER 1 1/2 PVC | UNIDAD | 50 | 234 | 11700 | 2020-07-20 | 2020-07-14
| 40141631238 | Valvula Checks Verticales Ø6" | UNIDAD | 14 | 10120.5 | 141687 | 2018-02-28 | 2017-03-14
| 41111501208 | Balanza digital de plataforma en acero corrugado, capacidad entre 2000kgs- 2500kg( 4000 lib-5500lis, | UNIDAD | 1 | 59920 | 59920 | 2019-09-06 | 2019-09-03
| 23171502371 | Filtro de coolant BW5136 | UNIDAD | 2 | 408.37 | 816.74 | 2021-01-29 | 2020-04-24
| 23171502475 | Filtro de Aceite FF 200 . | UNIDAD | 2 | 434.71 | 869.42 | 2021-01-29 | 2020-04-24
| 23171502220 | Angular 10'' | UNIDAD | 196 | 102 | 19992 | 2021-05-19 | 2021-04-29
| 23171502119 | Filtro de aire RS4989 | UNIDAD | 1 | 4767.84 | 4767.84 | 2021-01-29 | 2020-04-24
| 23171502037 | Filtro de aire A-5541 | UNIDAD | 1 | 3378.9 | 3378.9 | 2021-01-29 | 2020-04-24
| 23171502230 | Filtro de Aceite B 7180 | UNIDAD | 1 | 5070.82 | 5070.82 | 2021-01-29 | 2020-04-24
| 23171502117 | Filtro de aire RS-3993 | UNIDAD | 1 | 1745.44 | 1745.44 | 2021-01-29 | 2020-04-24
| 23171502262 | Filtro Gas-Oil Baldwin BF5810 | UNIDAD | 1 | 325.21 | 325.21 | 2021-01-29 | 2020-04-24
| 23171502466 | Filtro Gas-Oíl BF-989 | UNIDAD | 1 | 223.12 | 223.12 | 2021-01-29 | 2020-04-24
| 31162004634 | CLAVO SIMPSON PDPAW-75 3/4" P/FULMINA 100/1 | Unidades | 1 | 290.11 | 290.11 | 2016-08-02 | 2016-04-19
| 39121409835 | CONECTOR ELASTICO TIPO CUÑA 4/0 AWG-2CU | unidad | 2 | 128.68 | 257.36 | 2017-01-03 | 2016-04-19
| 39121103037 | ARRANCADOR MAGNETICO DE 3 HP | UNIDAD | 2 | 28500 | 57000 | 2020-02-21 | 2020-01-09
| 39121434002 | Conectores EMT 3/4" | UNIDAD | 12 | 3141 | 37692 | 2019-12-13 | 2019-11-01
| 40142327117 | Junta Reductora Ø16" tipo "D" | UNIDAD | 4 | 3600 | 14400 | 2018-07-10 | 2017-03-14
| 40142320248 | TEE DE 4´´ X 4´´ ACERO | UNIDAD | 2 | 850 | 1700 | 2018-10-31 | 2018-09-04
| 39111521006 | TIROS PARA PLAFON TIPO L | UNIDAD | 2000 | 7.5 | 15000 | 2021-05-19 | 2021-04-29
| 27112119270 | Lampara LED 2 x 2 | UNIDAD | 47 | 1125 | 52875 | 2021-05-19 | 2021-04-30
| 26111703018 | Bateria 27/12 | UNIDADES | 11 | 5730 | 63030 | 2019-08-28 | 2017-04-18
| 27112119999 | ROSETA DE PORCELANA | UNIDAD | 80 | 36.81 | 2944.8 | 2016-08-02 | 2016-04-19
| 40142115300 | TUBERIAS PVC SDR-32.5 L=19 Ø4" | Unidades | 6250 | 2650 | 16562500 | 2018-11-23 | 2017-03-14
| 12141915006 | Tambores de Hipoclorito de Calcio (HTH) de 45 KGS | UNIDAD | 5 | 11773.31 | 58866.55 | 2020-01-31 | 2019-11-25
| 40142317042 | Codos pvc Ø1" x 45 | UNIDAD | 200 | 11.57 | 2314 | 2017-05-26 | 2017-03-15
| 26101612014 | MOTOR ELECTRICO SUMERGIBLE DE 75HP, 460V 3Ø 3450 RPM Ø8" | UNIDAD | 8 | 111869.62 | 894956.96 | 2018-12-07 | 2017-04-12
| 39121501022 | Breaker Industrial de 2500 AMP, 3 Polos, 60Hz, a 600 V | UNIDAD | 2 | 291939 | 583878 | 2016-07-08 | 2016-03-21
| 40142115320 | TUBOS DE ACERO L=20' e=3/8" Ø20" | Unidad | 16 | 88237.5 | 1411800 | 2020-11-04 | 2020-01-02
| 26101509221 | motor electrico sumergible de 10hp, 460v, trifasico, 3450rpm, 60hz, 1.15fs, Nema 6. | UNIDAD | 5 | 43993.31 | 219966.55 | 2019-01-14 | 2017-04-12
| 40142320202 | Yee pvc Ø16" a Ø4" | UNIDAD | 145 | 11410 | 1654450 | 2018-05-07 | 2017-03-15
| 26121520010 | Alambre sumergible 10/4 hilos | PIES | 50 | 84.96 | 4248 | 2020-09-28 | 2020-02-05
| 31211508013 | PINTURA ROJO CHINO DE MANTENIMIENTO. | GLS | 4 | 2400 | 9600 | 2019-09-26 | 2019-09-11
| 40142010015 | Manguera para lavado de 2” de Diametro . | PIES | 1 | 16425 | 16425 | 2019-08-30 | 2019-08-06
| 40161505007 | Filtro No. FS1212 | UNIDAD | 3 | 477.45 | 1432.35 | 2019-06-18 | 2019-06-13
| 30102403450 | VARILLAS DE PLATA | Unidades | 9 | 28.28 | 254.52 | 2017-01-03 | 2016-04-19
| 23171502367 | Filtro Gas-Oíl SN20046 | UNIDAD | 1 | 293.1 | 293.1 | 2021-01-29 | 2020-04-24
| 23171502227 | Filtro de Aceite 462-1171 (CAT) | UNIDAD | 1 | 879.3 | 879.3 | 2021-01-29 | 2020-04-24
| 23171502055 | Filtro de aire RS-3541. | UNIDAD | 1 | 4168.46 | 4168.46 | 2021-01-29 | 2020-04-24
| 23171502324 | Filtro de Aceite P558615 | UNIDAD | 1 | 286.51 | 286.51 | 2021-01-29 | 2020-04-24
| 23171502297 | Filtro Gas-Oil FF5053 | UNIDAD | 1 | 348.26 | 348.26 | 2021-01-29 | 2020-04-24
| 23171502099 | Filtro de aire PA2830 | UNIDAD | 1 | 2821.51 | 2821.51 | 2021-01-29 | 2020-04-24
| 46161508780 | DELIMITADORES O CONOS DE TRAFICO DE 28" | unidad | 108 | 861.41 | 93032.28 | 2016-08-02 | 2016-04-19
| 24112404526 | CAJA INGLETE STANLEY 95IB19212S PARA/SERRUCHO | Unidades | 1 | 1752.29 | 1752.29 | 2016-08-02 | 2016-04-19
| 25172906003 | Reflextores LED 200W . | UNIDAD | 15 | 4200 | 63000 | 2020-06-30 | 2020-06-23
| 26111601017 | Generador eléctrico de 400KW (500KVA), intemperie, 480Vac, 3Ø/4 hilos. | UNIDAD | 1 | 2920000 | 2920000 | 2020-11-04 | 2020-07-21
| 40141631018 | VALVULA DE AIRE DE Ø4” INCLUYE DOS NIPLES ROSCADO DE 1” Y VALVULA DE CUADRANTE DE Ø4” | UNIDAD | 9 | 16640 | 149760 | 2020-07-01 | 2020-01-02
| 31211505019 | PINTURA ACRILICA SUPERIOR BLANCO 00 (CUBETA DE 5 GALONES) | UNIDAD | 300 | 4720 | 1416000 | 2021-07-19 | 2021-06-11
| 39121501025 | Breakers industrial de 225 Amp, 600V, 3 | UNIDADES | 9 | 6030 | 54270 | 2020-07-10 | 2020-07-08
polos, 60Hz, incluyendo los conectores tipo silla.
| 40141631338 | VALVULA DE AIRE Ø3", INCLUYE DOS NIPLES ROSCADOS DE 1´ Y LLAVE DE PASO | Unidades | 11 | 28716.45 | 315880.95 | 2018-03-22 | 2017-03-14
| 41113637010 | Multimetro de 600 V a 1000 Amp | UNIDAD | 12 | 39750 | 477000 | 2020-08-17 | 2020-07-22
| 15121803001 | Protector Dielectrico 400ml | UNIDAD | 70 | 900 | 63000 | 2016-05-20 | 2016-05-04
| 40142327308 | JUNTAS TIPO DRESSER 20" ACERO | Unidades | 37 | 3950 | 146150 | 2021-05-26 | 2020-07-27
| 31201603009 | Juntas de gomas para platillo de 3”. | UNIDAD | 16 | 129.93 | 2078.88 | 2019-11-12 | 2019-08-26
| 40142317050 | Codos pvc Ø16" x 45 | UNIDAD | 32 | 44982 | 1439424 | 2017-09-20 | 2017-03-15
| 27111605003 | Zacapico | UNIDAD | 132 | 184.6 | 24367.2 | 2017-09-28 | 2017-03-29
| 40142320201 | Yee pvc Ø12" a Ø4" | UNIDAD | 31 | 5152 | 159712 | 2020-05-13 | 2020-04-21
| 26121520070 | Alambre sumergible de 2/0/4 | UNIDAD | 300 | 688 | 206400 | 2019-11-28 | 2019-11-25
| 40142609023 | Tapon de Ø6" de PVC | UNIDAD | 293 | 3112.2 | 911874.6 | 2017-05-26 | 2017-03-15
| 27112907001 | Travesal CGM 2 ½ X10 | UNIDAD | 244 | 103 | 25132 | 2021-03-26 | 2021-03-23
| 23171502333 | Filtro Gas-Oil FF202 | UNIDAD | 2 | 1057.14 | 2114.28 | 2021-01-29 | 2020-04-24
| 23171502226 | Filtro de Aceite 2656F501 | UNIDAD | 1 | 1733.91 | 1733.91 | 2021-01-29 | 2020-04-24
| 23171502039 | Filtro de aire A-63145 | UNIDAD | 1 | 2950.77 | 2950.77 | 2021-01-29 | 2020-04-24
| 31163305001 | Tinaco de 500 Gls | UNIDAD | 25 | 7400 | 185000 | 2019-10-22 | 2019-04-30
| 23171502328 | Filtro Gas-Oil "DF7760 . | UNIDAD | 1 | 746.75 | 746.75 | 2021-01-29 | 2020-04-24
| 23171502056 | Filtro de aire AS-1024 | UNIDAD | 1 | 2029.48 | 2029.48 | 2021-01-29 | 2020-04-24
| 23171502389 | Filtro de Aceite B7378 . | UNIDAD | 2 | 879.3 | 1758.6 | 2021-01-29 | 2020-04-24
| 23171502270 | Filtro Gas-Oil "BALDWIN B7030" | UNIDAD | 1 | 796.15 | 796.15 | 2021-01-29 | 2020-04-24
| 40151513002 | Electrobomba sumergible de 7.5HP, 3Ø, 60 Hz, 1750 R.P.M., 230/460V, diametro de descarga de 4´´, | UNIDAD | 2 | 187000 | 374000 | 2020-02-10 | 2019-09-27
| 23171502397 | Filtro de Aceite LFP-3900 | UNIDAD | 1 | 319.45 | 319.45 | 2021-01-29 | 2020-04-24
| 23171502074 | Filtro de aire DURALITE ECC065003 . | UNIDAD | 1 | 1231.68 | 1231.68 | 2021-01-29 | 2020-04-24
| 23171502087 | Filtro de aire PA1972 | UNIDAD | 1 | 1293.43 | 1293.43 | 2021-01-29 | 2020-04-24
| 23171502416 | Filtro de Aceite BT22 | UNIDAD | 1 | 205.83 | 205.83 | 2021-01-29 | 2020-04-24
| 26121520016 | Alambre THHN #14, Varios colores | PIE | 1000 | 3.45 | 3450 | 2020-12-17 | 2020-12-02
| 30102404210 | Varilla para soldar de 1/8/60/13 | UNIDAD | 17 | 109 | 1853 | 2020-07-20 | 2020-07-15
| 40141631073 | Check Horizontal Ø 3", Platillado a 200 PSI, con junta de gomas y tornillos, H.N. | UNIDADES | 5 | 7800 | 39000 | 2019-01-28 | 2019-01-03
| 39121103014 | Arrancador magnético 75HP part-winding | UNIDAD | 1 | 101900 | 101900 | 2019-08-21 | 2019-06-14
| 39121309004 | Tomacorrientes Doble 110V | UNIDAD | 2 | 42 | 84 | 2019-08-07 | 2019-08-02
| 39121002208 | Transformador sec p/controles electricos 3.0 KVA, Voltaje primario, 480 V-Voltaje secund 120V/240V | UNIDAD | 54 | 12604 | 680616 | 2017-07-17 | 2017-04-11
| 40142327074 | Junta Dresser Ø6", Acero | UNIDAD | 25 | 825 | 20625 | 2021-07-14 | 2021-07-01
| 31211505018 | PINTURA ACRILICA SUPERIOR COLOR AZUL TURQUEZA (CUBETA DE 5 GLS.) | UNIDAD | 150 | 4720 | 708000 | 2021-07-19 | 2021-06-11
| 40161502014 | Cloradore de 0-50 directo | UNIDAD | 7 | 116380 | 814660 | 2019-09-17 | 2019-06-12
| 39121432230 | Terminales de ojo No. 2/0 | Unidades | 40 | 110 | 4400 | 2020-06-12 | 2020-02-07
| 27112907002 | Travesal CGM 3 5/8 X 10 C-22 | UNIDAD | 22 | 455 | 10010 | 2021-05-04 | 2021-04-19
| 40141631027 | Valvula contragolpe de ariete Ø6", para una presion de 300 PSI, con junta de gomas y tornillos. | UNIDAD | 1 | 175000 | 175000 | 2018-04-04 | 2017-04-18
| 40141631305 | VALVULA DE COMPUERTA, PLATILLADA Y CUADRANTE PARA 150PSI. Ø3", | UNIDAD | 3 | 10500 | 31500 | 2021-07-14 | 2021-06-23
| 47131805027 | Lanillas | YARDA | 57 | 85 | 4845 | 2020-07-27 | 2018-08-09
| 25172504028 | Neumatico 900 R-20-16 | UNIDAD | 32 | 12550 | 401600
| 40151513085 | ELECTROBOMBA VERTICAL Q=60 GPM CONTRA 600 DE TDH CON MOTOR DE 15HP(3.70KW), 208-230/460V, 60HZ EF=8 | UNIDAD | 2 | 123865 | 247730 | 2018-08-22 | 2018-06-06
| 31201603658 | NEUMATICOS 1200/ R20 | Unidad | 27 | 16336.56 | 441087.12 | 2015-11-05 | 2015-09-22
| 26111703011 | Batería 11/12 | UNIDAD | 23 | 3152.54 | 72508.42 | 2021-05-27 | 2021-05-07
| 40141631060 | Válvula Check Ø6" tipo válvula de pie. | UNIDAD | 3 | 86720 | 260160 | 2019-05-15 | 2019-04-17
| 46181802758 | LENTE DE SOLDAR NEGRO | Unidades | 7 | 382.98 | 2680.86 | 2016-08-02 | 2016-04-19
| 23171502368 | Filtro Gas-Oíl WK731MANN | UNIDAD | 1 | 413.31 | 413.31 | 2021-01-29 | 2020-04-24
| 23171502309 | Filtro de Aceite LF3000 | UNIDAD | 8 | 823.32 | 6586.56 | 2021-01-29 | 2020-04-24
| 23171502313 | Filtro de Aceite LF-3345 | UNIDAD | 4 | 319.45 | 1277.8 | 2021-01-29 | 2020-04-24
| 23171502052 | Filtro de aire AH1196 | UNIDAD | 1 | 3253.75 | 3253.75 | 2021-01-29 | 2020-04-24
| 23171502390 | Filtro de Aceite B76 | UNIDAD | 1 | 392.72 | 392.72 | 2021-01-29 | 2020-04-24
| 23171502354 | Filtro Gas-Oíl LFF8062 | UNIDAD | 1 | 421.54 | 421.54 | 2021-01-29 | 2020-04-24
| 23171502431 | Filtro de Aceite BT259-A | UNIDAD | 1 | 351.56 | 351.56 | 2021-01-29 | 2020-04-24
| 27111707017 | LLAVE AJUSTABLE DE 18´´. | resma | 17 | 1338 | 22746 | 2020-05-26 | 2019-12-02
| 31161511457 | TARUGOS PLASTICOS DE 1/4 X 1 1/2 | Unidades | 10 | 0.98 | 9.8 | 2017-01-03 | 2016-04-19
| 40142327078 | Junta Dresser Ø8´´ | UNIDAD | 25 | 1050 | 26250 | 2021-07-14 | 2021-07-01
| 46196010006 | Extintores de diferentes libras. | UNIDAD | 18 | 0 | 0
| 31211505013 | PINTURA ANTIOXIDANTE COLOR ROJO (CUBETA DE 5 GLS.) | UNIDAD | 50 | 5310 | 265500 | 2021-07-19 | 2021-06-11
| 39121002070 | TRANSFORMADOR TIPO POSTE SUMERGIDO EN ACEITE 25KVA, ENT. 7200/12400 V, SAL. 240/480 VOLTIOS | UNIDAD | 3 | 24152.54 | 72457.62 | 2021-05-19 | 2021-04-12
| 40142318223 | Niple Platillado soldado de 3¨en acero forjado ASTM A105 ANSI B16.5 150PDI. | UNIDAD | 2 | 2500 | 5000 | 2021-01-29 | 2021-01-15
| 27111707021 | LLAVES COMBINADAS 14''. | UNIDAD | 1 | 262 | 262 | 2020-07-20 | 2020-07-14
| 25191513215 | Rodamiento de bolas 6211ZZ. | UNIDADES | 18 | 1045 | 18810 | 2018-04-04 | 2017-04-18
| 26101509212 | Motor eléctrico vertical de 20HP, 3Ø, 240V, 1775 RPM | UNIDAD | 1 | 164000 | 164000 | 2018-06-26 | 2018-05-22
| 24112404211 | CAJA DE CONTROL PARA 1.5HP, 240V,1Ø | UNIDAD | 2 | 4305.15 | 8610.3 | 2020-09-28 | 2020-02-05
| 44103004800 | CUT-OUT 200 AMPERES, 15 KV CON FUSIBLE DE 30 AMP | Unidades | 4 | 4500 | 18000 | 2020-01-22 | 2020-01-03
| 23171502049 | Filtro de aire RS 3549. | UNIDAD | 1 | 2176.85 | 2176.85 | 2021-01-29 | 2020-04-24
| 23171502068 | Filtro de aire BF-988 | UNIDAD | 2 | 413.31 | 826.62 | 2021-01-29 | 2020-04-24
| 23171502286 | Filtro Gas-Oíl BF-588 | UNIDAD | 2 | 556.56 | 1113.12 | 2021-01-29 | 2020-04-24
| 23171502323 | Filtro de Aceite P4102A | UNIDAD | 2 | 413.31 | 826.62 | 2021-01-29 | 2020-04-24
| 23171502095 | Filtro de aire PA2784 | UNIDAD | 1 | 2874.2 | 2874.2 | 2021-01-29 | 2020-04-24
| 23171502452 | Filtro Gas-Oíl BF788 | UNIDAD | 6 | 413.31 | 2479.86 | 2021-01-29 | 2020-04-24
| 25172504335 | Neumáticos 12R 22.5 | UNIDAD | 12 | 20760 | 249120 | 2020-06-23 | 2020-06-17
| 40151503240 | ELECTROBOMBA CENTRIFUGA. | UNIDAD | 1 | 540600 | 540600 | 2020-07-17 | 2020-05-29
| 39121002052 | Switch doble tiro 30Amp, 2 polo | UNIDAD | 14 | 495 | 6930 | 2020-03-16 | 2020-03-11
| 25172504018 | Neumatico 165/70 R14 | UNIDAD | 11 | 3350.01 | 36850.11
| 40142327082 | Junta Dresser Ø3", Acero | UNIDAD | 26 | 425 | 11050 | 2021-07-14 | 2021-07-01
| 15121501301 | Aceite de transmision (caja de velocidad) | GLS | 413 | 618 | 255234 | 2019-08-28 | 2017-04-18
Sae 90 W-40. en presentacion de 5 galones
| 26121524010 | Alambre Sumergible #14/2 | PIES | 320 | 17 | 5440 | 2016-07-25 | 2016-06-09
| 40141631340 | VALVULA DE AIRE Ø6", INCLUYE DOS NIPLES ROSCADOS DE 1´ Y LLAVE DE PASO | Unidades | 140 | 22525 | 3153500 | 2020-07-01 | 2020-01-02
| 31181702010 | Empaquetadura grafitada de Ø3/4 | LIB | 38 | 850 | 32300 | 2018-10-02 | 2018-09-13
| 25172503001 | Neumaticos Camion 285/70 R19.5 | UNIDAD | 6 | 28878.2 | 173269.2
| 24112404202 | Caja 2 X 4 Plástica para canaletas | UNIDAD | 30 | 70 | 2100 | 2020-12-17 | 2020-12-02
| 40142609012 | TAPONES PVC Ø 12'' | UNIDAD | 35 | 2900 | 101500 | 2017-09-20 | 2017-03-15
| 40142327307 | JUNTAS TIPO DRESSER 16" ACERO | Unidades | 29 | 2750 | 79750 | 2021-05-24 | 2020-07-27
| 40142104079 | Tubos de 1 SCH 40 | UNIDADES | 2 | 386 | 772 | 2019-03-19 | 2019-01-09
| 39121103025 | Arrancador magnético para 2Hp, 230V, 1Ø. | UNIDAD | 2 | 13800 | 27600 | 2019-12-11 | 2019-11-11
| 39121436988 | control de nivel a 230v con su par de electrocodo tipo warrick | UNIDAD | 5 | 5000 | 25000 | 2020-09-03 | 2020-07-27
| 26111703005 | Batería 27/12 | UNIDAD | 10 | 11861.54 | 118615.4 | 2016-07-11 | 2016-07-05
| 40142104066 | Tuberias PVC SDR-21 L= 19 Ø 16'' | UNIDAD | 2 | 40235 | 80470 | 2020-07-22 | 2020-01-02
| 40142604218 | Plancha de yeso USG 4X8 X ½ Ligera | UNIDAD | 288 | 598 | 172224 | 2021-05-04 | 2021-04-19
| 23171502240 | Filtro Gas-Oil B F 583 | UNIDAD | 1 | 653.71 | 653.71 | 2021-01-29 | 2020-04-24
| 23171502067 | Filtro de aire "BD7153 | UNIDAD | 1 | 2222.96 | 2222.96 | 2021-01-29 | 2020-04-24
| 23171502120 | Filtro de aire RS-5332F | UNIDAD | 1 | 2873.38 | 2873.38 | 2021-01-29 | 2020-04-24
| 23171502337 | Filtro Gas-Oil FS1275 . | UNIDAD | 1 | 338.38 | 338.38 | 2021-01-29 | 2020-04-24
| 23171502340 | Filtro Gas-Oíl FS-1001 | UNIDAD | 2 | 1140.3 | 2280.6 | 2021-01-29 | 2020-04-24
| 23171502379 | Filtro de coolant WF2079 | UNIDAD | 2 | 658.65 | 1317.3 | 2021-01-29 | 2020-04-24
| 23171502236 | Filtro de Aceite B3070 . | UNIDAD | 2 | 796.15 | 1592.3 | 2021-01-29 | 2020-04-24
| 31161722780 | TUERCA DE SEGURIDAD 3/8 | Unidades | 280 | 7.86 | 2200.8 | 2017-01-03 | 2016-04-19
| 23171502419 | Filtro de Aceite PH397GA | UNIDAD | 1 | 310.39 | 310.39 | 2021-01-29 | 2020-04-24
| 23171502433 | Filtro Gas-Oíl BF786 | UNIDAD | 1 | 613.37 | 613.37 | 2021-01-29 | 2020-04-24
| 23171502440 | Filtro Gas-Oíl BF-957 | UNIDAD | 3 | 363.08 | 1089.24 | 2021-01-29 | 2020-04-24
| 26121524512 | Alambre No. 2/0 x 4’ con terminar de ojo en cada extremo | PIES | 16 | 940 | 15040 | 2020-03-16 | 2020-03-11
| 40142104031 | COUPLING 1/2" | UNIDAD | 16161 | 4.81 | 77734.41 | 2020-02-20 | 2020-02-05
| 40142327007 | Junta Reductora Ø16, tipo B | UNIDAD | 48 | 3510 | 168480 | 2020-09-14 | 2020-01-08
| 40142327027 | Junta Dresser Ø2, de Acero | UNIDAD | 20 | 350 | 7000 | 2021-07-14 | 2021-07-01
| 26111512202 | Ejes de acero inoxidable Ø2-11/16" x 5 pies roscado en ambos extremos con sus coupling. | UNIDAD | 2 | 34575 | 69150 | 2018-01-10 | 2017-04-18
| 31151707005 | Cadena de acero inoxidable de Ø1/2" . | UNIDAD | 669 | 685 | 458265 | 2020-08-27 | 2020-06-25
| 3171502316 | Filtro de Aceite LF701D05 | Unidades | 1 | 337.56 | 337.56 | 2021-01-29 | 2020-04-24
| 41106217203 | Placa Interruptor sencillo T46459 | UNIDAD | 2 | 55 | 110 | 2021-01-26 | 2021-01-08
| 31211505014 | PINTURA ANTIOXIDANTE COLOR AZUL POSITIVO (CUBETA DE 5 GLS.) | UNIDAD | 100 | 5310 | 531000 | 2021-07-19 | 2021-06-11
| 31211505015 | PINTURA ESMALTE INDUSTRIAL COLOR AMARILLO POSITIVO (CUBETA DE 5 GLS.) | UNIDAD | 100 | 6600 | 660000 | 2021-07-19 | 2021-06-11
| 39121303007 | Interruptor de alta tensión de 69 KV a 72.5 KV, 1200 A. | UNIDAD | 1 | 2493750 | 2493750 | 2019-08-02 | 2018-05-22
| 41104926960 | ARENA PARA FILTROS RAPIDOS EN MTS 3 | M3 | 71 | 10042.37 | 713008.27 | 2019-12-12 | 2019-01-08
| 30102304005 | Perfil CGM 3 5/8 X 10 C-22 | UNIDAD | 43 | 230 | 9890 | 2021-05-04 | 2021-04-19
| 40141631339 | VALVULA DE AIRE Ø4", INCLUYE DOS NIPLES ROSCADOS DE 1´ Y LLAVE DE PASO | Unidades | 36 | 15702 | 565272 | 2020-07-01 | 2020-01-02
| 30222043001 | Cross Tee de 2 | UNIDAD | 300 | 30 | 9000 | 2021-05-19 | 2021-04-29
| 39121525223 | Breaker de 3 polos industrial 300 Amp, 600V, 3Ø 60Hz | Unidad | 4 | 12399 | 49596 | 2020-07-10 | 2020-07-08
| 23101508008 | Cortadoras de gramas portátil de gasolina (Desbrozadoras forestal) potencial : 1.2 KW/1.6 HP . | UNIDAD | 1 | 13105 | 13105 | 2018-12-21 | 2018-11-14
| 39121409838 | Conector de Cobre tipo perno partido para cable #2 | UNIDADES | 3 | 84.13 | 252.39 | 2017-08-09 | 2017-03-20
| 83101808204 | MONITOR DE FASE A 460V, 60Hz, 3Ø, CONTRA ALTA Y BAJO VOLTAJE, PERDIDA E INVERSION DE FASE | Unidades | 42 | 8932 | 375144 | 2020-04-03 | 2020-02-07
| 40142010007 | MANGUERA P/SUCCION DE AGUA VERDE DE 3" JASON 4615-3000. | PIES | 80 | 554.26 | 44340.8 | 2019-09-23 | 2019-07-11
| 11162111007 | Variador de frecuencia , 10hp, 230V, para alimentacion monofasica y salida trifasica | Unidades | 1 | 157275 | 157275 | 2016-12-12 | 2016-11-02
| 12181601022 | Aceite SAE 10 W 50 | UNIDAD | 3 | 41184 | 123552 | 2019-10-28 | 2019-10-21
| 23171502239 | Filtro Gas-Oíl 26560201 | UNIDAD | 1 | 1657.34 | 1657.34 | 2021-01-29 | 2020-04-24
| 40142115312 | TUBERIAS PVC SDR-26 L=19' Ø20" | Unidades | 57 | 38723.75 | 2207253.75 | 2020-01-17 | 2020-01-10
| 23171502040 | Filtro de aire A-7003 | UNIDAD | 2 | 1730.62 | 3461.24 | 2021-01-29 | 2020-04-24
| 23171502057 | Filtro de aire "ATLASCOPCO No.1310033926 COPCO" | UNIDAD | 1 | 1430.1 | 1430.1 | 2021-01-29 | 2020-04-24
| 23171502317 | Filtro de Aceite LF-9009 | UNIDAD | 1 | 1477.86 | 1477.86 | 2021-01-29 | 2020-04-24
| 23171502234 | Filtro de Aceite B1 | UNIDAD | 1 | 359.79 | 359.79 | 2021-01-29 | 2020-04-24
| 23171502283 | Filtro Gas-Oíl BF-7814 | UNIDAD | 1 | 698.17 | 698.17 | 2021-01-29 | 2020-04-24
| 23171502420 | Filtro de Aceite PH-7317 | UNIDAD | 1 | 387.78 | 387.78 | 2021-01-29 | 2020-04-24
| 23171502424 | Filtro de Aceite PH-8A | UNIDAD | 1 | 359.79 | 359.79 | 2021-01-29 | 2020-04-24
| 23171502443 | Filtro Gas-Oíl BF896 | UNIDAD | 2 | 434.71 | 869.42 | 2021-01-29 | 2020-04-24
| 23171502104 | Filtro de aire PA3890 | UNIDAD | 1 | 1097.48 | 1097.48 | 2021-01-29 | 2020-04-24
| 56101515003 | CAMA | UNIDAD | 2 | 5080 | 10160 | 2021-01-28 | 2021-01-26
| 40151513090 | electrobomba tipo inatascable de 350gpm Vs 50´de tdh, con motor electrico de 7.5hp, 3Ø, 230/460V, | UNIDAD | 1 | 208804.56 | 208804.56 | 2019-05-28 | 2019-03-08
| 27111707024 | LLAVES COMBINADAS 19''. | UNIDAD | 1 | 319 | 319 | 2020-07-20 | 2020-07-14
| 46191601006 | Juego de extractor de rodamiento de tres garra | UNIDAD | 18 | 32000 | 576000 | 2020-04-16 | 2020-03-09
| 31371003965 | Capote | UNIDAD | 1 | 295 | 295 | 2018-11-27 | 2018-10-17
| 39121002023 | TRANSFORMADOR DE 25Kva, 7.2/12.5Kv, 240/480V, tipo poste sumergido en aceite | UNIDAD | 3 | 28000 | 84000 | 2020-08-06 | 2020-07-20
| 40142327315 | Juntas de Ø 36 Tipo Dresser | UNIDADES | 4 | 20186.44 | 80745.76 | 2020-06-18 | 2020-01-08
| 26111703043 | Batería 9/12 | UNIDAD | 12 | 2745.77 | 32949.24 | 2021-05-27 | 2021-05-07
| 20101710384 | BATERIA 21/12 | Unidades | 22 | 9480.94 | 208580.68 | 2019-06-14 | 2019-02-14
| 31211505011 | Pintura oxido azul positivo | UNIDAD | 484 | 4123 | 1995532 | 2018-10-15 | 2017-03-15
| 26111703006 | Batería 13/12 | UNIDAD | 64 | 3762.71 | 240813.44 | 2021-05-27 | 2021-05-07
| 40142613310 | Registro Electrico 15"x 15"x 4" | UNIDADES | 22 | 615 | 13530 | 2016-11-11 | 2016-09-28
| 31211506004 | -Pintura amarillo positivo(Cubetas de 5gls). | UNIDADES | 5 | 3500 | 17500 | 2020-02-13 | 2019-12-19
| 40141631263 | Válvula Ø3" reguladora de caudal con | UNIDAD | 1 | 105100 | 105100 | 2020-02-21 | 2019-09-25
presión de entrada de 100 PSI y 54.43 PSI de salida
| 31162207425 | TARUGOS AZULES | Unidades | 350 | 0.94 | 329 | 2021-05-19 | 2021-04-30
| 40151526004 | Electrobomba turbina de eje vertical 230 GPM Vs 198pies de TDH acoplada a motor eléctrico de 20 HP | UNIDAD | 1 | 475359.2 | 475359.2 | 2021-03-12 | 2020-07-02
| 40142613304 | CEMENTO PVC ¼ Gl | GLS | 3047 | 443 | 1349821 | 2017-10-05 | 2017-03-29
| 27111508009 | MOTOSIERRA DE MANO 12" | UNIDAD | 2 | 23292 | 46584 | 2020-02-06 | 2019-10-22
| 23171502051 | Filtro de aire AH. 8742 Fleetguard | UNIDAD | 1 | 1508.32 | 1508.32 | 2021-01-29 | 2020-04-24
| 23171502054 | Filtro de aire AR-200/5 | UNIDAD | 2 | 1745.44 | 3490.88 | 2021-01-29 | 2020-04-24
| 23171502384 | Filtro de Aceite B7125 | UNIDAD | 5 | 447.06 | 2235.3 | 2021-01-29 | 2020-04-24
| 23171502391 | Filtro de Aceite B96 . | UNIDAD | 2 | 536.8 | 1073.6 | 2021-01-29 | 2020-04-24
| 40161502002 | Filtro de agua Strainer para medidor de 4´´ | UNIDAD | 12 | 6666.67 | 80000.04 | 2019-11-19 | 2019-08-26
| 23171502289 | Filtro Gas-Oil BF7672-D | UNIDAD | 1 | 1136.18 | 1136.18 | 2021-01-29 | 2020-04-24
| 23171502294 | Filtro Gas-Oil B243. | UNIDAD | 1 | 286.51 | 286.51 | 2021-01-29 | 2020-04-24
| 23171502320 | Filtro de Aceite LFP3411 | UNIDAD | 1 | 810.97 | 810.97 | 2021-01-29 | 2020-04-24
| 23171502352 | Filtro Gas-Oíl LF340 | UNIDAD | 1 | 351.56 | 351.56 | 2021-01-29 | 2020-04-24
| 23171502353 | Filtro Gas-Oíl LFF3806 | UNIDAD | 1 | 553.27 | 553.27 | 2021-01-29 | 2020-04-24
| 23171502311 | Filtro Gas-Oíl BF896 | UNIDAD | 2 | 434.71 | 869.42 | 2021-01-29 | 2020-04-24
| 39121529409 | Contactor magnetico 25 Hp con bobina a 460 V, Voltaje de Fuerza 460V | UNIDAD | 6 | 2600 | 15600 | 2017-11-17 | 2017-04-18
| 23141703436 | CLAVADORA HITACHI NT50AE2 CALIBRE 18 P/ 5/8"->2" | Unidades | 1 | 25751.34 | 25751.34 | 2017-01-03 | 2016-04-19
| 40142010011 | Manguera de descarga Ø3"x30´ azul (Semi Presión | UNIDAD | 2 | 1800 | 3600 | 2018-12-17 | 2018-11-15
| 40151513350 | bomba tipo inastacable de 125 gmp vs 110 pies de tdh, acoplada a motor electrico de 10hp trifasico | UNIDAD | 3 | 300000 | 900000 | 2020-07-17 | 2020-01-31
| 46171501770 | CANDADO DE 51 MM, GANCHO DE ACERO ENDURECIDO RANURA DE LLAVE CUBIERTA, DOBLE BLOQUEO CON ESPERA PARA | unidad | 76 | 957 | 72732 | 2020-08-27 | 2020-06-25
| 40161502203 | Cocuyera acero roscado 4" | UNIDAD | 12 | 1020 | 12240 | 2020-01-28 | 2020-01-22
| 40142327032 | Junta Reductora Ø8 ,tipo C, de Acero | UNIDAD | 6 | 1650 | 9900 | 2020-06-04 | 2020-01-08
| 40142318224 | Niple Platillado soldado de 4¨en acero forjado ASTM A105 ANSI B16.5 150PDI. | UNIDAD | 2 | 3500 | 7000 | 2021-01-29 | 2021-01-15
| 40142318225 | Niple Platillado soldado de 6¨en acero forjado ASTM A105 ANSI B16.5 150PDI. | UNIDAD | 2 | 4900 | 9800 | 2021-01-29 | 2021-01-15
| 99999999220 | NEUMATICOS 11R 24.5 | UNIDAD | 14 | 11737.29 | 164322.06 | 2017-05-31 | 2016-12-29
| 47131805204 | Cepillos de Acero con Mango | UNIDAD | 2000 | 90 | 180000 | 2018-11-27 | 2020-05-14
| 40151513049 | Electrobomba Sumergible de 25GPM, con motor de 1HP, 230V, 3450RPM | UNIDAD | 1 | 33600 | 33600 | 2021-07-14 | 2021-07-02
| 41101805002 | MEDIDOR DE 3/4''. | UNIDAD | 300 | 1340 | 402000 | 2021-01-15 | 2020-10-23
| 27112822023 | ADAPTADORES HEMBRA DE Ø2” PVC. | UNIDAD | 5671 | 45 | 255195 | 2019-11-01 | 2019-10-28
| 27111750809 | Segueta con Porta segueta de Ø12 | UNIDAD | 1500 | 218 | 327000 | 2020-08-31 | 2019-08-27
| 25173805006 | Diferencial manual de 3 toneladas | UNIDAD | 2 | 8157 | 16314 | 2019-08-08 | 2019-02-04
| 40142115318 | TUBOS DE ACERO L=20' e=3/8" Ø12" | Unidad | 10 | 59150 | 591500 | 2020-11-04 | 2020-01-02
| 40142317024 | Codo de PVC Ø6x90´´de Presion | UNIDAD | 2 | 677.96 | 1355.92 | 2019-11-12 | 2019-08-26
| 41111501207 | Balanza digital para cilindros de cloro de 150 lbs | UNIDAD | 2 | 18760 | 37520 | 2019-09-06 | 2019-09-03
| 23171502280 | Filtro Gas-Oil BF1280 | UNIDAD | 2 | 338.38 | 676.76 | 2021-01-29 | 2020-04-24
| 23171502048 | Filtro de aire AF947 | UNIDAD | 5 | 1439.98 | 7199.9 | 2021-01-29 | 2020-04-24
| 23171502259 | Filtro Gas-Oil B7378 . | UNIDAD | 1 | 879.3 | 879.3 | 2021-01-29 | 2020-04-24
| 40142102011 | Tubo de hierro revestido de cemento de 8" | UNIDAD | 30 | 52500 | 1575000
| 23171502298 | Filtro Gas-Oil PF-7680 | UNIDAD | 1 | 397.66 | 397.66 | 2021-01-29 | 2020-04-24
| 23171502437 | Filtro de Aceite BT-486 (Baldwin) | UNIDAD | 2 | 1005.27 | 2010.54 | 2021-01-29 | 2020-04-24
| 23171502444 | Filtro de Aceite BT-427 | UNIDAD | 3 | 319.45 | 958.35 | 2021-01-29 | 2020-04-24
| 23171502113 | Filtro de aire RS3744 | UNIDAD | 2 | 2255.89 | 4511.78 | 2021-01-29 | 2020-04-24
| 43201803005 | adaptador para clorador superior de 1000 libras en posicion vertical colocado a monitor de 4 cil de | UNIDAD | 2 | 40280 | 80560 | 2020-01-24 | 2019-12-18
| 27111710300 | Llaves Allen Milimetrica | Unidades | 23 | 135 | 3105 | 2020-05-26 | 2019-12-02
| 39121409017 | Conector tipo manga No. 3/0 3m | UNIDAD | 50 | 186 | 9300 | 2020-11-05 | 2020-07-21
| 39121303025 | Interruptor de transferencia automática de 800AMP, 240/480Vac, 3 polos, 3Ø, 60Hz | UNIDAD | 1 | 210600 | 210600 | 2020-11-04 | 2020-07-21
| 31161618007 | Barra lisa de acero inoxidable Ø1 15/16" x 10 pies | UNIDAD | 24 | 26265 | 630360 | 2019-05-27 | 2019-03-06
| 23101510015 | PULIDORA PEQUEÑA | UNIDAD | 1 | 2200 | 2200 | 2020-05-26 | 2019-12-02
| 10191706005 | Cepo para trabajar en Ø10" | UNIDAD | 14 | 8000 | 112000 | 2020-03-12 | 2020-03-03
| 30161902003 | Columnas de acero Ø6" x 10" | UNIDAD | 7 | 11220 | 78540 | 2020-11-04 | 2020-07-14
| 40142317048 | Codos pvc Ø10" x 45 | UNIDAD | 46 | 16574.6 | 762431.6 | 2017-05-26 | 2017-03-15
| 40141631237 | Valvula checks Verticales de Ø4" | UNIDAD | 20 | 5740.88 | 114817.6 | 2018-03-22 | 2017-03-14
| 26111703019 | Batería 15/12 | UNIDAD | 32 | 4576.27 | 146440.64 | 2021-05-27 | 2021-05-07
| 31201603427 | NEUMATICOS 28 X9-15 | UNIDAD | 2 | 16635 | 33270
| 39121521864 | Arrancador magnético tipo Soft Start de 75HP, 480V, 3Ø | UNIDAD | 1 | 135900 | 135900 | 2019-11-20 | 2019-09-03
| 27112107013 | Llavin tipo palanca. | UNIDAD | 85 | 940 | 79900 | 2021-03-26 | 2021-03-10
| 73121801433 | ROCETA PORCELANA LEVINTON | Unidades | 3 | 82 | 246 | 2019-08-07 | 2019-08-02
| 30102304003 | Perfil CGM 2 ½ X 10 | UNIDAD | 344 | 126.72 | 43591.68 | 2021-04-05 | 2021-03-23
| 23171502042 | Filtro de aire AF25708 | UNIDAD | 4 | 2315.99 | 9263.96 | 2021-01-29 | 2020-04-24
| 31201605002 | MASILLA SHEETROCK USG 5 GLS. | UNIDAD | 33 | 1478 | 48774 | 2021-05-04 | 2021-04-19
| 31161511007 | Pin 1 con Arandela | UNIDAD | 1800 | 5.44 | 9792 | 2021-04-05 | 2021-03-23
| 23171502255 | Filtro Gas-Oil B F 988 | UNIDAD | 1 | 413.31 | 413.31 | 2021-01-29 | 2020-04-24
| 23171502388 | Filtro de Aceite LF-3959 | UNIDAD | 1 | 384.49 | 384.49 | 2021-01-29 | 2020-04-24
| 23171502077 | Filtro de aire ECC065003 | UNIDAD | 1 | 1231.68 | 1231.68 | 2021-01-29 | 2020-04-24
| 23171502423 | Filtro de Aceite PH8A | UNIDAD | 2 | 359.79 | 719.58 | 2021-01-29 | 2020-04-24
| 23171502363 | Filtro Gas-Oil PF 7899 . | UNIDAD | 1 | 1571.72 | 1571.72 | 2021-01-29 | 2020-04-24
| 23171502439 | Filtro Gas-Oíl BF959 | UNIDAD | 3 | 1220.16 | 3660.48 | 2021-01-29 | 2020-04-24
| 31181702006 | Empaquetadura 1/4" | LIB | 48 | 1150 | 55200 | 2018-10-02 | 2018-09-13
| 39121409834 | CONECTOR CUÑA A PRESION No.2 | unidad | 2 | 73.53 | 147.06 | 2017-01-03 | 2016-04-19
| 39121529417 | Contactor magnetico 200 Hp con bobina a 460 V, Voltaje de Fuerza 460V | UNIDAD | 1 | 53466.67 | 53466.67 | 2018-01-16 | 2017-04-18
| 40142327004 | Junta Reductora Ø6, tipo C, de Acero | UNIDAD | 8 | 1350 | 10800 | 2020-07-13 | 2020-01-08
| 40142327033 | Junta Reductora Ø8 ,tipo D, Acero | UNIDAD | 32 | 1725 | 55200 | 2020-06-04 | 2020-01-08
| 31211906003 | SOPORTE PARA ROLO DE PINTAR DE 9 PULGADAS | UNIDAD | 75 | 200 | 15000 | 2021-07-19 | 2021-06-11
| 46181504582 | GUANTES DE GOMAS MANGAS LARGAS | UNIDAD | 228 | 115 | 26220 | 2020-07-27 | 2020-06-29
| 12141915007 | Sulfato de Aluminio de 50 KG GRADO A | UNIDAD | 6270 | 1473.42 | 9238343.4 | 2021-07-14 | 2021-02-16
| 27111707020 | LLAVES COMBINADAS 13''. | UNIDAD | 1 | 177 | 177 | 2020-07-20 | 2020-07-14
| 46191603452 | MANGUERA PLASTICA 1/4´´ BLACK | UNIDAD | 17 | 1930.98 | 32826.66 | 2018-11-27 | 2020-05-14
| 41111927206 | Manometro Sumergido en Glicerina Escala 0-150Psi | UNIDADES | 1 | 380 | 380 | 2018-01-26 | 2018-01-05
| 47131604300 | SUAPE | Unidad | 88 | 147 | 12936 | 2016-10-10 | 2017-02-13
| 41101805005 | MEDIDORES DE 2'' . | UNIDAD | 20 | 8050 | 161000 | 2021-01-15 | 2020-10-23
| 31161511004 | TORNILLOS DE 3/4"X 3" | UNIDAD | 29 | 66.67 | 1933.43 | 2019-11-12 | 2019-08-26
| 40102006002 | FILTRO STRAINER DE 6" | UNIDAD | 2 | 10666.67 | 21333.34 | 2019-11-19 | 2019-08-26
| 39121432207 | Terminal Electrico amarillo | UNIDAD | 2 | 0 | 0
| 40142317054 | Codos pvc Ø10" x 90 | UNIDAD | 15 | 23571.8 | 353577 | 2017-05-26 | 2017-03-15
| 40141631360 | VALVULA TIPO MARIPOSA,DE Ø6" , 300 psi, 12 hoyos, platillado | UNIDAD | 1 | 12500 | 12500 | 2016-07-08 | 2016-03-21
| 27112822024 | ADAPTADOR HEMBRA 1 1/2 PVC | UNIDAD | 52 | 30 | 1560 | 2020-07-20 | 2020-07-14
| 40151503293 | Electrobomba centrifuga de eje horizontal de 140 GPM Vs 115' TDH acoplada a motor horiz. de 7.5 HP. | UNIDAD | 1 | 60571 | 60571 | 2019-01-14 | 2018-11-21
| 24112404206 | CAJA DE CONTROL PARA 1HP,240V,1Ø | UNIDAD | 1 | 3632.91 | 3632.91 | 2020-09-28 | 2020-02-05
| 31211501002 | PINTURA BLANCO ARENA. | UNIDAD | 233 | 3372.8 | 785862.4
| 23171502274 | Filtro Gas-Oíl BF 7814. | UNIDAD | 1 | 698.17 | 698.17 | 2021-01-29 | 2020-04-24
| 40142115302 | TUBERIAS PVC SDR-32.5 L=19 Ø8" | Unidades | 5 | 8443.5 | 42217.5 | 2020-11-04 | 2020-01-02
| 23171502222 | Filtro de Aceite 21348 | UNIDAD | 1 | 205.83 | 205.83 | 2021-01-29 | 2020-04-24
| 23171502373 | Filtro de coolant WF2051 | UNIDAD | 2 | 408.37 | 816.74 | 2021-01-29 | 2020-04-24
| 23171502041 | Filtro de aire AF 25708M | UNIDAD | 1 | 2315.99 | 2315.99 | 2021-01-29 | 2020-04-24
| 23171502256 | Filtro Gas-Oíl B295 | UNIDAD | 1 | 386.96 | 386.96 | 2021-01-29 | 2020-04-24
| 23171502392 | Filtro de Aceite B99 . | UNIDAD | 4 | 566.44 | 2265.76 | 2021-01-29 | 2020-04-24
| 23171502319 | Filtro de Aceite LFP 670 . | UNIDAD | 2 | 536.8 | 1073.6 | 2021-01-29 | 2020-04-24
| 23171502360 | Filtro Gas-Oíl P4102A | UNIDAD | 1 | 413.31 | 413.31 | 2021-01-29 | 2020-04-24
| 46171505306 | Llave de carraca con dados | resma | 31 | 1025 | 31775 | 2020-05-26 | 2019-12-02
| 31201603426 | Neumaticos 11R, 22.5 | UNIDAD | 17 | 18015 | 306255 | 2020-06-23 | 2020-06-17
| 26121520054 | Alambre AWG # 2. | PIES | 1780 | 45.6 | 81168 | 2020-02-18 | 2020-02-12
| 40142305036 | Reducción bushing PVC 1´´ a ¾´´ | UNIDAD | 10 | 8 | 80 | 2020-07-20 | 2020-07-14
| 40142609001 | Tapones 3/4" PVC | UNIDAD | 19843 | 4 | 79372 | 2019-03-19 | 2018-12-28
| 39121002072 | TRANSFORMADOR TIPO POSTE SUMERGIDO EN ACEITE 50KVA, ENT. 7200/12400 V, SAL. 240/480 VOLTIOS | UNIDAD | 3 | 46610.17 | 139830.51 | 2021-05-19 | 2021-04-12
| 31181702225 | EMPAQUETADURA GRAFITADA DE 1/2 | LIB | 17 | 850 | 14450 | 2018-10-02 | 2018-09-13
| 32111509881 | Rectificador de tensión 125 Volt., 35 A. | UNIDAD | 1 | 431596.06 | 431596.06 | 2019-02-22 | 2018-05-22
| 30222043003 | CROSSTEE 4' | UNIDAD | 294 | 56 | 16464 | 2021-05-19 | 2021-04-29
| 26101604389 | Columna Ø 10''X 10' en Acero con su Coupling, Acero A-53 Tipo B | UNIDADES | 12 | 11250 | 135000 | 2017-11-01 | 2017-04-07
| 31161618006 | Barra lisa de acero inoxidable Ø1 15/16" x 10 pies | UNIDAD | 15 | 7888 | 118320 | 2020-11-04 | 2020-07-07
| 40151513005 | Electrobomba sumergible de 10HP, 3Ø, 60 Hz, 1750 R.P.M., 230/460V, diametro de descarga de 4´´, | UNIDAD | 2 | 244200 | 488400 | 2020-02-10 | 2019-09-27
| 40141631349 | VALVULA DE BOLA DE Ø4" | Unidades | 1 | 7625.7 | 7625.7 | 2018-03-22 | 2017-03-14
| 31181702003 | Empaquetadura teflonada de Ø3/4 | LIB | 19 | 1540 | 29260 | 2020-07-20 | 2020-07-15
| 40142104039 | Coupling de 4" de Presion | UNIDAD | 935 | 618.8 | 578578 | 2017-05-26 | 2017-03-15
| 10191706001 | Cepo para trabajar en Ø3" | UNIDAD | 17 | 3800 | 64600 | 2020-03-12 | 2020-03-03
| 40142610007 | Acoplamiento Modelo 4375, tamaño L-100. | UNIDAD | 5 | 3300 | 16500 | 2017-11-28 | 2017-10-30
| 26111703002 | Batería 21/12 | UNIDAD | 22 | 5730 | 126060 | 2019-10-17 | 2017-04-18
| 39121303024 | REGISTRO 8´´ X 8´´ | UNIDAD | 1 | 160 | 160 | 2019-08-07 | 2019-08-02
| 23171502045 | Filtro de aire AF-26173A | UNIDAD | 2 | 4015.32 | 8030.64 | 2021-01-29 | 2020-04-24
| 23171502395 | Filtro de Aceite Baldwin B-95 . | UNIDAD | 2 | 920.47 | 1840.94 | 2021-01-29 | 2020-04-24
| 26111703037 | BATERIAS TIPO D. | UNIDAD | 60 | 185.08 | 11104.8 | 2019-12-04 | 2019-10-30
| 39121309005 | Tomacorriente 120 VAC | Cajas | 90 | 95 | 8550 | 2020-12-17 | 2020-12-02
| 23171502386 | Filtro de Aceite BW5136 | UNIDAD | 2 | 408.37 | 816.74 | 2021-01-29 | 2020-04-24
| 23171502344 | Filtro Gas-Oíl FS-1280 | UNIDAD | 2 | 338.38 | 676.76 | 2021-01-29 | 2020-04-24
| 23171502315 | Filtro de Aceite LF670 | UNIDAD | 1 | 536.8 | 536.8 | 2021-01-29 | 2020-04-24
| 23171502050 | Filtro de aire RS4678 | UNIDAD | 1 | 1838.47 | 1838.47 | 2021-01-29 | 2020-04-24
| 40142317018 | Codos de PVC Ø2 x 90 | UNIDAD | 1 | 50.84 | 50.84 | 2020-02-10 | 2019-07-17
| 23171502075 | Filtro de aire DURALITE ECC085002. | UNIDAD | 2 | 2311.06 | 4622.12 | 2021-01-29 | 2020-04-24
| 23171502480 | Filtro de Gas-oil FS19373. | UNIDAD | 1 | 1198.75 | 1198.75 | 2021-01-29 | 2020-04-24
| 23171502102 | Filtro de aire PA2904 | UNIDAD | 1 | 1594.77 | 1594.77 | 2021-01-29 | 2020-04-24
| 23171502436 | Filtro Gas-Oíl BF970 | UNIDAD | 1 | 364.73 | 364.73 | 2021-01-29 | 2020-04-24
| 39121529408 | Contactor magnetico 20 Hp con bobina a 460 V, Voltaje de Fuerza 460V | UNIDAD | 3 | 2600 | 7800 | 2017-11-17 | 2017-04-18
| 31261502003 | CAJA TELESCOPICA DE ALUMINIO | UNIDAD | 31 | 1950 | 60450 | 2020-07-01 | 2020-01-02
| 23171502096 | Filtro de aire PA2818 | UNIDAD | 4 | 1948.79 | 7795.16 | 2021-01-29 | 2020-04-24
| 39121529415 | Contactor magnetico 125 Hp con bobina a 460 V, Voltaje de Fuerza 460V | UNIDAD | 4 | 17466.67 | 69866.68 | 2018-01-16 | 2017-04-18
| 26121520059 | Alambre AWG # 12. | PIES | 120 | 10 | 1200 | 2020-06-19 | 2020-05-25
| 40142318008 | NIPLES PLATILLO X DRESSER DE 6X12" | UNIDAD | 2 | 2933.33 | 5866.66 | 2019-11-12 | 2019-08-26
| 40142327014 | Junta Dresser Ø4´´, Acero | UNIDAD | 30 | 530 | 15900 | 2021-07-14 | 2021-07-01
| 40142327105 | Junta Reductora Ø8, Tipo B | UNIDAD | 9 | 1500 | 13500 | 2020-07-27 | 2020-01-08
| 31161504217 | Tornillos tirafondos 8 x 1½” | UNIDAD | 200 | 0.8 | 160 | 2020-12-17 | 2020-12-02
| 39121309017 | Tomacorriente Superf/ p / Extenc Bticino 18015 | UNIDAD | 20 | 150 | 3000 | 2021-01-26 | 2021-01-08
| 39111521256 | PLAFONES PVC 2 X 2 | METRO M2 | 770 | 135 | 103950 | 2021-05-19 | 2021-04-29
| 47131612798 | NEUMATICOS 185/65/R15 | Unidades | 2 | 2594.71 | 5189.42 | 2017-05-23 | 2016-12-29
| 25172109006 | Juego de macho para hacer rosca | UNIDAD | 18 | 5600 | 100800 | 2020-04-16 | 2020-03-09
| 46171505049 | Clamp Ø8" a Ø3/4" | UNIDAD | 15 | 580 | 8700 | 2017-09-20 | 2017-03-15
| 23171502024 | Filtro platillado de 2”. | UNIDAD | 26 | 2133.33 | 55466.58 | 2019-11-19 | 2019-08-26
| 46191602465 | MANGUERA PLANA DE 6´´ X 25´ | UNIDAD | 35 | 1275.58 | 44645.3 | 2019-09-23 | 2019-07-11
| 40142318006 | NIPLES PALTILLO X DRESSER DE 3X12" | UNIDAD | 23 | 1200 | 27600 | 2019-11-12 | 2019-08-26
| 25172503004 | Neumatico Camion 1100x20 | UNIDAD | 30 | 13008.48 | 390254.4 | 2017-05-31 | 2016-12-29
| 31211508012 | Pintura blanco hueso Acrilica (Gls) | UNIDAD | 435 | 3458 | 1504230 | 2018-04-12 | 2017-03-15
| 26121520005 | Alambre Dulce | PIES | 30 | 54 | 1620 | 2021-05-19 | 2021-04-29
| 39121103281 | Arrancador magnético tipo SOFT START de 50 HP, 3Ø, 480V . | UNIDAD | 1 | 94900 | 94900 | 2020-01-15 | 2019-10-01
| 23171502252 | Filtro Gas-Oíl 7674 PF-10 | UNIDAD | 1 | 257.7 | 257.7 | 2021-01-29 | 2020-04-24
| 23171502243 | Filtro Gas-Oíl 10000-65571 | UNIDAD | 1 | 556.57 | 556.57 | 2021-01-29 | 2020-04-24
| 23171502375 | Filtro de coolant WF-2075 | UNIDAD | 2 | 565.62 | 1131.24 | 2021-01-29 | 2020-04-24
| 23171502387 | Filtro de Aceite FS1280 | UNIDAD | 1 | 338.38 | 338.38 | 2021-01-29 | 2020-04-24
| 23171502343 | Filtro Gas-Oíl FS-1212 | UNIDAD | 1 | 372.96 | 372.96 | 2021-01-29 | 2020-04-24
| 40151513007 | Electrobomba sumergible de 20HP, 3Ø, 60 Hz, 1750 R.P.M., 230/460V, diametro de descarga de 4´´, | UNIDAD | 2 | 301500 | 603000 | 2020-02-10 | 2019-09-27
| 23171502076 | Filtro de aire ECC 085004 DWARLETE | UNIDAD | 1 | 1563.48 | 1563.48 | 2021-01-29 | 2020-04-24
| 23171502410 | Filtro de Aceite BF825 | UNIDAD | 1 | 278.28 | 278.28 | 2021-01-29 | 2020-04-24
| 31161511453 | TORNILLOS TIRAFONDO 1/8 X 1 1/2 | Unidades | 103 | 0.98 | 100.94
| 231715020276 | Filtro de Aceite BT259 | UNIDAD | 1 | 351.56 | 351.56 | 2021-01-29 | 2020-04-24
| 23171502445 | Filtro de Aceite BT40032 | UNIDAD | 1 | 428.13 | 428.13 | 2021-01-29 | 2020-04-24
| 23171502106 | Filtro de aire "PERKINNS No. 26510337" | UNIDAD | 1 | 1730.62 | 1730.62 | 2021-01-29 | 2020-04-24
| 46181604902 | BOTAS PARA SOLDAR PUNTA DE ACERO No. 8 | unidad | 1 | 3388.88 | 3388.88 | 2016-08-02 | 2016-04-19
| 49161703421 | DISCO D/SIERRA TIMBERLINE 80032 8"32D DIENTES CENTRO 5/8" | Unidades | 1 | 1876.09 | 1876.09
| 23171502455 | Filtro Gas-Oíl WF2073 | UNIDAD | 1 | 614.2 | 614.2 | 2021-01-29 | 2020-04-24
| 23171502457 | Filtro Gas-Oíl BF825 | UNIDAD | 4 | 278.28 | 1113.12 | 2021-01-29 | 2020-04-24
| 25172504334 | Neumáticos 245/70/17 | UNIDAD | 10 | 11334.75 | 113347.5 | 2021-03-26 | 2021-03-23
| 39111702001 | Linternas Mano/recargables | UNIDAD | 274 | 500 | 137000 | 2020-07-27 | 2020-06-29
| 40142305038 | Reducción bushing de presión PVC 2´´ a 1 ½ ´´ | UNIDAD | 5 | 60 | 300 | 2020-07-20 | 2020-07-14
| 40141631307 | VALVULA DE COMPUERTA, PLATILLADA Y CUADRANTE PARA 150PSI. Ø6", CON SUS DOS NIPLES PLATILLADOS, CON S | Unidades | 2 | 20500 | 41000 | 2021-07-14 | 2021-06-23
| 45111609206 | Base para Panel Led de 600x1200mm | UNIDAD | 15 | 200 | 3000 | 2020-12-17 | 2020-12-02
| 40161502012 | Cloradores de por solucion o al vacio Rango 025libras por dia | UNIDAD | 3 | 98670 | 296010 | 2019-09-17 | 2019-06-12
| 26111601018 | Generador eléctrico 7HP, 120v/240v de gasolina. | UNIDAD | 1 | 42000 | 42000 | 2021-06-21 | 2021-06-09
| 11151606001 | Fibra Vidrio R11 Ursa 47 x 256 x 3.5´´. 6M2 | UNIDAD | 4 | 3560 | 14240 | 2021-05-04 | 2021-04-19
| 31181702011 | Empaquetadura grafitada de Ø 3/8 | UNIDADE/LI | 22 | 850 | 18700 | 2018-10-02 | 2018-09-13
| 41113637009 | Pinza Amperimetro de 600 V a 1000 Amp. | UNIDAD | 5 | 18205 | 91025 | 2020-08-17 | 2020-07-22
| 46191601005 | EXTRACTOR | UNIDAD | 9 | 3600 | 32400 | 2021-07-14 | 2021-07-09
| 31151505201 | Cable de acero galvanizado Ø 5/16" | PIES | 400 | 24.13 | 9652 | 2018-06-29 | 2017-04-07
| 26141911202 | Calibrador digital | UNIDAD | 22 | 5026 | 110572 | 2020-08-17 | 2020-07-22
| 25172503002 | Neumaticos Camion 700/15 | UNIDAD | 24 | 9900 | 237600
| 39121501018 | Breaker 100 AMP, Trifasico, 600V, 60Hz | UNIDAD | 13 | 3750 | 48750 | 2020-07-10 | 2020-07-08
| 52141502206 | MICROONDAS | UNIDAD | 2 | 12800 | 25600 | 2020-03-17 | 2020-02-28
| 40142317055 | Codos pvc Ø12" x 90 | UNIDAD | 6 | 38526.6 | 231159.6 | 2017-05-26 | 2017-03-15
| 26111703055 | Baterías 17/12 | UNIDAD | 1 | 5805.09 | 5805.09 | 2016-02-26 | 2016-02-24
| 27112119324 | Bombillos LED 15W | UNIDAD | 43 | 163 | 7009 | 2020-12-17 | 2020-12-02
| 40142104061 | Tuberias PVC SDR-21 L= 19 Ø 4'' | UNIDAD | 4 | 2042.98 | 8171.92 | 2017-05-26 | 2017-03-15
| 23171502034 | Filtro de aire 3017313 | UNIDAD | 1 | 2500.42 | 2500.42 | 2021-01-29 | 2020-04-24
| 23171502325 | Filtro de Aceite P7321 | UNIDAD | 1 | 2588.51 | 2588.51 | 2021-01-29 | 2020-04-24
| 23171502231 | Filtro de Aceite B T 521 . | UNIDAD | 2 | 563.15 | 1126.3 | 2021-01-29 | 2020-04-24
| 23171502233 | Filtro de Aceite B243 | UNIDAD | 2 | 401.78 | 803.56 | 2021-01-29 | 2020-04-24
| 23171502282 | Filtro Gas-Oíl BF-1366-0 | UNIDAD | 1 | 1015.15 | 1015.15 | 2021-01-29 | 2020-04-24
| 23171502091 | Filtro de aire PA-2724 | UNIDAD | 4 | 5228.07 | 20912.28 | 2021-01-29 | 2020-04-24
| 23171502356 | Filtro Gas-Oíl MF1212 | UNIDAD | 1 | 372.96 | 372.96 | 2021-01-29 | 2020-04-24
| 23171502327 | Filtro de Aceite PH3950 | UNIDAD | 1 | 329.33 | 329.33 | 2021-01-29 | 2020-04-24
| 23171502358 | Filtro Gas-Oíl P1103A | UNIDAD | 1 | 330.15 | 330.15 | 2021-01-29 | 2020-04-24
| 23171502430 | Filtro de Aceite TH-8A | UNIDAD | 1 | 359.79 | 359.79 | 2021-01-29 | 2020-04-24
| 39121529407 | Contactor magnetico 15 Hp con bobina a 460 V, Voltaje de Fuerza 460V | UNIDAD | 1 | 2533.33 | 2533.33 | 2017-12-15 | 2017-04-18
| 40151513237 | Electrobomba centrifuga horizontal con capac. de 2250 GPM contra 155 pies de TDH,acoplada a motor 15 | UNIDAD | 1 | 1437891.84 | 1437891.84 | 2018-03-14 | 2017-04-07
| 31211904004 | Brocha de 3" | UNIDAD | 200 | 130 | 26000 | 2021-07-19 | 2021-06-11
| 39121529414 | Contactor magnetico 100 Hp con bobina a 460 V, Voltaje de Fuerza 460V | UNIDAD | 6 | 14000 | 84000 | 2018-01-16 | 2017-04-18
| 39121309016 | Tomacorriente de superficie. | UNIDAD | 25 | 76 | 1900 | 2020-12-17 | 2020-12-02
| 40161504222 | Filtros | Unidades | 49 | 125 | 6125 | 2021-06-24 | 2021-06-22
| 30222502205 | Porcelanato. | METRO | 105.4 | 600 | 63240 | 2021-07-14 | 2021-06-23
| 31163304005 | Tarugo azules 5/16 | UNIDAD | 100 | 0.85 | 85 | 2020-12-17 | 2020-12-02
| 39121529422 | CONTACTOR MAGNETICO DE 75 HP, CON BOBINA DE 220 VOLTIOS, VOLTAGE DE FUERZA DE 460 VOLTIOS. | UNIDAD | 3 | 15571.43 | 46714.29 | 2017-11-17 | 2017-04-18
| 31163305002 | TINACO PLASTICO DE 265 GLS | Cajas | 56 | 4002.71 | 224151.76 | 2019-05-22 | 2019-05-01
| 40142327179 | Juntas Reductoras de Ø 10'' Asbesto Cemento tipo D | UNIDAD | 40 | 3600 | 144000 | 2018-05-11 | 2017-03-14
| 23171502273 | Filtro Gas-Oíl BF 7683 | UNIDAD | 1 | 384.49 | 384.49 | 2021-01-29 | 2020-04-24
| 23171502332 | Filtro Gas-Oíl F 954 | UNIDAD | 1 | 296.39 | 296.39 | 2021-01-29 | 2020-04-24
| 23171502402 | Filtro de Aceite BF588 . | UNIDAD | 1 | 556.56 | 556.56 | 2021-01-29 | 2020-04-24
| 23171502307 | Filtro de Aceite jhon deere T19044 | UNIDAD | 2 | 351.56 | 703.12 | 2021-01-29 | 2020-04-24
| 39111810750 | INTERRUPTOR DOBLE DE 110V | Unidades | 1 | 84.37 | 84.37 | 2016-08-02 | 2016-04-19
| 23171502312 | Filtro de Aceite LF-3325 . | UNIDAD | 4 | 851.31 | 3405.24 | 2021-01-29 | 2020-04-24
| 23171502374 | Filtro de coolant WF-2055 | UNIDAD | 1 | 1123.83 | 1123.83 | 2021-01-29 | 2020-04-24
| 23171502082 | Filtro de aire "FLEETGUARD AF25910" | UNIDAD | 1 | 8755.17 | 8755.17 | 2021-01-29 | 2020-04-24
| 23171502290 | Filtro Gas-Oil BF7673-D | UNIDAD | 1 | 1416.11 | 1416.11 | 2021-01-29 | 2020-04-24
| 23171502415 | Filtro de Aceite BT 339 | UNIDAD | 1 | 286.51 | 286.51 | 2021-01-29 | 2020-04-24
| 23171502426 | Filtro de Aceite T19044 | UNIDAD | 1 | 351.56 | 351.56 | 2021-01-29 | 2020-04-24
| 40141631145 | Actuador eléctrico: motor,1/8 HP, 460 Volt., 3Ø, 3360RPM, 60 Hz, NEMA 4 | UNIDAD | 2 | 462840 | 925680 | 2019-08-09 | 2019-06-10
| 31161801790 | ARANDELA DE PRESION DE ACERO GALVANIZADO 5/8 | unidad | 32 | 4.71 | 150.72 | 2017-01-03 | 2016-04-19
| 26111703013 | Bateria 17/12 | UNIDAD | 95 | 6305.09 | 598983.55 | 2021-05-27 | 2021-05-07
| 31201603429 | NEUMATICOS 10.00-R20, 16PR | UNIDAD | 57 | 15211.87 | 867076.59 | 2017-08-29 | 2016-12-29
| 39121205203 | Canaleta de vía , 17x20 MM volttch T46281 | UNIDAD | 6 | 195 | 1170 | 2021-01-26 | 2021-01-08
| 26121520083 | Alambre#12 STD2.5MM2 600V 2261 | UNIDAD | 1000 | 8 | 8000 | 2021-01-26 | 2021-01-08
| 40161502011 | Cloradores de 0-25 directo | UNIDAD | 1 | 116380 | 116380 | 2019-09-17 | 2019-06-12
| 31161511019 | TORNILLOS 5/8´´, X 4´´, CON SUS TUERCAS Y ARANDELAS DE ACERO. | UNIDAD | 47 | 66.67 | 3133.49 | 2019-11-12 | 2019-08-26
| 31162003017 | CLAVOS DE ACERO PARA PLAFON (100/1) | UNIDAD | 75 | 48 | 3600 | 2021-05-19 | 2021-04-29
| 31161808015 | Pin 1 con Arandela | UNIDAD | 150 | 11.42 | 1713 | 2021-05-04 | 2021-04-19
| 39121529598 | Contactor magnetico con bobina a 30Hp, 220 Voltios, Voltaje de fuerza 460V | Unidades | 3 | 3357.14 | 10071.42 | 2017-11-17 | 2017-04-18
| 15121902471 | Grasa pesada para alta temperatura | UNIDAD | 12 | 200 | 2400 | 2018-06-29 | 2017-04-07
| 40141631327 | VALVULA Ø10" HF TIPO MARIPOSA PARA 300 PSI | Unidades | 4 | 34659 | 138636 | 2018-03-22 | 2017-03-14
| 51191603203 | Meger de resistencia de 60 G, voltaje de 0 a 5000 V | UNIDAD | 2 | 77760 | 155520 | 2020-07-29 | 2020-05-29
| 40151513001 | Electrobomba sumergible de 5HP, 3Ø, 60 Hz, 1750 R.P.M., 230/460V, diametro de descarga de 4´´, | UNIDAD | 1 | 160600 | 160600 | 2020-02-10 | 2019-09-27
| 56101702004 | Archivos Metalico de 4 gavetas | UNIDAD | 4 | 5400 | 21600 | 2020-12-29 | 2020-05-08
| 40142104054 | TUBERIAS PVC SCH-40 L=19 Ø 1 1/2'' | UNIDAD | 1 | 255 | 255 | 2021-06-25 | 2021-06-18
| 41101805003 | MEDIDORES DE 1''. | UNIDAD | 310 | 1680.8 | 521048 | 2021-01-15 | 2020-10-23
| 43222503002 | Panel LED P/Emp 36-48 W 2 x 2 6500K, 100-260 V | UNIDAD | 20 | 826.2 | 16524 | 2020-12-17 | 2020-12-02
| 40142317049 | Codos pvc Ø12" x 45 | UNIDAD | 58 | 23319.8 | 1352548.4 | 2018-05-23 | 2017-03-15
| 26111720001 | Baterias a 12 Voltio CA-5 de 100 AMP/H( Tipo BT Atornillables) libre de mantenimientos. | UNIDAD | 12 | 22440 | 269280 | 2019-06-26 | 2019-06-13
| 40142320026 | Yee de 8" a 4" PVC de Drenaje | UNIDAD | 93 | 1450 | 134850 | 2020-05-13 | 2020-04-21
| 30111655640 | COUPLING DE 1½ PVC. | UNIDADES | 2140 | 18.2 | 38948 | 2019-01-14 | 2018-12-28
| 40142010005 | Manguera de succión Ø3”x30´ verde (Presión) | PIES | 122 | 165 | 20130 | 2020-06-09 | 2020-06-05
| 24112404208 | CAJA DE CONTROL 5HP,240V,1Ø | UNIDAD | 1 | 18308.75 | 18308.75 | 2021-03-03 | 2021-01-13
| 41112514004 | Medidor de 3". | UNIDAD | 5 | 10500 | 52500 | 2021-01-15 | 2020-10-23
| 39121521863 | Arrancador magnético tipo Soft Start de 40HP, 480V, 3Ø | UNIDAD | 1 | 105950 | 105950 | 2020-02-21 | 2019-10-16
| 40142104060 | Tuberias PVC SDR-21 L= 19 Ø 3'' | UNIDAD | 4 | 1231.33 | 4925.32 | 2017-05-26 | 2017-03-15
| 23171502035 | Filtro de aire 8159975 | UNIDAD | 1 | 992.1 | 992.1 | 2021-01-29 | 2020-04-24
| 23171502245 | Filtro Gas-Oíl 1R-0793 | UNIDAD | 1 | 1078.55 | 1078.55 | 2021-01-29 | 2020-04-24
| 23171502260 | Filtro Gas-Oíl Baldwin 5800 | UNIDAD | 1 | 270.87 | 270.87 | 2021-01-29 | 2020-04-24
| 23171502281 | Filtro Gas-Oil BF586-D | UNIDAD | 1 | 619.14 | 619.14 | 2021-01-29 | 2020-04-24
| 23171502078 | Filtro de aire ECC065003. | UNIDAD | 1 | 1231.68 | 1231.68 | 2021-01-29 | 2020-04-24
| 23171502359 | Filtro Gas-Oíl P3401 | UNIDAD | 1 | 338.38 | 338.38 | 2021-01-29 | 2020-04-24
| 23171502464 | Filtro Gas-Oíl BD103 | UNIDAD | 1 | 823.32 | 823.32 | 2021-01-29 | 2020-04-24
| 23171502459 | Filtro de Aceite BT-8409 | UNIDAD | 1 | 2343.16 | 2343.16 | 2021-01-29 | 2020-04-24
| 23171502441 | Filtro Gas-Oíl BF985 | UNIDAD | 1 | 527.75 | 527.75 | 2021-01-29 | 2020-04-24
| 23171502100 | Filtro de aire PA-2831 | UNIDAD | 2 | 4417.1 | 8834.2 | 2021-01-29 | 2020-04-24
| 23171502112 | Filtro de aire RS3544 | UNIDAD | 3 | 3378.9 | 10136.7 | 2021-01-29 | 2020-04-24
| 25172906004 | Reflextores LED 100W , 6500K,100-240 VAC | UNIDAD | 19 | 1300 | 24700 | 2020-06-30 | 2020-06-23
| 40142327099 | Junta Reductora Ø4 | UNIDAD | 104 | 850 | 88400 | 2020-07-27 | 2020-01-08
| 39121002078 | TRANSFORMADOR TIPO POSTE SUMERGIDO EN ACEITE 50KVA, ENT. 7200/12400 V, SAL. 120/240 VOLTIOS | UNIDAD | 3 | 46610.17 | 139830.51 | 2021-05-19 | 2021-04-12
| 31211505020 | PINTURA ANTIOXIDANTE BLANCA (CUBETA DE 5 GALONES) | UNIDAD | 50 | 5310 | 265500 | 2021-07-19 | 2021-06-11
| 40141606299 | Cabezal de descarga Tipo Cuello de ganzo de Ø6" Roscado en la Entrada y Platillado en la Salida | unidad | 1 | 29000 | 29000 | 2019-08-21 | 2019-06-14
| 31161618008 | Barra lisa de acero inoxidable Ø2" x 10 pies | UNIDAD | 27 | 27880 | 752760 | 2019-04-12 | 2019-03-06
| 12142102002 | Cloro Gas de 2000 Lbs | UNIDAD | 682.76 | 37.48 | 25589.84 | 2021-05-06 | 2020-12-18
| 40142317045 | Codos pvc Ø4" x 45 | UNIDAD | 247 | 1523.2 | 376230.4 | 2017-05-26 | 2017-03-15
| 40142115311 | TUBERIAS PVC SDR-26 L=19' Ø16" | Unidades | 2 | 27223.75 | 54447.5 | 2020-01-17 | 2020-01-10
| 39101615008 | Bombillo de bajo consumo de 110Vac, 12 Amp | UNIDAD | 10 | 97 | 970 | 2019-08-07 | 2019-08-02
| 26111703038 | Batería 25/12 | UNIDAD | 14 | 5730 | 80220 | 2019-10-10 | 2017-04-18
| 40151480012 | BOMBA TURBINA VERTICAL DE 22.5 M3/H CONTRA 640 KPa, 7 ETAPA, Ø4´´ | UNIDAD | 2 | 225462.3 | 450924.6 | 2020-09-28 | 2020-02-05
| 23171502394 | Filtro de Aceite Baldwin B2 | UNIDAD | 7 | 359.79 | 2518.53 | 2021-01-29 | 2020-04-24
| 23171502266 | Filtro Gas-Oíl BF1212 | UNIDAD | 1 | 372.96 | 372.96 | 2021-01-29 | 2020-04-24
| 23171502272 | Filtro Gas-Oil "BD896. | UNIDAD | 2 | 384.49 | 768.98 | 2021-01-29 | 2020-04-24
| 23171502081 | Filtro de aire Fleetguard 25557 | UNIDAD | 1 | 969.87 | 969.87 | 2021-01-29 | 2020-04-24
| 25172504026 | Neumaticos 6.50-10nhs | UNIDAD | 3 | 5985.01 | 17955.03
| 23171502364 | Filtro Gas-Oíl PH49A | UNIDAD | 1 | 392.72 | 392.72 | 2021-01-29 | 2020-04-24
| 23171502471 | Filtro de Aceite F70389 | UNIDAD | 1 | 1203.69 | 1203.69 | 2021-01-29 | 2020-04-24
| 39121409020 | CONECTOR DE OJO PARA CABLE DE 350 MCM | unidad | 2 | 325 | 650 | 2017-01-03 | 2016-10-07
| 39121409837 | CONECTOR 5/8 PARA VARILLA DE TIERRA | unidad | 1 | 76.6 | 76.6 | 2017-01-03 | 2016-04-19
| 40141631180 | Check horizontal de 1 1/2'', roscado | UNIDAD | 2 | 1150 | 2300 | 2017-11-29 | 2017-03-21
| 39121103064 | Panel colgante, 60x60 CM, 45 WW, 65K LED T48549 | UNIDAD | 1 | 3500 | 3500 | 2021-01-26 | 2021-01-08
| 31211904202 | MOTA TIPO ROLO ANTIGOTAS PARA PINTAR DE 9 PULGADAS | UNIDAD | 500 | 200 | 100000 | 2021-07-19 | 2021-06-11
| 15121501889 | ACEITE DE MOTOR SAE 15W 40 TANQUE DE 55 GLS | GLS | 1 | 37610 | 37610 | 2021-06-24 | 2021-06-22
| 40141631326 | VALVULA Ø8" HF TIPO MARIPOSA PARA 300 PSI | Unidades | 4 | 19833.75 | 79335 | 2018-03-22 | 2017-03-14
| 40141631333 | VALVULA DE AIRE Ø1/2", INCLUYE DOS NIPLES ROSCADOS DE 1´ Y LLAVE DE PASO | Unidades | 9 | 4913 | 44217 | 2020-07-01 | 2020-01-02
| 31251504201 | ACTUADOR DE NEUMATICOS | UNIDAD | 5 | 20807.5 | 104037.5 | 2020-07-22 | 2019-06-10
| 40142104035 | Coupling Ø1" PVC | UNIDAD | 2244 | 16 | 35904 | 2020-07-20 | 2020-07-14
| 39121529427 | CONTACTOR MAGNETICO DE 350 HP, CON BOBINA DE 220 VOLTIOS, VOLTAGE DE FUERZA DE 460 VOLTIOS. | UNIDAD | 6 | 91285.75 | 547714.5 | 2018-01-16 | 2017-04-18
| 49161703325 | DISCO DE CORTE DE 9''. | UNIDAD | 17 | 500 | 8500 | 2019-10-18 | 2019-10-15
TOTAL ALMACEN | [5 empty] | 109534353.15

## Table 2
INSTITUTO NACIONAL DE AGUAS POTABLES Y ALCANTARILLADOS (INAPA) EXISTENCIA DE INVENTARIO UNIDAD DE CONTRALOGIA
Detalle de Inventario al 8/11/2021 2:07:26 PM
| CODIGO | Descripcion | Unidad | Existencia | Precio | Monto | FECHA DE REGISTRO | PERIODO DE ADQUISICION
ALMACEN
| 27112007001 | Tijeras para jardin | UNIDAD | 25 | 635 | 15875 | 2020-07-27 | 2020-06-29
| 40142317040 | Codos pvc Ø1/2" x 45 | UNIDAD | 200 | 3.5 | 700 | 2018-03-21 | 2017-03-15
| 31211904321 | BROCHAS DE 2 | Unidades | 112 | 120 | 13440 | 2021-07-19 | 2021-06-11
| 40161505002 | Filtro No. FS1040 | UNIDAD | 1 | 1725.27 | 1725.27 | 2019-06-18 | 2019-06-13
| 26121520247 | Alambre AWG Nº. 4/0 | PIES | 150 | 161.83 | 24274.5 | 2020-02-18 | 2020-02-12
| 49161703327 | Disco de alambre para pulidora. | UNIDAD | 26 | 1425 | 37050 | 2019-10-18 | 2019-10-15
| 23171502238 | Filtro Gas-Oíl 26560125 | UNIDAD | 1 | 727.81 | 727.81 | 2021-01-29 | 2020-04-24
| 23171502066 | Filtro de aire BD103 | UNIDAD | 1 | 823.32 | 823.32 | 2021-01-29 | 2020-04-24
| 15121902953 | Grasa polivalente superior s-350,450 GR | Unidades | 47 | 625.1 | 29379.7 | 2017-01-16 | 2016-05-04
| 39121103018 | Arrancador magnético 150HP, 460V,3Ø | UNIDAD | 1 | 258709.2 | 258709.2 | 2020-06-10 | 2020-02-11
| 40142317025 | Codo de PVC Ø4 x 90 de Presion | UNIDAD | 41 | 214.68 | 8801.88 | 2019-11-12 | 2019-08-26
| 27112116495 | PINZAS DE SOLDAR | Unidades | 1 | 597.1 | 597.1 | 2016-08-02 | 2016-04-19
| 23171502306 | Filtro de Aceite "IVECO 2992242" | UNIDAD | 1 | 512.1 | 512.1 | 2021-01-29 | 2020-04-24
| 23171502377 | Filtro de coolant WF-2077 | UNIDAD | 1 | 449.53 | 449.53 | 2021-01-29 | 2020-04-24
| 23171502408 | Filtro de Aceite BF-778 | UNIDAD | 2 | 982.22 | 1964.44 | 2021-01-29 | 2020-04-24
| 23171502414 | Filtro de Aceite BT 259 | UNIDAD | 1 | 351.56 | 351.56 | 2021-01-29 | 2020-04-24
| 23171502321 | Filtro de Aceite LFW-4071 | UNIDAD | 2 | 336.74 | 673.48 | 2021-01-29 | 2020-04-24
| 23171502296 | Filtro Gas-Oil BF7990. | UNIDAD | 1 | 1469.62 | 1469.62 | 2021-01-29 | 2020-04-24
| 23171502434 | Filtro Gas-Oíl PS1040 | UNIDAD | 1 | 1349.42 | 1349.42 | 2021-01-29 | 2020-04-24
| 27112119990 | BOMBILLA DE METAL HALIDA R1500, MULTIVAPOR MVR, 1500/HBU, 200 VOLT, 1500 WATTS 4200K | unidad | 1 | 1885.44 | 1885.44 | 2016-08-02 | 2016-04-19
| 26121524513 | Alambre No. 2/0 x 1’ con terminar de ojo en cada extremo | PIES | 24 | 231 | 5544 | 2020-03-16 | 2020-03-11
| 40142613302 | COUPLING DE 4 PVC | Unidades | 10 | 179 | 1790 | 2021-06-25 | 2021-06-18
| 40142104033 | COUPLING 3/4" | UNIDAD | 22255 | 6.57 | 146215.35 | 2020-02-20 | 2020-02-05
| 39121103031 | Arrancador Magnetico para motor de 50HP, a 460V/3Ø directo a linea | UNIDAD | 1 | 49464 | 49464 | 2020-06-12 | 2020-02-07
| 30161902818 | COLUMNA DE HIERRO 6 X 10 EN ACERO CON COUPLING REDONDA | unidad | 17 | 10998.4 | 186972.8 | 2017-01-03 | 2016-04-19
| 39121507210 | Interruptor sencillo y de 3 vías con placa T40019. | UNIDAD | 1 | 250 | 250 | 2021-01-26 | 2021-01-08
| 31211505016 | PINTURA ESMALTE INDUSTRIAL COLOR AZUL POSITIVO (CUBETA DE 5 GLS.) | UNIDAD | 91 | 6600 | 600600 | 2021-07-19 | 2021-06-11
| 81112201204 | Elevadores de cuatro pines p/mantenimientos de vehiculos. | UNIDAD | 2 | 365430.89 | 730861.78 | 2018-12-11 | 2018-10-17
| 31201525003 | VINIL FROSTED | UNIDAD | 50 | 365 | 18250 | 2021-07-26 | 2021-07-20
| 39121002009 | Transformador tipo poste 75KVA, monofásico, 7,200/12470, 240/480 Volt, sumergido en aceite | UNIDAD | 1 | 60000 | 60000 | 2020-08-06 | 2020-07-20
| 11162126001 | Lona Plastica | UNIDAD | 75 | 330.5 | 24787.5 | 2019-11-22 | 2019-10-30
| 40142317050 | Codos pvc Ø16" x 45 | UNIDAD | 32 | 44982 | 1439424 | 2017-09-20 | 2017-03-15
| 27111605003 | Zacapico | UNIDAD | 106 | 184.6 | 19567.6 | 2017-09-28 | 2017-03-29
| 40142327308 | JUNTAS TIPO DRESSER 20" ACERO | Unidades | 25 | 3950 | 98750 | 2021-05-26 | 2020-07-27
| 31201603009 | Juntas de gomas para platillo de 3”. | UNIDAD | 16 | 129.93 | 2078.88 | 2019-11-12 | 2019-08-26
| 40142320201 | Yee pvc Ø12" a Ø4" | UNIDAD | 13 | 5152 | 66976 | 2020-05-13 | 2020-04-21
| 26121520070 | Alambre sumergible de 2/0/4 | UNIDAD | 250 | 688 | 172000 | 2019-11-28 | 2019-11-25
| 40142609023 | Tapon de Ø6" de PVC | UNIDAD | 293 | 3112.2 | 911874.6 | 2017-05-26 | 2017-03-15
| 30102404210 | Varilla para soldar de 1/8/60/13 | UNIDAD | 17 | 109 | 1853 | 2020-07-20 | 2020-07-15
| 40141631073 | Check Horizontal Ø 3", Platillado a 200 PSI, con junta de gomas y tornillos, H.N. | UNIDADES | 5 | 7800 | 39000 | 2019-01-28 | 2019-01-03
| 39121103014 | Arrancador magnético 75HP part-winding | UNIDAD | 1 | 101900 | 101900 | 2019-08-21 | 2019-06-14
| 27112907001 | Travesal CGM 2 ½ X10 | UNIDAD | 211 | 103 | 21733 | 2021-03-26 | 2021-03-23
| 23171502333 | Filtro Gas-Oil FF202 | UNIDAD | 2 | 1057.14 | 2114.28 | 2021-01-29 | 2020-04-24
| 23171502226 | Filtro de Aceite 2656F501 | UNIDAD | 1 | 1733.91 | 1733.91 | 2021-01-29 | 2020-04-24
| 23171502039 | Filtro de aire A-63145 | UNIDAD | 1 | 2950.77 | 2950.77 | 2021-01-29 | 2020-04-24
| 31163305001 | Tinaco de 500 Gls | UNIDAD | 23 | 7400 | 170200 | 2019-10-22 | 2019-04-30
| 23171502328 | Filtro Gas-Oil "DF7760 . | UNIDAD | 1 | 746.75 | 746.75 | 2021-01-29 | 2020-04-24
| 23171502056 | Filtro de aire AS-1024 | UNIDAD | 1 | 2029.48 | 2029.48 | 2021-01-29 | 2020-04-24
| 23171502389 | Filtro de Aceite B7378 . | UNIDAD | 2 | 879.3 | 1758.6 | 2021-01-29 | 2020-04-24
| 23171502270 | Filtro Gas-Oil "BALDWIN B7030" | UNIDAD | 1 | 796.15 | 796.15 | 2021-01-29 | 2020-04-24
| 40151513002 | Electrobomba sumergible de 7.5HP, 3Ø, 60 Hz, 1750 R.P.M., 230/460V, diametro de descarga de 4´´, | UNIDAD | 2 | 187000 | 374000 | 2020-02-10 | 2019-09-27
| 23171502397 | Filtro de Aceite LFP-3900 | UNIDAD | 1 | 319.45 | 319.45 | 2021-01-29 | 2020-04-24
| 23171502074 | Filtro de aire DURALITE ECC065003 . | UNIDAD | 1 | 1231.68 | 1231.68 | 2021-01-29 | 2020-04-24
| 23171502087 | Filtro de aire PA1972 | UNIDAD | 1 | 1293.43 | 1293.43 | 2021-01-29 | 2020-04-24
| 23171502416 | Filtro de Aceite BT22 | UNIDAD | 1 | 205.83 | 205.83 | 2021-01-29 | 2020-04-24
| 26121520016 | Alambre THHN #14, Varios colores | PIE | 1000 | 3.45 | 3450 | 2020-12-17 | 2020-12-02
| 39121309004 | Tomacorrientes Doble 110V | UNIDAD | 2 | 42 | 84 | 2019-08-07 | 2019-08-02
| 39121002208 | Transformador sec p/controles electricos 3.0 KVA, Voltaje primario, 480 V-Voltaje secund 120V/240V | UNIDAD | 54 | 12604 | 680616 | 2017-07-17 | 2017-04-11
| 40142327074 | Junta Dresser Ø6", Acero | UNIDAD | 20 | 825 | 16500 | 2021-07-14 | 2021-07-01
| 31211505018 | PINTURA ACRILICA SUPERIOR COLOR AZUL TURQUEZA (CUBETA DE 5 GLS.) | UNIDAD | 893 | 4720 | 4214960 | 2021-08-02 | 2021-06-11
| 40161502014 | Cloradore de 0-50 directo | UNIDAD | 5 | 116380 | 581900 | 2019-09-17 | 2019-06-12
| 39121432230 | Terminales de ojo No. 2/0 | Unidades | 40 | 110 | 4400 | 2020-06-12 | 2020-02-07
| 27112907002 | Travesal CGM 3 5/8 X 10 C-22 | UNIDAD | 22 | 455 | 10010 | 2021-05-04 | 2021-04-19
| 40141631027 | Valvula contragolpe de ariete Ø6", para una presion de 300 PSI, con junta de gomas y tornillos. | UNIDAD | 1 | 175000 | 175000 | 2018-04-04 | 2017-04-18
| 40141631305 | VALVULA DE COMPUERTA, PLATILLADA Y CUADRANTE PARA 150PSI. Ø3", | UNIDAD | 2 | 10500 | 21000 | 2021-07-14 | 2021-06-23
| 47131805027 | Lanillas | YARDA | 57 | 85 | 4845 | 2020-07-27 | 2018-08-09
| 25172504028 | Neumatico 900 R-20-16 | UNIDAD | 32 | 12550 | 401600
| 40151513085 | ELECTROBOMBA VERTICAL Q=60 GPM CONTRA 600 DE TDH CON MOTOR DE | UNIDAD | 2 | 123865 | 247730 | 2018-08-22 | 2018-06-06
15HP(3.70KW), 208-230/460V, 60HZ EF=8
| 31163305002 | TINACO PLASTICO DE 265 GLS | Cajas | 46 | 4002.71 | 184124.66 | 2019-05-22 | 2019-05-01
| 40142327179 | Juntas Reductoras de Ø 10'' Asbesto Cemento tipo D | UNIDAD | 40 | 3600 | 144000 | 2018-05-11 | 2017-03-14
| 23171502273 | Filtro Gas-Oíl BF 7683 | UNIDAD | 1 | 384.49 | 384.49 | 2021-01-29 | 2020-04-24
| 23171502332 | Filtro Gas-Oíl F 954 | UNIDAD | 1 | 296.39 | 296.39 | 2021-01-29 | 2020-04-24
| 23171502402 | Filtro de Aceite BF588 . | UNIDAD | 1 | 556.56 | 556.56 | 2021-01-29 | 2020-04-24
| 23171502307 | Filtro de Aceite jhon deere T19044 | UNIDAD | 2 | 351.56 | 703.12 | 2021-01-29 | 2020-04-24
| 39111810750 | INTERRUPTOR DOBLE DE 110V | Unidades | 1 | 84.37 | 84.37 | 2016-08-02 | 2016-04-19
| 23171502312 | Filtro de Aceite LF-3325 . | UNIDAD | 4 | 851.31 | 3405.24 | 2021-01-29 | 2020-04-24
| 23171502374 | Filtro de coolant WF-2055 | UNIDAD | 1 | 1123.83 | 1123.83 | 2021-01-29 | 2020-04-24
| 23171502082 | Filtro de aire "FLEETGUARD AF25910" | UNIDAD | 1 | 8755.17 | 8755.17 | 2021-01-29 | 2020-04-24
| 23171502290 | Filtro Gas-Oil BF7673-D | UNIDAD | 1 | 1416.11 | 1416.11 | 2021-01-29 | 2020-04-24
| 23171502415 | Filtro de Aceite BT 339 | UNIDAD | 1 | 286.51 | 286.51 | 2021-01-29 | 2020-04-24
| 23171502426 | Filtro de Aceite T19044 | UNIDAD | 1 | 351.56 | 351.56 | 2021-01-29 | 2020-04-24
| 40141631145 | Actuador eléctrico: motor,1/8 HP, 460 Volt., 3Ø, 3360RPM, 60 Hz, NEMA 4 | UNIDAD | 2 | 462840 | 925680 | 2019-08-09 | 2019-06-10
| 31161801790 | ARANDELA DE PRESION DE ACERO GALVANIZADO 5/8 | unidad | 32 | 4.71 | 150.72 | 2017-01-03 | 2016-04-19
| 26111703013 | Bateria 17/12 | UNIDAD | 95 | 6305.09 | 598983.55 | 2021-05-27 | 2021-05-07
| 40141631311 | VALVULA DE COMPUERTA, PLATILLADA Y CUADRANTE PARA 150PSI. Ø16", CON SUS DOS NIPLES PLATILLADOS, CON | Unidades | 2 | 295944 | 591888 | 2018-02-28 | 2017-03-14
| 31201603429 | NEUMATICOS 10.00-R20, 16PR | UNIDAD | 57 | 15211.87 | 867076.59 | 2017-08-29 | 2016-12-29
| 39121205203 | Canaleta de vía , 17x20 MM volttch T46281 | UNIDAD | 6 | 195 | 1170 | 2021-01-26 | 2021-01-08
| 26121520083 | Alambre#12 STD2.5MM2 600V 2261 | UNIDAD | 1000 | 8 | 8000 | 2021-01-26 | 2021-01-08
| 40161502011 | Cloradores de 0-25 directo | UNIDAD | 1 | 116380 | 116380 | 2019-09-17 | 2019-06-12
| 31161511019 | TORNILLOS 5/8´´, X 4´´, CON SUS TUERCAS Y ARANDELAS DE ACERO. | UNIDAD | 47 | 66.67 | 3133.49 | 2019-11-12 | 2019-08-26
| 31162003017 | CLAVOS DE ACERO PARA PLAFON (100/1) | UNIDAD | 75 | 48 | 3600 | 2021-05-19 | 2021-04-29
| 31161808015 | Pin 1 con Arandela | UNIDAD | 150 | 11.42 | 1713 | 2021-05-04 | 2021-04-19
| 39121529598 | Contactor magnetico con bobina a 30Hp, 220 Voltios, Voltaje de fuerza 460V | Unidades | 3 | 3357.14 | 10071.42 | 2017-11-17 | 2017-04-18
| 15121902471 | Grasa pesada para alta temperatura | UNIDAD | 7 | 200 | 1400 | 2018-06-29 | 2017-04-07
| 40141631327 | VALVULA Ø10" HF TIPO MARIPOSA PARA 300 PSI | Unidades | 4 | 34659 | 138636 | 2018-03-22 | 2017-03-14
| 51191603203 | Meger de resistencia de 60 G, voltaje de 0 a 5000 V | UNIDAD | 2 | 77760 | 155520 | 2020-07-29 | 2020-05-29
| 40151513001 | Electrobomba sumergible de 5HP, 3Ø, 60 Hz, 1750 R.P.M., 230/460V, diametro de descarga de 4´´, | UNIDAD | 1 | 160600 | 160600 | 2020-02-10 | 2019-09-27
| 56101702004 | Archivos Metalico de 4 gavetas | UNIDAD | 4 | 5400 | 21600 | 2020-12-29 | 2020-05-08
| 41101805002 | MEDIDOR DE 3/4''. | UNIDAD | 300 | 1340 | 402000 | 2021-01-15 | 2020-10-23
| 27112822023 | ADAPTADORES HEMBRA DE Ø2” PVC. | UNIDAD | 5671 | 45 | 255195 | 2019-11-01 | 2019-10-28
| 27111750809 | Segueta con Porta segueta de Ø12 | UNIDAD | 1440 | 218 | 313920 | 2020-08-31 | 2019-08-27
| 25173805006 | Diferencial manual de 3 toneladas | UNIDAD | 2 | 8157 | 16314 | 2019-08-08 | 2019-02-04
| 41111501207 | Balanza digital para cilindros de cloro de 150 lbs | UNIDAD | 2 | 18760 | 37520 | 2019-09-06 | 2019-09-03
| 43201803005 | adaptador para clorador superior de 1000 libras en posicion vertical colocado a monitor de 4 cil de | UNIDAD | 2 | 40280 | 80560 | 2020-01-24 | 2019-12-18
| 27111710300 | Llaves Allen Milimetrica | Unidades | 23 | 135 | 3105 | 2020-05-26 | 2019-12-02
| 40142115318 | TUBOS DE ACERO L=20' e=3/8" Ø12" | Unidad | 10 | 59150 | 591500 | 2020-11-04 | 2020-01-02
| 40142317024 | Codo de PVC Ø6x90´´de Presion | UNIDAD | 1 | 677.96 | 677.96 | 2019-11-12 | 2019-08-26
| 23171502280 | Filtro Gas-Oil BF1280 | UNIDAD | 2 | 338.38 | 676.76 | 2021-01-29 | 2020-04-24
| 23171502048 | Filtro de aire AF947 | UNIDAD | 5 | 1439.98 | 7199.9 | 2021-01-29 | 2020-04-24
| 23171502259 | Filtro Gas-Oil B7378 . | UNIDAD | 1 | 879.3 | 879.3 | 2021-01-29 | 2020-04-24
| 40142102011 | Tubo de hierro revestido de cemento de 8" | UNIDAD | 30 | 52500 | 1575000
| 23171502298 | Filtro Gas-Oil PF-7680 | UNIDAD | 1 | 397.66 | 397.66 | 2021-01-29 | 2020-04-24
| 23171502437 | Filtro de Aceite BT-486 (Baldwin) | UNIDAD | 2 | 1005.27 | 2010.54 | 2021-01-29 | 2020-04-24
| 23171502444 | Filtro de Aceite BT-427 | UNIDAD | 3 | 319.45 | 958.35 | 2021-01-29 | 2020-04-24
| 23171502113 | Filtro de aire RS3744 | UNIDAD | 2 | 2255.89 | 4511.78 | 2021-01-29 | 2020-04-24
| 39121409017 | Conector tipo manga No. 3/0 3m | UNIDAD | 50 | 186 | 9300 | 2020-11-05 | 2020-07-21
| 39121303025 | Interruptor de transferencia automática de 800AMP, 240/480Vac, 3 polos, 3Ø, 60Hz | UNIDAD | 1 | 210600 | 210600 | 2020-11-04 | 2020-07-21
| 31161618007 | Barra lisa de acero inoxidable Ø1 15/16" x 10 pies | UNIDAD | 24 | 26265 | 630360 | 2019-05-27 | 2019-03-06
| 30161902003 | Columnas de acero Ø6" x 10" | UNIDAD | 7 | 11220 | 78540 | 2020-11-04 | 2020-07-14
| 40142317048 | Codos pvc Ø10" x 45 | UNIDAD | 46 | 16574.6 | 762431.6 | 2017-05-26 | 2017-03-15
| 41101805006 | MEDIDORES DE 6''. | UNIDAD | 2 | 22734.49 | 45468.98 | 2019-07-19 | 2019-06-06
| 23101510015 | PULIDORA PEQUEÑA | UNIDAD | 1 | 2200 | 2200 | 2020-05-26 | 2019-12-02
| 10191706005 | Cepo para trabajar en Ø10" | UNIDAD | 14 | 8000 | 112000 | 2020-03-12 | 2020-03-03
| 40141631237 | Valvula checks Verticales de Ø4" | UNIDAD | 20 | 5740.88 | 114817.6 | 2018-03-22 | 2017-03-14
| 26111703019 | Batería 15/12 | UNIDAD | 27 | 4576.27 | 123559.29 | 2021-05-27 | 2021-05-07
| 31201603427 | NEUMATICOS 28 X9-15 | UNIDAD | 2 | 16635 | 33270
| 39121521864 | Arrancador magnético tipo Soft Start de 75HP, 480V, 3Ø | UNIDAD | 1 | 135900 | 135900 | 2019-11-20 | 2019-09-03
| 27112107013 | Llavin tipo palanca. | UNIDAD | 85 | 940 | 79900 | 2021-03-26 | 2021-03-10
| 73121801433 | ROCETA PORCELANA LEVINTON | Unidades | 3 | 82 | 246 | 2019-08-07 | 2019-08-02
| 30102304003 | Perfil CGM 2 ½ X 10 | UNIDAD | 256 | 126.72 | 32440.32 | 2021-04-05 | 2021-03-23
| 23171502042 | Filtro de aire AF25708 | UNIDAD | 4 | 2315.99 | 9263.96 | 2021-01-29 | 2020-04-24
| 39121529417 | Contactor magnetico 200 Hp con bobina a 460 V, Voltaje de Fuerza 460V | UNIDAD | 1 | 53466.67 | 53466.67 | 2018-01-16 | 2017-04-18
| 31201605002 | MASILLA SHEETROCK USG 5 GLS. | UNIDAD | 32 | 1478 | 47296 | 2021-05-04 | 2021-04-19
| 31161511007 | Pin 1 con Arandela | UNIDAD | 1570 | 5.44 | 8540.8 | 2021-04-05 | 2021-03-23
| 23171502255 | Filtro Gas-Oil B F 988 | UNIDAD | 1 | 413.31 | 413.31 | 2021-01-29 | 2020-04-24
| 23171502388 | Filtro de Aceite LF-3959 | UNIDAD | 1 | 384.49 | 384.49 | 2021-01-29 | 2020-04-24
| 23171502077 | Filtro de aire ECC065003 | UNIDAD | 1 | 1231.68 | 1231.68 | 2021-01-29 | 2020-04-24
| 23171502423 | Filtro de Aceite PH8A | UNIDAD | 2 | 359.79 | 719.58 | 2021-01-29 | 2020-04-24
| 23171502363 | Filtro Gas-Oil PF 7899 . | UNIDAD | 1 | 1571.72 | 1571.72 | 2021-01-29 | 2020-04-24
| 23171502439 | Filtro Gas-Oíl BF959 | UNIDAD | 3 | 1220.16 | 3660.48 | 2021-01-29 | 2020-04-24
| 31181702006 | Empaquetadura 1/4" | LIB | 48 | 1150 | 55200 | 2018-10-02 | 2018-09-13
| 39121409834 | CONECTOR CUÑA A PRESION No.2 | unidad | 2 | 73.53 | 147.06 | 2017-01-03 | 2016-04-19
| 40142327033 | Junta Reductora Ø8 ,tipo D, Acero | UNIDAD | 30 | 1725 | 51750 | 2020-06-04 | 2020-01-08
| 31211906003 | SOPORTE PARA ROLO DE PINTAR DE 9 | UNIDAD | 42 | 200 | 8400 | 2021-07-19 | 2021-06-11
PULGADAS
| 46181504582 | GUANTES DE GOMAS MANGAS LARGAS | UNIDAD | 219 | 440 | 96360 | 2021-07-27 | 2021-07-14
| 46191603452 | MANGUERA PLASTICA 1/4´´ BLACK | UNIDAD | 15 | 1930.98 | 28964.7 | 2018-11-27 | 2020-05-14
| 41111927206 | Manometro Sumergido en Glicerina Escala 0- 150Psi | UNIDADES | 1 | 380 | 380 | 2018-01-26 | 2018-01-05
| 12141915007 | Sulfato de Aluminio de 50 KG GRADO A | UNIDAD | 5485 | 1473.42 | 8081708.7 | 2021-07-14 | 2021-02-16
| 27111707020 | LLAVES COMBINADAS 13''. | UNIDAD | 1 | 177 | 177 | 2020-07-20 | 2020-07-14
| 40142317046 | Codos pvc Ø6" x 45 | UNIDAD | 70 | 1919.4 | 134358 | 2017-05-26 | 2017-03-15
| 42142802001 | SUGETADORES DE TUBO | UNIDAD | 10 | 2460.5 | 24605 | 2019-09-23 | 2019-07-11
| 24101501000 | Carretillas | UNIDAD | 1 | 3800 | 3800 | 2020-07-27 | 2020-06-29
| 40142327301 | JUNTAS TIPO DRESSER 3" ACERO | Unidades | 4 | 585 | 2340 | 2021-06-25 | 2021-06-18
| 40142104053 | TUBERIAS PVC SCH-40 L=19 Ø 1'' | UNIDAD | 8 | 356.61 | 2852.88 | 2019-03-01 | 2019-02-22
| 40142318007 | NIPLES PLATILLO X DRESSER DE 4X12" | UNIDAD | 7 | 2133.33 | 14933.31 | 2019-11-12 | 2019-08-26
| 40141631239 | Valvula Checks Verticales Ø8" | UNIDAD | 14 | 16924.5 | 236943 | 2018-03-22 | 2017-03-14
| 24112404209 | CAJA DE CONTROL PARA 2HP, 240V, 1Ø | UNIDAD | 3 | 8661.96 | 25985.88 | 2020-09-28 | 2020-02-05
| 43211510726 | Breaker de 60 Amp, 3Ø, 600 V. | UNIDAD | 10 | 3750 | 37500 | 2020-07-10 | 2020-07-08
| 11162111026 | Válvula reguladora de caudal de 150GPM, 200PSI | UNIDAD | 1 | 92400 | 92400 | 2020-02-21 | 2019-10-16
| 23171502223 | Filtro de Aceite 2654403 | UNIDAD | 1 | 337.56 | 337.56 | 2021-01-29 | 2020-04-24
| 23171502372 | Filtro de coolant WF- 2073 | UNIDAD | 1 | 614.2 | 614.2 | 2021-01-29 | 2020-04-24
| 23171502044 | Filtro de aire 870904N. | UNIDAD | 1 | 2315.99 | 2315.99 | 2021-01-29 | 2020-04-24
| 46181525201 | Capa de Lluvia Impermeable | Unidades | 395 | 577.55 | 228132.25 | 2019-12-04 | 2020-02-21
| 39121103015 | Arrancador magnético 100HP part-winding | UNIDAD | 1 | 67800 | 67800 | 2018-03-13 | 2017-09-01
| 40142327164 | Junta Dresser Ø48" | UNIDAD | 11 | 22900 | 251900 | 2017-02-07 | 2017-01-24
| 40142317020 | Codo de PVC Ø3 x 90 de Presion | UNIDAD | 143 | 146.88 | 21003.84 | 2019-11-12 | 2019-08-26
| 40142313001 | Tapon de PVC de 1´´ | UNIDAD | 1796 | 7.8 | 14008.8 | 2019-01-14 | 2018-12-28
| 10191706003 | Cepo para trabajar en Ø6" | UNIDAD | 10 | 6000 | 60000 | 2020-03-12 | 2020-03-03
| 27112822025 | ADAPTADOR MACHO 2" PVC | UNIDAD | 25 | 28.24 | 706 | 2019-11-01 | 2019-10-28
| 27112119205 | LAMPARA TIPO SECADOR 175W, 110V | unidad | 6 | 3346.67 | 20080.02 | 2019-05-06 | 2019-03-20
| 40142104087 | Tubería de Ø6'' PVC SDR-41 CON ESPIGA Y CAMPANA. | UNIDAD | 2 | 2240 | 4480 | 2019-09-19 | 2019-09-17
| 23171502221 | Esquinero Metalico American 1 ¼ x 10' | UNIDAD | 171 | 85.05 | 14543.55 | 2021-04-05 | 2021-03-23
| 23171502398 | Filtro de Aceite BALDWIN BD103 | UNIDAD | 3 | 0 | 0
| 23171502116 | Filtro de aire RS-3992 | UNIDAD | 1 | 2108.52 | 2108.52 | 2021-01-29 | 2020-04-24
| 40151513004 | Electrobomba sumergible de 5HP, 1Ø, 60 Hz, 1750 R.P.M., 230/460V, diametro de descarga de 4´´, | UNIDAD | 2 | 172500 | 345000 | 2020-02-10 | 2019-09-27
| 23171502275 | Filtro Gas-Oíl BF 7990 | UNIDAD | 1 | 1469.62 | 1469.62 | 2021-01-29 | 2020-04-24
| 40141631346 | Valvula de bola de Ø1 1/2'' | UNIDAD | 10 | 870 | 8700 | 2018-08-29 | 2018-07-18
| 26121520055 | Alambre AWG # 1/0. | PIES | 1435 | 76.9 | 110351.5 | 2020-02-18 | 2020-02-12
| 39121432206 | Terminal acero p/manguera 4" | UNIDAD | 11 | 750 | 8250 | 2020-01-28 | 2020-01-22
| 40142320045 | Tee de Acero Ø4"x 3", en la linea principal Ø4", en la descarga libre Ø3" platillada en todos sus ex | UNIDADES | 1 | 4090 | 4090 | 2017-06-06 | 2017-04-27
| 45111609205 | Base para Panel Led de 600x600 mm. | UNIDAD | 15 | 200 | 3000 | 2020-12-17 | 2020-12-02
| 39121002077 | TRANSFORMADOR TIPO POSTE SUMERGIDO EN ACEITE 37.5KVA, ENT. 7200/12400 V, SAL. 120/240 VOLTIOS | UNIDAD | 3 | 30932.2 | 92796.6 | 2021-05-19 | 2021-04-12
| 42202103001 | Cambro ( Recipiente ). | UNIDAD | 1 | 25000 | 25000 | 2021-07-29 | 2021-07-08
| 47131805009 | Cepillo de acero con mango para pulidora | UNIDAD | 4 | 296.74 | 1186.96 | 2020-01-23 | 2019-12-02
| 26111703020 | Baterías 15/12 Polo Inverso | Unidades | 38 | 4576.27 | 173898.26 | 2021-05-27 | 2021-05-07
| 31211505008 | THINNER | UNIDAD | 300 | 370 | 111000 | 2021-08-02 | 2021-06-11
| 52141502206 | MICROONDAS | UNIDAD | 1 | 12800 | 12800 | 2020-03-17 | 2020-02-28
| 40142317055 | Codos pvc Ø12" x 90 | UNIDAD | 6 | 38526.6 | 231159.6 | 2017-05-26 | 2017-03-15
| 26111703055 | Baterías 17/12 | UNIDAD | 1 | 5805.09 | 5805.09 | 2016-02-26 | 2016-02-24
| 27112119324 | Bombillos LED 15W | UNIDAD | 43 | 163 | 7009 | 2020-12-17 | 2020-12-02
| 40142104061 | Tuberias PVC SDR-21 L= 19 Ø 4'' | UNIDAD | 4 | 2042.98 | 8171.92 | 2017-05-26 | 2017-03-15
| 23171502034 | Filtro de aire 3017313 | UNIDAD | 1 | 2500.42 | 2500.42 | 2021-01-29 | 2020-04-24
| 39121529414 | Contactor magnetico 100 Hp con bobina a 460 V, Voltaje de Fuerza 460V | UNIDAD | 6 | 14000 | 84000 | 2018-01-16 | 2017-04-18
| 23171502325 | Filtro de Aceite P7321 | UNIDAD | 1 | 2588.51 | 2588.51 | 2021-01-29 | 2020-04-24
| 23171502231 | Filtro de Aceite B T 521 . | UNIDAD | 2 | 563.15 | 1126.3 | 2021-01-29 | 2020-04-24
| 23171502233 | Filtro de Aceite B243 | UNIDAD | 2 | 401.78 | 803.56 | 2021-01-29 | 2020-04-24
| 23171502282 | Filtro Gas-Oíl BF-1366-0 | UNIDAD | 1 | 1015.15 | 1015.15 | 2021-01-29 | 2020-04-24
| 23171502091 | Filtro de aire PA-2724 | UNIDAD | 4 | 5228.07 | 20912.28 | 2021-01-29 | 2020-04-24
| 23171502356 | Filtro Gas-Oíl MF1212 | UNIDAD | 1 | 372.96 | 372.96 | 2021-01-29 | 2020-04-24
| 23171502327 | Filtro de Aceite PH3950 | UNIDAD | 1 | 329.33 | 329.33 | 2021-01-29 | 2020-04-24
| 23171502358 | Filtro Gas-Oíl P1103A | UNIDAD | 1 | 330.15 | 330.15 | 2021-01-29 | 2020-04-24
| 23171502430 | Filtro de Aceite TH-8A | UNIDAD | 1 | 359.79 | 359.79 | 2021-01-29 | 2020-04-24
| 39121529407 | Contactor magnetico 15 Hp con bobina a 460 V, Voltaje de Fuerza 460V | UNIDAD | 1 | 2533.33 | 2533.33 | 2017-12-15 | 2017-04-18
| 40151513237 | Electrobomba centrifuga horizontal con capac. de 2250 GPM contra 155 pies de TDH,acoplada a motor 15 | UNIDAD | 1 | 1437891.84 | 1437891.84 | 2018-03-14 | 2017-04-07
| 31211904004 | Brocha de 3" | UNIDAD | 131 | 130 | 17030 | 2021-07-19 | 2021-06-11
| 39121309016 | Tomacorriente de superficie. | UNIDAD | 25 | 76 | 1900 | 2020-12-17 | 2020-12-02
| 40161504222 | Filtros | Unidades | 49 | 125 | 6125 | 2021-06-24 | 2021-06-22
| 30222502205 | Porcelanato. | METRO | 105.4 | 600 | 63240 | 2021-07-14 | 2021-06-23
| 31163304005 | Tarugo azules 5/16 | UNIDAD | 100 | 0.85 | 85 | 2020-12-17 | 2020-12-02
| 39121529422 | CONTACTOR MAGNETICO DE 75 HP, CON BOBINA DE 220 VOLTIOS, VOLTAGE DE FUERZA DE 460 VOLTIOS. | UNIDAD | 3 | 15571.43 | 46714.29 | 2017-11-17 | 2017-04-18
| 43222503002 | Panel LED P/Emp 36-48 W 2 x 2 6500K, 100-260 V | UNIDAD | 20 | 826.2 | 16524 | 2020-12-17 | 2020-12-02
| 40142317049 | Codos pvc Ø12" x 45 | UNIDAD | 58 | 23319.8 | 1352548.4 | 2018-05-23 | 2017-03-15
| 40142104054 | TUBERIAS PVC SCH-40 L=19 Ø 1 1/2'' | UNIDAD | 1 | 255 | 255 | 2021-06-25 | 2021-06-18
| 41101805003 | MEDIDORES DE 1''. | UNIDAD | 318 | 1680.8 | 534494.4 | 2021-01-15 | 2020-10-23
| 24112404208 | CAJA DE CONTROL 5HP,240V,1Ø | UNIDAD | 1 | 18308.75 | 18308.75 | 2021-03-03 | 2021-01-13
| 41112514004 | Medidor de 3". | UNIDAD | 27 | 10500 | 283500 | 2021-01-15 | 2020-10-23
| 39121521863 | Arrancador magnético tipo Soft Start de 40HP, 480V, 3Ø | UNIDAD | 1 | 105950 | 105950 | 2020-02-21 | 2019-10-16
| 40142104060 | Tuberias PVC SDR-21 L= 19 Ø 3'' | UNIDAD | 4 | 1231.33 | 4925.32 | 2017-05-26 | 2017-03-15
| 23171502035 | Filtro de aire 8159975 | UNIDAD | 1 | 992.1 | 992.1 | 2021-01-29 | 2020-04-24
| 25172906004 | Reflextores LED 100W , 6500K,100-240 VAC | UNIDAD | 19 | 1300 | 24700 | 2020-06-30 | 2020-06-23
| 26111720001 | Baterias a 12 Voltio CA-5 de 100 AMP/H( Tipo BT Atornillables) libre de | UNIDAD | 12 | 22440 | 269280 | 2019-06-26 | 2019-06-13
mantenimientos.
| 40142320026 | Yee de 8" a 4" PVC de Drenaje | UNIDAD | 88 | 1450 | 127600 | 2020-05-13 | 2020-04-21
| 30111655640 | COUPLING DE 1½ PVC. | UNIDADES | 2060 | 18.2 | 37492 | 2019-01-14 | 2018-12-28
| 40142010005 | Manguera de succión Ø3”x30´ verde (Presión) | PIES | 122 | 165 | 20130 | 2020-06-09 | 2020-06-05
| 23171502245 | Filtro Gas-Oíl 1R-0793 | UNIDAD | 1 | 1078.55 | 1078.55 | 2021-01-29 | 2020-04-24
| 23171502260 | Filtro Gas-Oíl Baldwin 5800 | UNIDAD | 1 | 270.87 | 270.87 | 2021-01-29 | 2020-04-24
| 23171502281 | Filtro Gas-Oil BF586-D | UNIDAD | 1 | 619.14 | 619.14 | 2021-01-29 | 2020-04-24
| 23171502078 | Filtro de aire ECC065003. | UNIDAD | 1 | 1231.68 | 1231.68 | 2021-01-29 | 2020-04-24
| 23171502359 | Filtro Gas-Oíl P3401 | UNIDAD | 1 | 338.38 | 338.38 | 2021-01-29 | 2020-04-24
| 23171502464 | Filtro Gas-Oíl BD103 | UNIDAD | 1 | 823.32 | 823.32 | 2021-01-29 | 2020-04-24
| 23171502459 | Filtro de Aceite BT-8409 | UNIDAD | 1 | 2343.16 | 2343.16 | 2021-01-29 | 2020-04-24
| 23171502441 | Filtro Gas-Oíl BF985 | UNIDAD | 1 | 527.75 | 527.75 | 2021-01-29 | 2020-04-24
| 23171502100 | Filtro de aire PA-2831 | UNIDAD | 2 | 4417.1 | 8834.2 | 2021-01-29 | 2020-04-24
| 23171502112 | Filtro de aire RS3544 | UNIDAD | 3 | 3378.9 | 10136.7 | 2021-01-29 | 2020-04-24
| 40142327099 | Junta Reductora Ø4 | UNIDAD | 76 | 850 | 64600 | 2020-07-27 | 2020-01-08
| 39121002078 | TRANSFORMADOR TIPO POSTE SUMERGIDO EN ACEITE 50KVA, ENT. 7200/12400 V, SAL. 120/240 VOLTIOS | UNIDAD | 3 | 46610.17 | 139830.51 | 2021-05-19 | 2021-04-12
| 31211505020 | PINTURA ANTIOXIDANTE BLANCA (CUBETA DE 5 GALONES) | UNIDAD | 43 | 5310 | 228330 | 2021-07-19 | 2021-06-11
| 31161618008 | Barra lisa de acero inoxidable Ø2" x 10 pies | UNIDAD | 27 | 27880 | 752760 | 2019-04-12 | 2019-03-06
| 12142102002 | Cloro Gas de 2000 Lbs | UNIDAD | 180130 | 36.06 | 6495487.8 | 2021-08-06 | 2021-07-29
| 40141606299 | Cabezal de descarga Tipo Cuello de ganzo de Ø6" Roscado en la Entrada y Platillado en la Salida | unidad | 1 | 29000 | 29000 | 2019-08-21 | 2019-06-14
| 39121501022 | Breaker Industrial de 2500 AMP, 3 Polos, 60Hz, a 600 V | UNIDAD | 2 | 291939 | 583878 | 2016-07-08 | 2016-03-21
| 40142317042 | Codos pvc Ø1" x 45 | UNIDAD | 200 | 11.57 | 2314 | 2017-05-26 | 2017-03-15
| 40142320202 | Yee pvc Ø16" a Ø4" | UNIDAD | 145 | 11410 | 1654450 | 2018-05-07 | 2017-03-15
| 26121520010 | Alambre sumergible 10/4 hilos | PIES | 50 | 84.96 | 4248 | 2020-09-28 | 2020-02-05
| 31211508013 | PINTURA ROJO CHINO DE MANTENIMIENTO. | GLS | 4 | 2400 | 9600 | 2019-09-26 | 2019-09-11
| 40142010015 | Manguera para lavado de 2” de Diametro . | PIES | 1 | 16425 | 16425 | 2019-08-30 | 2019-08-06
| 40161505007 | Filtro No. FS1212 | UNIDAD | 3 | 477.45 | 1432.35 | 2019-06-18 | 2019-06-13
| 25172906003 | Reflextores LED 200W . | UNIDAD | 11 | 4200 | 46200 | 2020-06-30 | 2020-06-23
| 40142115320 | TUBOS DE ACERO L=20' e=3/8" Ø20" | Unidad | 16 | 88237.5 | 1411800 | 2020-11-04 | 2020-01-02
| 26101509221 | motor electrico sumergible de 10hp, 460v, trifasico, 3450rpm, 60hz, 1.15fs, Nema 6. | UNIDAD | 4 | 43993.31 | 175973.24 | 2019-01-14 | 2017-04-12
| 30102403450 | VARILLAS DE PLATA | Unidades | 9 | 28.28 | 254.52 | 2017-01-03 | 2016-04-19
| 23171502367 | Filtro Gas-Oíl SN20046 | UNIDAD | 1 | 293.1 | 293.1 | 2021-01-29 | 2020-04-24
| 23171502227 | Filtro de Aceite 462-1171 (CAT) | UNIDAD | 1 | 879.3 | 879.3 | 2021-01-29 | 2020-04-24
| 23171502055 | Filtro de aire RS-3541. | UNIDAD | 1 | 4168.46 | 4168.46 | 2021-01-29 | 2020-04-24
| 23171502324 | Filtro de Aceite P558615 | UNIDAD | 1 | 286.51 | 286.51 | 2021-01-29 | 2020-04-24
| 23171502297 | Filtro Gas-Oil FF5053 | UNIDAD | 1 | 348.26 | 348.26 | 2021-01-29 | 2020-04-24
| 23171502099 | Filtro de aire PA2830 | UNIDAD | 1 | 2821.51 | 2821.51 | 2021-01-29 | 2020-04-24
| 46161508780 | DELIMITADORES O CONOS DE TRAFICO DE 28" | unidad | 108 | 861.41 | 93032.28 | 2016-08-02 | 2016-04-19
| 24112404526 | CAJA INGLETE STANLEY 95IB19212S PARA/SERRUCHO | Unidades | 1 | 1752.29 | 1752.29 | 2016-08-02 | 2016-04-19
| 26111601017 | Generador eléctrico de 400KW (500KVA), intemperie, 480Vac, 3Ø/4 hilos. | UNIDAD | 1 | 2920000 | 2920000 | 2020-11-04 | 2020-07-21
| 40141631018 | VALVULA DE AIRE DE Ø4” INCLUYE DOS NIPLES ROSCADO DE 1” Y VALVULA DE CUADRANTE DE Ø4” | UNIDAD | 7 | 16640 | 116480 | 2020-07-01 | 2020-01-02
| 31211505019 | PINTURA ACRILICA SUPERIOR BLANCO 00 (CUBETA DE 5 GALONES) | UNIDAD | 247 | 4720 | 1165840 | 2021-07-19 | 2021-06-11
| 39121501025 | Breakers industrial de 225 Amp, 600V, 3 polos, 60Hz, incluyendo los conectores tipo silla. | UNIDADES | 9 | 6030 | 54270 | 2020-07-10 | 2020-07-08
| 40141631338 | VALVULA DE AIRE Ø3", INCLUYE DOS NIPLES ROSCADOS DE 1´ Y LLAVE DE PASO | Unidades | 9 | 28716.45 | 258448.05 | 2018-03-22 | 2017-03-14
| 41113637010 | Multimetro de 600 V a 1000 Amp | UNIDAD | 12 | 39750 | 477000 | 2020-08-17 | 2020-07-22
| 15121803001 | Protector Dielectrico 400ml | UNIDAD | 70 | 900 | 63000 | 2016-05-20 | 2016-05-04
| 40142104201 | Coupling pvc Ø8" | UNIDAD | 64 | 1811.6 | 115942.4 | 2018-05-23 | 2017-03-15
| 15121501964 | ACEITE DE MOTOR SAE 50 | GLS | 2 | 35627 | 71254 | 2021-06-24 | 2021-06-22
| 31201603010 | Juntas de gomas para platillo de 4”. | UNIDAD | 61 | 152.53 | 9304.33 | 2019-11-12 | 2019-08-26
| 26101612012 | Motor sumergible 125HP, 60HZ, 3450RPM, 3 Fases 1.15FS | UNIDAD | 2 | 210896.89 | 421793.78 | 2018-12-07 | 2017-04-12
| 32121705001 | INVERSOR DE 2.0 KW, 1Ø, 120V. | UNIDAD | 9 | 12500 | 112500 | 2020-05-06 | 2020-04-02
| 31163305004 | TINACOS VERTICALES BAJITOS DE 150 GLS | UNIDAD | 1 | 3237.5 | 3237.5 | 2019-09-18 | 2019-08-13
| 15121803003 | Eliminador de oxido proxi 400ml | UNIDAD | 29 | 890 | 25810 | 2016-07-05 | 2016-05-04
| 40101701015 | ABANICO DE PARED DE 30". | UNIDAD | 1 | 12150 | 12150 | 2020-01-16 | 2019-12-18
| 39121719001 | Apartarayos de 9KV | UNIDAD | 13 | 1630 | 21190 | 2020-01-15 | 2020-01-03
| 23171502334 | Filtro Gas-Oil FF-4052A | UNIDAD | 2 | 369.67 | 739.34 | 2021-01-29 | 2020-04-24
| 23171502381 | Filtro de Aceite B7010 | UNIDAD | 1 | 415.78 | 415.78 | 2021-01-29 | 2020-04-24
| 23171502404 | Filtro de Aceite BD-103 | UNIDAD | 7 | 823.32 | 5763.24 | 2021-01-29 | 2020-04-24
| 23171502292 | Filtro Gas-Oíl BF7674D | UNIDAD | 12 | 1416.11 | 16993.32 | 2021-01-29 | 2020-04-24
| 23171502349 | Filtro Gas-Oil JHON DEERE RE60021 | UNIDAD | 2 | 1198.75 | 2397.5 | 2021-01-29 | 2020-04-24
| 23171502090 | Filtro de aire PA2546 | UNIDAD | 1 | 1439.98 | 1439.98 | 2021-01-29 | 2020-04-24
| 23171502468 | Filtro Gas-Oíl BT-339 | UNIDAD | 1 | 286.51 | 286.51 | 2021-01-29 | 2020-04-24
| 40151513236 | Electrobomba tipo horizontal de 1300 GPM Vs 275 pies de TDH a 1785 RPM coplada a motor de 150 HP | UNIDAD | 2 | 524680 | 1049360 | 2017-12-15 | 2017-04-10
| 31211904005 | Brocha #4 | UNIDAD | 52 | 150 | 7800 | 2021-07-19 | 2021-06-11
| 23171502454 | Filtro de Aceite BT339 | UNIDAD | 8 | 286.51 | 2292.08 | 2021-01-29 | 2020-04-24
| 12181601018 | Grasa Liquida | GLS | 220 | 962.97 | 211853.4 | 2017-05-26 | 2016-12-14
| 15121902405 | GRASA 80W90 | Unidades | 4 | 35907.3 | 143629.2 | 2017-05-26 | 2016-12-14
| 44103004802 | FUSIBLE TIPO CARTUCHO DE 80 AMP | Unidades | 3 | 123.73 | 371.19 | 2017-01-03 | 2016-04-19
| 31161511017 | Tornillos con Tuercas y Arandelas 5/8x3 Pulgadas | UNIDAD | 262 | 66.67 | 17467.54 | 2019-11-12 | 2019-08-26
| 26121520052 | Alambre AWG # 6 | PIES | 1010 | 28 | 28280 | 2020-08-14 | 2020-04-01
| 39121309003 | Tomacorriente doble C/T 15 AMP marfil Bticino15680 | UNIDAD | 65 | 175 | 11375 | 2021-01-26 | 2021-01-08
| 31211505012 | PINTURA ANTIOXIDANTE COLOR GRIS (CUBETA DE 5 GLS.) | UNIDAD | 40 | 5310 | 212400 | 2021-07-19 | 2021-06-11
| 31211505017 | PINTURA ACRILICA SUPERIOR COLOR AZUL POSITIVO (CUBETA DE 5 GLS.) | UNIDAD | 164 | 4720 | 774080 | 2021-08-02 | 2021-06-11
| 31201603015 | Junta de acople tipo Dresser de 3¨. | UNIDAD | 2 | 2095 | 4190 | 2021-01-29 | 2021-01-15
| 43202211002 | Chaffing Dish ( platos flotadores ) | UNIDAD | 2 | 4000 | 8000 | 2021-07-29 | 2021-07-08
| 40151513258 | ELECTROBOMBA TIPO TURBINA DE EJE VERTICAL DE 160GPM Vs 1095´ TDH A 3500 RPM. | UNIDAD | 1 | 770580.37 | 770580.37 | 2019-05-28 | 2019-03-08
| 27112822008 | Adaptador macho PVC Ø1 1/2''. | UNIDAD | 135 | 15.81 | 2134.35 | 2019-11-12 | 2019-08-26
| 40142609009 | TAPONES PVC Ø 10'' | UNIDAD | 49 | 2600 | 127400 | 2017-09-20 | 2017-03-15
| 40141606300 | Cabezal tipo cuello de Ganso Ø4, roscado en la entrada, liso en la salida diametro Pozo Ø 12" | UNIDADES | 2 | 8475 | 16950 | 2018-02-15 | 2016-10-25
| 44103004801 | CUT-OUT 100 AMP, 15 KV CON FUSIBLE DE 10 AMP | Unidades | 1 | 6110 | 6110 | 2020-09-03 | 2020-07-27
| 23171502027 | Filtro WF 2051 | UNIDAD | 2 | 442.12 | 884.24 | 2019-10-08 | 2019-09-18
| 30111655001 | Cemento de pvc | UNIDAD | 27 | 1360 | 36720 | 2018-11-26 | 2017-03-14
| 40141631177 | Valvula Reguladora de Presion Ø 4, Platillada Unidireccional con Junta de Goma y Tornillos, Presion | UNIDADES | 1 | 55700 | 55700 | 2017-08-10 | 2016-10-25
| 39121521854 | ARRANCADOR MAGNETICO DE 100Hp, 460V, 3Ø, tipo part-winding | Unidades | 1 | 69866.4 | 69866.4 | 2020-04-29 | 2020-02-05
| 40142115315 | TUBOS DE ACERO L=20' e=1/4" Ø6" | Unidad | 6 | 13975 | 83850 | 2020-02-10 | 2020-01-02
| 39101601001 | Lampara . | UNIDAD | 30 | 3444.92 | 103347.6 | 2021-07-29 | 2021-07-23
| 39121529003 | Cono de alivio | UNIDAD | 12 | 7085 | 85020
| 25172504008 | Neumatico Vehiculos Liviano 265/70 R15 | UNIDAD | 4 | 8898.3 | 35593.2 | 2021-03-26 | 2021-03-23
| 39121525222 | Breaker de 150 AMP, 3Ø, 600V, 60Hz, Industrial | unidad | 16 | 5648 | 90368 | 2020-07-10 | 2020-07-08
| 40161502001 | FILTRO O STRAINER DE 3". | UNIDAD | 25 | 3466.67 | 86666.75 | 2019-12-03 | 2019-08-26
| 251915132019 | Copas | Unidades | 55 | 100 | 5500 | 2021-07-29 | 2021-07-08
| 23171502369 | Filtro de coolant BW5086 | UNIDAD | 1 | 1836 | 1836 | 2021-01-29 | 2020-04-24
| 23171502338 | Filtro Gas-Oil FF-5052. | UNIDAD | 3 | 413.31 | 1239.93 | 2021-01-29 | 2020-04-24
| 23171502228 | Filtro de Aceite 751-10620 | UNIDAD | 1 | 726.17 | 726.17 | 2021-01-29 | 2020-04-24
| 23171502254 | Filtro Gas-Oíl AR50041 | UNIDAD | 1 | 746.75 | 746.75 | 2021-01-29 | 2020-04-24
| 23171502083 | Filtro de aire LAF148 | UNIDAD | 1 | 338.38 | 338.38 | 2021-01-29 | 2020-04-24
| 23171502287 | Filtro Gas-Oíl BF7587 | UNIDAD | 2 | 760.75 | 1521.5 | 2021-01-29 | 2020-04-24
| 23171502295 | Filtro Gas-Oil BF-7917 | UNIDAD | 1 | 1093.37 | 1093.37 | 2021-01-29 | 2020-04-24
| 23171502450 | Filtro de Aceite BT-261. | UNIDAD | 2 | 507.99 | 1015.98 | 2021-01-29 | 2020-04-24
| 40142300024 | Tee de 1/2"en HG | UNIDADES | 14 | 45 | 630 | 2019-02-14 | 2018-09-28
| 39121529412 | Contactor magnetico 60 Hp con bobina a 460 V, Voltaje de Fuerza 460V | UNIDAD | 10 | 10000 | 100000 | 2017-11-17 | 2017-04-18
| 39121205001 | Canaletas de 3/4 con adhesivo | UNIDAD | 20 | 78 | 1560 | 2020-12-17 | 2020-12-02
| 40142320208 | YEE EN PVC Ø12 A 6” | UNIDAD | 25 | 5745 | 143625 | 2020-05-13 | 2020-04-21
| 30222502202 | Ceramica | M3 | 138 | 900 | 124200 | 2021-07-14 | 2021-06-23
| 39121529425 | CONTACTOR MAGNETICO DE 100 HP, CON BOBINA DE 220 VOLTIOS, VOLTAGE DE FUERZA DE 460 VOLTIOS. | UNIDAD | 5 | 16857.14 | 84285.7 | 2017-11-17 | 2017-04-18
| 26111703302 | bateria 31/12 | Unidades | 12 | 5730 | 68760 | 2019-07-10 | 2019-02-14
| 46171505048 | Clamp Ø8" a Ø1/2" | UNIDAD | 19 | 580 | 11020 | 2017-09-20 | 2017-03-15
| 40142327161 | JUNTAS DE GOMA PARA PLATILLO DE 6" | UNIDAD | 265 | 133.33 | 35332.45 | 2019-11-12 | 2019-08-26
| 40151513104 | ELECTROBOMBA SUMERGIBLE DE 50 GPM Vs 250´´ TDH SCOPLADA A MOTOR DE 5 HP, 240V, 1Ø,3470RPM 60Hz | UNIDAD | 1 | 50322.42 | 50322.42 | 2020-05-18 | 2020-02-05
| 40142320058 | Yee 8" X 6" PVC | UNIDAD | 50 | 1790 | 89500 | 2020-05-13 | 2020-04-21
| 26101612011 | Motor sumergible 100HP, 60HZ, 3450RPM, 1.15FS 3 fases | UNIDAD | 2 | 177623.37 | 355246.74 | 2018-12-07 | 2017-04-12
| 41112514001 | Medidores de 4" . | UNIDAD | 13 | 14000 | 182000 | 2021-01-15 | 2020-10-23
| 23171502046 | Filtro de aire PA2806. | UNIDAD | 1 | 3253.75 | 3253.75 | 2021-01-29 | 2020-04-24
| 2517250402025 | Neumaticos 275/65/R17 | UNIDADES | 2 | 8114.39 | 16228.78 | 2015-10-15 | 2015-09-22
| 27111508010 | MOTOSIERRA DE MANO 24" | UNIDAD | 2 | 67366 | 134732 | 2020-02-06 | 2019-10-22
| 23171502346 | Filtro Gas-Oíl FSI151 | UNIDAD | 2 | 421.54 | 843.08 | 2021-01-29 | 2020-04-24
| 23171502118 | Filtro de aire RS4680 | UNIDAD | 1 | 1879.64 | 1879.64 | 2021-01-29 | 2020-04-24
| 23171502380 | Filtro de Aceite B495 . | UNIDAD | 4 | 579.62 | 2318.48 | 2021-01-29 | 2020-04-24
| 23171502263 | Filtro Gas-Oil Baldwin BF584 | UNIDAD | 1 | 774.74 | 774.74 | 2021-01-29 | 2020-04-24
| 40142317019 | Codos de PVC Ø3 x 45 | UNIDAD | 1 | 845.6 | 845.6 | 2017-05-26 | 2017-03-15
| 23171502467 | Filtro de Aceite "CUMMINS No. 4990879" | UNIDAD | 1 | 413.31 | 413.31 | 2021-01-29 | 2020-04-24
| 23171502435 | Filtro de Aceite WIX 51334 | UNIDAD | 1 | 414.95 | 414.95 | 2021-01-29 | 2020-04-24
| 23171502111 | Filtro de aire RS-3506 | UNIDAD | 1 | 2176.03 | 2176.03 | 2021-01-29 | 2020-04-24
| 40141631195 | Válvula reguladora de presión de Ø16", de 150 a 300 PSI en HF. | UNIDAD | 1 | 828000 | 828000 | 2019-08-26 | 2019-03-05
| 40142609008 | Tapones de 4" PVC | UNIDAD | 22 | 1250.2 | 27504.4 | 2017-05-26 | 2017-03-15
| 31161618016 | Barra lisa de acero inoxidable Ø13/4" x 10' | UNIDAD | 34 | 9707 | 330038 | 2020-11-04 | 2020-07-07
| 39121525202 | BREAKER INDUSTRIAL DE 200 AMP, 600 V, TRIFASICO | Unidades | 7 | 5809 | 40663 | 2020-07-10 | 2020-07-08
| 31201603016 | Junta de acople tipo Dresser de 4¨. | UNIDAD | 2 | 2320 | 4640 | 2021-01-29 | 2021-01-15
| 52151709001 | Cubertería. | UNIDAD | 1 | 39750 | 39750 | 2021-07-29 | 2021-07-08
| 25191513229 | Rodamientos de bolas 7328-B | UNIDAD | 4 | 70775 | 283100 | 2018-05-14 | 2017-04-18
| 15121902962 | Grasa ADHESIVA DE ALTO IMPACTO Y EXTREMA PRESION TOP 5,45 0GR | Unidades | 145 | 950 | 137750 | 2016-07-05 | 2016-05-04
| 31161618005 | Barra lisa de acero inoxidable Ø1¼” x 10 pies | UNIDAD | 5 | 4775 | 23875 | 2020-11-04 | 2020-07-07
| 26111512213 | Ejes de acero con su Coupling de Ø1½" x 10' | UNIDAD | 8 | 18020 | 144160 | 2019-05-27 | 2019-03-06
| 23171509002 | Soldador tipo martillo de 450 Voltio | UNIDAD | 36 | 1416 | 50976 | 2020-04-16 | 2020-03-09
| 40142327307 | JUNTAS TIPO DRESSER 16" ACERO | Unidades | 24 | 2750 | 66000 | 2021-05-24 | 2020-07-27
| 40142104079 | Tubos de 1 SCH 40 | UNIDADES | 2 | 386 | 772 | 2019-03-19 | 2019-01-09
| 24112404202 | Caja 2 X 4 Plástica para canaletas | UNIDAD | 30 | 70 | 2100 | 2020-12-17 | 2020-12-02
| 40142609012 | TAPONES PVC Ø 12'' | UNIDAD | 29 | 2900 | 84100 | 2017-09-20 | 2017-03-15
| 26111703005 | Batería 27/12 | UNIDAD | 10 | 11861.54 | 118615.4 | 2016-07-11 | 2016-07-05
| 40142104066 | Tuberias PVC SDR-21 L= 19 Ø 16'' | UNIDAD | 2 | 40235 | 80470 | 2020-07-22 | 2020-01-02
| 40142604218 | Plancha de yeso USG 4X8 X ½ Ligera | UNIDAD | 227 | 598 | 135746 | 2021-05-04 | 2021-04-19
| 23171502240 | Filtro Gas-Oil B F 583 | UNIDAD | 1 | 653.71 | 653.71 | 2021-01-29 | 2020-04-24
| 23171502067 | Filtro de aire "BD7153 | UNIDAD | 1 | 2222.96 | 2222.96 | 2021-01-29 | 2020-04-24
| 40142327166 | Junta Reductora de 20" Tipo B | UNIDAD | 4 | 9950 | 39800 | 2021-07-20 | 2021-06-24
| 39121103025 | Arrancador magnético para 2Hp, 230V, 1Ø. | UNIDAD | 2 | 13800 | 27600 | 2019-12-11 | 2019-11-11
| 39121436988 | control de nivel a 230v con su par de electrocodo tipo warrick | UNIDAD | 4 | 5000 | 20000 | 2020-09-03 | 2020-07-27
| 23171502120 | Filtro de aire RS-5332F | UNIDAD | 1 | 2873.38 | 2873.38 | 2021-01-29 | 2020-04-24
| 23171502337 | Filtro Gas-Oil FS1275 . | UNIDAD | 1 | 338.38 | 338.38 | 2021-01-29 | 2020-04-24
| 23171502340 | Filtro Gas-Oíl FS-1001 | UNIDAD | 2 | 1140.3 | 2280.6 | 2021-01-29 | 2020-04-24
| 23171502379 | Filtro de coolant WF2079 | UNIDAD | 2 | 658.65 | 1317.3 | 2021-01-29 | 2020-04-24
| 23171502236 | Filtro de Aceite B3070 . | UNIDAD | 2 | 796.15 | 1592.3 | 2021-01-29 | 2020-04-24
| 31161722780 | TUERCA DE SEGURIDAD 3/8 | Unidades | 280 | 7.86 | 2200.8 | 2017-01-03 | 2016-04-19
| 23171502419 | Filtro de Aceite PH397GA | UNIDAD | 1 | 310.39 | 310.39 | 2021-01-29 | 2020-04-24
| 23171502433 | Filtro Gas-Oíl BF786 | UNIDAD | 1 | 613.37 | 613.37 | 2021-01-29 | 2020-04-24
| 23171502440 | Filtro Gas-Oíl BF-957 | UNIDAD | 3 | 363.08 | 1089.24 | 2021-01-29 | 2020-04-24
| 26121524512 | Alambre No. 2/0 x 4’ con terminar de ojo en cada extremo | PIES | 16 | 940 | 15040 | 2020-03-16 | 2020-03-11
| 40142104031 | COUPLING 1/2" | UNIDAD | 14946 | 4.81 | 71890.26 | 2020-02-20 | 2020-02-05
| 40142327007 | Junta Reductora Ø16, tipo B | UNIDAD | 40 | 3510 | 140400 | 2020-09-14 | 2020-01-08
| 26111512202 | Ejes de acero inoxidable Ø2-11/16" x 5 pies roscado en ambos extremos con sus coupling. | UNIDAD | 2 | 34575 | 69150 | 2018-01-10 | 2017-04-18
| 31151707005 | Cadena de acero inoxidable de Ø1/2" . | UNIDAD | 669 | 685 | 458265 | 2020-08-27 | 2020-06-25
| 3171502316 | Filtro de Aceite LF701D05 | Unidades | 1 | 337.56 | 337.56 | 2021-01-29 | 2020-04-24
| 41106217203 | Placa Interruptor sencillo T46459 | UNIDAD | 2 | 55 | 110 | 2021-01-26 | 2021-01-08
| 31211505014 | PINTURA ANTIOXIDANTE COLOR AZUL POSITIVO (CUBETA DE 5 GLS.) | UNIDAD | 64 | 5310 | 339840 | 2021-07-19 | 2021-06-11
| 31211505015 | PINTURA ESMALTE INDUSTRIAL COLOR AMARILLO POSITIVO (CUBETA DE 5 GLS.) | UNIDAD | 81 | 6600 | 534600 | 2021-07-19 | 2021-06-11
| 39121303007 | Interruptor de alta tensión de 69 KV a 72.5 KV, 1200 A. | UNIDAD | 1 | 2493750 | 2493750 | 2019-08-02 | 2018-05-22
| 41104926960 | ARENA PARA FILTROS RAPIDOS EN MTS 3 | M3 | 71 | 10042.37 | 713008.27 | 2019-12-12 | 2019-01-08
| 30102304005 | Perfil CGM 3 5/8 X 10 C-22 | UNIDAD | 43 | 230 | 9890 | 2021-05-04 | 2021-04-19
| 40141631339 | VALVULA DE AIRE Ø4", INCLUYE DOS NIPLES ROSCADOS DE 1´ Y LLAVE DE PASO | Unidades | 36 | 15702 | 565272 | 2020-07-01 | 2020-01-02
| 30222043001 | Cross Tee de 2 | UNIDAD | 300 | 30 | 9000 | 2021-05-19 | 2021-04-29
| 26121524511 | alambre de acero galvanizado 3/8´´ | PIES | 430 | 22 | 9460 | 2019-11-20 | 2019-07-16
| 27112822005 | Adaptador macho 3/4" PVC | UNIDAD | 5 | 5.64 | 28.2 | 2019-11-12 | 2019-08-26
| 40142104055 | TUBERIAS PVC SDR-26 L=19 Ø 24'' | UNIDAD | 44 | 49346.26 | 2171235.44 | 2017-05-26 | 2017-03-15
| 41101805004 | MEDIDORES DE 1 1/2''. | UNIDAD | 175 | 2350 | 411250 | 2021-01-15 | 2020-10-23
| 26101612017 | Motor eléctrico vertical de eje hueco de 125 Hp, 460V, 3Ø, 1750RPM, 60Hz | UNIDAD | 1 | 389445.69 | 389445.69 | 2019-05-28 | 2019-03-08
| 26121616002 | Cables de linea de telefono | UNIDADES | 44 | 150 | 6600 | 2016-08-02 | 2019-08-28
| 43211510707 | BREAKERS DE 125 AMP, 30, 600V | Unidades | 11 | 5640 | 62040 | 2020-07-10 | 2020-07-08
| 24112404207 | CAJA DE CONTROL PARA 3HP, 240V,1Ø | UNIDAD | 3 | 10548.57 | 31645.71 | 2020-09-28 | 2020-02-05
| 26101612242 | Motores electricos sumergible, 230V, 60Hz, 3 3450 RPM de 2 HP Ø4" | UNIDAD | 2 | 13342.44 | 26684.88 | 2019-01-14 | 2017-04-12
| 40142327001 | JUNTA TIPO DRESSER 1 PVC. | UNIDAD | 20 | 133 | 2660 | 2020-07-20 | 2020-07-14
| 40141631022 | VALVULA Ø24" TIPO MARIPOSA | UNIDAD | 1 | 360000 | 360000 | 2019-08-26 | 2019-03-05
| 13111304741 | POLIMERO NO IONICO EN TANQUE 200K65 | Unidades | 7 | 27500 | 192500 | 2021-05-27 | 2021-05-11
| 23171502115 | Filtro de aire RS-3884 | UNIDAD | 2 | 1974.32 | 3948.64 | 2021-01-29 | 2020-04-24
| 41112514013 | MEDIDOR DE Ø1/2" | UNIDAD | 200 | 1125 | 225000 | 2021-01-15 | 2020-10-23
| 12131708001 | Fulminante verde cal.22 Americana | CAJAS | 2150 | 3.5 | 7525 | 2021-05-19 | 2021-04-29
| 23171502342 | Filtro Gas-Oíl FS-1006 | UNIDAD | 2 | 2162.86 | 4325.72 | 2021-01-29 | 2020-04-24
| 23171502318 | Filtro de Aceite LF9070 | UNIDAD | 2 | 2222.96 | 4445.92 | 2021-01-29 | 2020-04-24
| 23171502348 | Filtro Gas-Oíl IVECO 504107584 | UNIDAD | 1 | 1550.31 | 1550.31 | 2021-01-29 | 2020-04-24
| 23171502261 | Filtro Gas-Oil Baldwin BF1258 | UNIDAD | 2 | 1140.3 | 2280.6 | 2021-01-29 | 2020-04-24
| 40151513006 | Electrobomba sumergible de 15HP, 3Ø, 60 Hz, 1750 R.P.M., 230/460V, diametro de descarga de 4´´, | UNIDAD | 1 | 268200 | 268200 | 2020-02-10 | 2019-09-27
| 23171502086 | Filtro de aire PA-1885 | UNIDAD | 2 | 2210.61 | 4421.22 | 2021-01-29 | 2020-04-24
| 23171502458 | Filtro Gas-Oíl BF988 | UNIDAD | 6 | 413.31 | 2479.86 | 2021-01-29 | 2020-04-24
| 23171502477 | Filtro de Aceite FF5052 . | UNIDAD | 3 | 413.31 | 1239.93 | 2021-01-29 | 2020-04-24
| 40142305037 | Reducción bushing de presión PVC 1 ½ ´´a 1´´ | UNIDAD | 30 | 42 | 1260 | 2020-07-20 | 2020-07-14
| 25191513224 | Rodamientos de bolas 7219-B | UNIDAD | 4 | 13110 | 52440 | 2018-05-14 | 2017-04-18
| 47121806421 | ESCURRIDOR DE GOMA (SACA AGUA) | Unidades | 198 | 160 | 31680 | 2018-11-27 | 2020-05-14
| 30222043004 | MAINTEE DE 12 | UNIDAD | 66 | 165 | 10890 | 2021-05-19 | 2021-04-29
| 40142327302 | JUNTAS TIPO DRESSER Ø4" ACERO | Unidades | 8 | 730 | 5840 | 2021-06-25 | 2021-06-18
| 31161511001 | TORNILLOS DE 5/8 X 21/2" | UNIDAD | 29 | 66.67 | 1933.43 | 2019-11-12 | 2019-08-26
| 25173805007 | Diferencial manual de 1 toneladas | UNIDAD | 2 | 4470 | 8940 | 2019-08-08 | 2019-02-04
| 26101611004 | Motor sumergible 5HP, 60HZ, 3450RPM | UNIDAD | 1 | 53724.42 | 53724.42 | 2021-03-03 | 2021-01-13
| 39121436990 | Control de nivel tipo Warrick a 480 V, con su par de electrodos. | UNIDAD | 2 | 12000 | 24000 | 2020-02-10 | 2019-07-17
| 39121521860 | ARRANCADOR MANEGTICO TIPO DIRECTO A LINEA DE 7.5 HP, 230V,1Ø | UNIDAD | 1 | 37650 | 37650 | 2020-09-03 | 2020-07-27
| 39121501036 | Breaker 30 a 60, 125 Amp, 120/208Vac | UNIDAD | 1 | 253 | 253 | 2019-08-07 | 2019-08-02
| 39121529413 | Contactor magnetico 75 Hp con bobina a 460 V, Voltaje de Fuerza 460V | UNIDAD | 1 | 12000 | 12000 | 2017-11-17 | 2017-04-18
| 40142327177 | Juntas Reductoras a asbesto cemento tipo C, Ø6". | UNIDAD | 8 | 1080 | 8640 | 2018-04-19 | 2017-03-14
| 40142609015 | Tapon de 8" PVC hembra | UNIDAD | 25 | 510 | 12750 | 2017-08-09 | 2017-06-13
| 40142327167 | Junta Reductora de 20" Tipo C | UNIDAD | 4 | 9950 | 39800 | 2021-07-20 | 2021-06-24
| 31211909001 | Bandeja de pintura plastica | UNIDAD | 157 | 165 | 25905 | 2021-07-19 | 2021-06-11
| 31201603660 | NEUMATICOS 195/ R14 | Unidad | 18 | 2838.99 | 51101.82 | 2017-03-31 | 2016-12-29
| 23171502305 | Filtro de Aceite FRAM PH6607 | UNIDAD | 1 | 489.87 | 489.87 | 2021-01-29 | 2020-04-24
| 23171502326 | Filtro de Aceite PH25 | UNIDAD | 1 | 318.62 | 318.62 | 2021-01-29 | 2020-04-24
| 23171502417 | Filtro de Aceite BT223 | UNIDAD | 1 | 205.83 | 205.83 | 2021-01-29 | 2020-04-24
| 23171502418 | Filtro de Aceite BT237 | UNIDAD | 2 | 394.37 | 788.74 | 2021-01-29 | 2020-04-24
| 23171502299 | Filtro Gas-Oil PF-7900 | UNIDAD | 1 | 1829.41 | 1829.41 | 2021-01-29 | 2020-04-24
| 23171502470 | Filtro Gas-Oíl "CUMMINS No. 3908616" | UNIDAD | 1 | 319.45 | 319.45 | 2021-01-29 | 2020-04-24
| 31162004632 | CLAVO SIMPSON PDPA-150 1-1/2" P/FULMIN 100/1 | Unidades | 1 | 290.11 | 290.11 | 2016-08-02 | 2016-04-19
| 39121409018 | Conector de Ojo Bimetalico #2/0 | UNIDADES | 5 | 28 | 140 | 2019-08-07 | 2019-08-02
| 31161801792 | ARANDELA DE PRESION DE ACERO GALVANIZADO 1/2 | Unidades | 3 | 5.89 | 17.67 | 2017-01-03 | 2016-04-19
| 40142327123 | Junta Reductora Ø3", | UNIDAD | 112 | 650 | 72800 | 2020-06-09 | 2020-01-08
| 47131805028 | Escobillones plasticos con su palo | UNIDAD | 508 | 275 | 139700 | 2018-11-27 | 2020-05-14
| 56101907001 | Funda de basura de 55 galones | UNIDAD | 400 | 4 | 1600 | 2019-11-22 | 2021-03-09
| 40141631306 | VALVULA DE COMPUERTA, PLATILLADA Y CUADRANTE PARA 150PSI. Ø4", CON | Unidades | 3 | 12270 | 36810 | 2021-07-14 | 2021-06-23
SUS DOS NIPLES PLATILLADOS, CON
| 24112404211 | CAJA DE CONTROL PARA 1.5HP, 240V,1Ø | UNIDAD | 2 | 4305.15 | 8610.3 | 2020-09-28 | 2020-02-05
| 25172504335 | Neumáticos 12R 22.5 | UNIDAD | 9 | 20760 | 186840 | 2020-06-23 | 2020-06-17
| 26101509212 | Motor eléctrico vertical de 20HP, 3Ø, 240V, 1775 RPM | UNIDAD | 1 | 164000 | 164000 | 2018-06-26 | 2018-05-22
| 23171502049 | Filtro de aire RS 3549. | UNIDAD | 1 | 2176.85 | 2176.85 | 2021-01-29 | 2020-04-24
| 23171502068 | Filtro de aire BF-988 | UNIDAD | 2 | 413.31 | 826.62 | 2021-01-29 | 2020-04-24
| 23171502286 | Filtro Gas-Oíl BF-588 | UNIDAD | 2 | 556.56 | 1113.12 | 2021-01-29 | 2020-04-24
| 23171502323 | Filtro de Aceite P4102A | UNIDAD | 2 | 413.31 | 826.62 | 2021-01-29 | 2020-04-24
| 23171502095 | Filtro de aire PA2784 | UNIDAD | 1 | 2874.2 | 2874.2 | 2021-01-29 | 2020-04-24
| 23171502452 | Filtro Gas-Oíl BF788 | UNIDAD | 6 | 413.31 | 2479.86 | 2021-01-29 | 2020-04-24
| 40151503240 | ELECTROBOMBA CENTRIFUGA. | UNIDAD | 1 | 540600 | 540600 | 2020-07-17 | 2020-05-29
| 39121002052 | Switch doble tiro 30Amp, 2 polo | UNIDAD | 14 | 495 | 6930 | 2020-03-16 | 2020-03-11
| 25172504018 | Neumatico 165/70 R14 | UNIDAD | 11 | 3350.01 | 36850.11
| 15121501301 | Aceite de transmision (caja de velocidad) Sae 90 W-40. en presentacion de 5 galones | GLS | 413 | 618 | 255234 | 2019-08-28 | 2017-04-18
| 26121524010 | Alambre Sumergible #14/2 | PIES | 320 | 17 | 5440 | 2016-07-25 | 2016-06-09
| 40141631340 | VALVULA DE AIRE Ø6", INCLUYE DOS NIPLES ROSCADOS DE 1´ Y LLAVE DE PASO | Unidades | 139 | 22525 | 3130975 | 2020-07-01 | 2020-01-02
| 31181702010 | Empaquetadura grafitada de Ø3/4 | LIB | 38 | 850 | 32300 | 2018-10-02 | 2018-09-13
| 25172503001 | Neumaticos Camion 285/70 R19.5 | UNIDAD | 6 | 28878.2 | 173269.2
| 40142317045 | Codos pvc Ø4" x 45 | UNIDAD | 216 | 1523.2 | 329011.2 | 2017-05-26 | 2017-03-15
| 26111703038 | Batería 25/12 | UNIDAD | 14 | 5730 | 80220 | 2019-10-10 | 2017-04-18
| 40151480012 | BOMBA TURBINA VERTICAL DE 22.5 M3/H CONTRA 640 KPa, 7 ETAPA, Ø4´´ | UNIDAD | 2 | 225462.3 | 450924.6 | 2020-09-28 | 2020-02-05
| 23171502394 | Filtro de Aceite Baldwin B2 | UNIDAD | 7 | 359.79 | 2518.53 | 2021-01-29 | 2020-04-24
| 39121409020 | CONECTOR DE OJO PARA CABLE DE 350 MCM | unidad | 2 | 325 | 650 | 2017-01-03 | 2016-10-07
| 39121409837 | CONECTOR 5/8 PARA VARILLA DE TIERRA | unidad | 1 | 76.6 | 76.6 | 2017-01-03 | 2016-04-19
| 39101615008 | Bombillo de bajo consumo de 110Vac, 12 Amp | UNIDAD | 10 | 97 | 970 | 2019-08-07 | 2019-08-02
| 23171502266 | Filtro Gas-Oíl BF1212 | UNIDAD | 1 | 372.96 | 372.96 | 2021-01-29 | 2020-04-24
| 23171502272 | Filtro Gas-Oil "BD896. | UNIDAD | 2 | 384.49 | 768.98 | 2021-01-29 | 2020-04-24
| 23171502081 | Filtro de aire Fleetguard 25557 | UNIDAD | 1 | 969.87 | 969.87 | 2021-01-29 | 2020-04-24
| 25172504026 | Neumaticos 6.50-10nhs | UNIDAD | 3 | 5985.01 | 17955.03
| 23171502364 | Filtro Gas-Oíl PH49A | UNIDAD | 1 | 392.72 | 392.72 | 2021-01-29 | 2020-04-24
| 23171502471 | Filtro de Aceite F70389 | UNIDAD | 1 | 1203.69 | 1203.69 | 2021-01-29 | 2020-04-24
| 40141631180 | Check horizontal de 1 1/2'', roscado | UNIDAD | 2 | 1150 | 2300 | 2017-11-29 | 2017-03-21
| 39121103064 | Panel colgante, 60x60 CM, 45 WW, 65K LED T48549 | UNIDAD | 1 | 3500 | 3500 | 2021-01-26 | 2021-01-08
| 31211904202 | MOTA TIPO ROLO ANTIGOTAS PARA PINTAR DE 9 PULGADAS | UNIDAD | 407 | 200 | 81400 | 2021-07-19 | 2021-06-11
| 15121501889 | ACEITE DE MOTOR SAE 15W 40 TANQUE DE 55 GLS | GLS | 1 | 37610 | 37610 | 2021-06-24 | 2021-06-22
| 40141631326 | VALVULA Ø8" HF TIPO MARIPOSA PARA 300 PSI | Unidades | 4 | 19833.75 | 79335 | 2018-03-22 | 2017-03-14
| 40141631333 | VALVULA DE AIRE Ø1/2", INCLUYE DOS | Unidades | 9 | 4913 | 44217 | 2020-07-01 | 2020-01-02
NIPLES ROSCADOS DE 1´ Y LLAVE DE PASO
| 31251504201 | ACTUADOR DE NEUMATICOS | UNIDAD | 5 | 20807.5 | 104037.5 | 2020-07-22 | 2019-06-10
| 40142104035 | Coupling Ø1" PVC | UNIDAD | 2044 | 16 | 32704 | 2020-07-20 | 2020-07-14
| 39121529427 | CONTACTOR MAGNETICO DE 350 HP, CON BOBINA DE 220 VOLTIOS, VOLTAGE DE FUERZA DE 460 VOLTIOS. | UNIDAD | 6 | 91285.75 | 547714.5 | 2018-01-16 | 2017-04-18
| 49161703325 | DISCO DE CORTE DE 9''. | UNIDAD | 17 | 500 | 8500 | 2019-10-18 | 2019-10-15
| 26111703043 | Batería 9/12 | UNIDAD | 11 | 2745.77 | 30203.47 | 2021-05-27 | 2021-05-07
| 31211505011 | Pintura oxido azul positivo | UNIDAD | 455 | 4123 | 1875965 | 2018-10-15 | 2017-03-15
| 26111703006 | Batería 13/12 | UNIDAD | 64 | 3762.71 | 240813.44 | 2021-05-27 | 2021-05-07
| 40142613310 | Registro Electrico 15"x 15"x 4" | UNIDADES | 22 | 615 | 13530 | 2016-11-11 | 2016-09-28
| 31211506004 | -Pintura amarillo positivo(Cubetas de 5gls). | UNIDADES | 1 | 3500 | 3500 | 2020-02-13 | 2019-12-19
| 40141631263 | Válvula Ø3" reguladora de caudal con presión de entrada de 100 PSI y 54.43 PSI de salida | UNIDAD | 1 | 105100 | 105100 | 2020-02-21 | 2019-09-25
| 31162207425 | TARUGOS AZULES | Unidades | 350 | 0.94 | 329 | 2021-05-19 | 2021-04-30
| 40151526004 | Electrobomba turbina de eje vertical 230 GPM Vs 198pies de TDH acoplada a motor eléctrico de 20 HP | UNIDAD | 1 | 475359.2 | 475359.2 | 2021-03-12 | 2020-07-02
| 40151513350 | bomba tipo inastacable de 125 gmp vs 110 pies de tdh, acoplada a motor electrico de 10hp trifasico | UNIDAD | 3 | 300000 | 900000 | 2020-07-17 | 2020-01-31
| 46171501770 | CANDADO DE 51 MM, GANCHO DE ACERO ENDURECIDO RANURA DE LLAVE CUBIERTA, DOBLE BLOQUEO CON ESPERA PARA | unidad | 63 | 957 | 60291 | 2020-08-27 | 2020-06-25
| 20101710384 | BATERIA 21/12 | Unidades | 22 | 9480.94 | 208580.68 | 2019-06-14 | 2019-02-14
| 40142613304 | CEMENTO PVC ¼ Gl | GLS | 2815 | 443 | 1247045 | 2017-10-05 | 2017-03-29
| 27111508009 | MOTOSIERRA DE MANO 12" | UNIDAD | 2 | 23292 | 46584 | 2020-02-06 | 2019-10-22
| 23171502051 | Filtro de aire AH. 8742 Fleetguard | UNIDAD | 1 | 1508.32 | 1508.32 | 2021-01-29 | 2020-04-24
| 23171502054 | Filtro de aire AR-200/5 | UNIDAD | 2 | 1745.44 | 3490.88 | 2021-01-29 | 2020-04-24
| 23171502384 | Filtro de Aceite B7125 | UNIDAD | 5 | 447.06 | 2235.3 | 2021-01-29 | 2020-04-24
| 23171502391 | Filtro de Aceite B96 . | UNIDAD | 2 | 536.8 | 1073.6 | 2021-01-29 | 2020-04-24
| 40161502002 | Filtro de agua Strainer para medidor de 4´´ | UNIDAD | 12 | 6666.67 | 80000.04 | 2019-11-19 | 2019-08-26
| 23171502289 | Filtro Gas-Oil BF7672-D | UNIDAD | 1 | 1136.18 | 1136.18 | 2021-01-29 | 2020-04-24
| 23171502294 | Filtro Gas-Oil B243. | UNIDAD | 1 | 286.51 | 286.51 | 2021-01-29 | 2020-04-24
| 23171502320 | Filtro de Aceite LFP3411 | UNIDAD | 1 | 810.97 | 810.97 | 2021-01-29 | 2020-04-24
| 23171502352 | Filtro Gas-Oíl LF340 | UNIDAD | 1 | 351.56 | 351.56 | 2021-01-29 | 2020-04-24
| 23171502353 | Filtro Gas-Oíl LFF3806 | UNIDAD | 1 | 553.27 | 553.27 | 2021-01-29 | 2020-04-24
| 23171502311 | Filtro Gas-Oíl BF896 | UNIDAD | 2 | 434.71 | 869.42 | 2021-01-29 | 2020-04-24
| 39121529409 | Contactor magnetico 25 Hp con bobina a 460 V, Voltaje de Fuerza 460V | UNIDAD | 6 | 2600 | 15600 | 2017-11-17 | 2017-04-18
| 23141703436 | CLAVADORA HITACHI NT50AE2 CALIBRE 18 P/ 5/8"->2" | Unidades | 1 | 25751.34 | 25751.34 | 2017-01-03 | 2016-04-19
| 40161502203 | Cocuyera acero roscado 4" | UNIDAD | 12 | 1020 | 12240 | 2020-01-28 | 2020-01-22
| 40142318224 | Niple Platillado soldado de 4¨en acero forjado ASTM A105 ANSI B16.5 150PDI. | UNIDAD | 2 | 3500 | 7000 | 2021-01-29 | 2021-01-15
| 40142318225 | Niple Platillado soldado de 6¨en acero forjado ASTM A105 ANSI B16.5 150PDI. | UNIDAD | 2 | 4900 | 9800 | 2021-01-29 | 2021-01-15
| 40151513049 | Electrobomba Sumergible de 25GPM, con motor de 1HP, 230V, 3450RPM | UNIDAD | 1 | 33600 | 33600 | 2021-07-14 | 2021-07-02
| 99999999220 | NEUMATICOS 11R 24.5 | UNIDAD | 14 | 11737.29 | 164322.06 | 2017-05-31 | 2016-12-29
| 47131805204 | Cepillos de Acero con Mango | UNIDAD | 1956 | 90 | 176040 | 2018-11-27 | 2020-05-14
| 25173805005 | Diferencial manual de 2 toneladas. | UNIDAD | 5 | 6145 | 30725 | 2019-08-08 | 2019-02-04
| 40141631238 | Valvula Checks Verticales Ø6" | UNIDAD | 14 | 10120.5 | 141687 | 2018-02-28 | 2017-03-14
| 41111501208 | Balanza digital de plataforma en acero corrugado, capacidad entre 2000kgs-2500kg( 4000 lib-5500lis, | UNIDAD | 1 | 59920 | 59920 | 2019-09-06 | 2019-09-03
| 23171502371 | Filtro de coolant BW5136 | UNIDAD | 2 | 408.37 | 816.74 | 2021-01-29 | 2020-04-24
| 39121103037 | ARRANCADOR MAGNETICO DE 3 HP | UNIDAD | 2 | 28500 | 57000 | 2020-02-21 | 2020-01-09
| 40142115317 | TUBOS DE ACERO L=20' e=3/8" Ø10" | Unidad | 12 | 43550 | 522600 | 2021-01-13 | 2020-01-02
| 10191706002 | Cepo para trabajar en Ø4" | UNIDAD | 13 | 4800 | 62400 | 2020-03-12 | 2020-03-03
| 10191706004 | Cepo para trabajar en Ø8" | UNIDAD | 18 | 7000 | 126000 | 2020-03-12 | 2020-03-03
| 40142327002 | JUNTA TIPO DRESSER 1 1/2 PVC | UNIDAD | 20 | 234 | 4680 | 2020-07-20 | 2020-07-14
| 23171502475 | Filtro de Aceite FF 200 . | UNIDAD | 2 | 434.71 | 869.42 | 2021-01-29 | 2020-04-24
| 23171502220 | Angular 10'' | UNIDAD | 196 | 102 | 19992 | 2021-05-19 | 2021-04-29
| 23171502119 | Filtro de aire RS4989 | UNIDAD | 1 | 4767.84 | 4767.84 | 2021-01-29 | 2020-04-24
| 23171502037 | Filtro de aire A-5541 | UNIDAD | 1 | 3378.9 | 3378.9 | 2021-01-29 | 2020-04-24
| 23171502230 | Filtro de Aceite B 7180 | UNIDAD | 1 | 5070.82 | 5070.82 | 2021-01-29 | 2020-04-24
| 23171502117 | Filtro de aire RS-3993 | UNIDAD | 1 | 1745.44 | 1745.44 | 2021-01-29 | 2020-04-24
| 23171502262 | Filtro Gas-Oil Baldwin BF5810 | UNIDAD | 1 | 325.21 | 325.21 | 2021-01-29 | 2020-04-24
| 23171502466 | Filtro Gas-Oíl BF-989 | UNIDAD | 1 | 223.12 | 223.12 | 2021-01-29 | 2020-04-24
| 31162004634 | CLAVO SIMPSON PDPAW-75 3/4" P/FULMINA 100/1 | Unidades | 1 | 290.11 | 290.11 | 2016-08-02 | 2016-04-19
| 39121409835 | CONECTOR ELASTICO TIPO CUÑA 4/0 AWG-2CU | unidad | 2 | 128.68 | 257.36 | 2017-01-03 | 2016-04-19
| 39121434002 | Conectores EMT 3/4" | UNIDAD | 12 | 3141 | 37692 | 2019-12-13 | 2019-11-01
| 40142320248 | TEE DE 4´´ X 4´´ ACERO | UNIDAD | 2 | 850 | 1700 | 2018-10-31 | 2018-09-04
| 48101505201 | Sets de cafetera y tetera | UNIDAD | 1 | 2300 | 2300 | 2021-07-29 | 2021-07-08
| 39111521006 | TIROS PARA PLAFON TIPO L | UNIDAD | 2000 | 7.5 | 15000 | 2021-05-19 | 2021-04-29
| 27112119270 | Lampara LED 2 x 2 | UNIDAD | 195 | 1485 | 289575 | 2021-07-28 | 2021-07-23
| 26111703018 | Bateria 27/12 | UNIDADES | 11 | 5730 | 63030 | 2019-08-28 | 2017-04-18
| 27112119999 | ROSETA DE PORCELANA | UNIDAD | 80 | 36.81 | 2944.8 | 2016-08-02 | 2016-04-19
| 40142115300 | TUBERIAS PVC SDR-32.5 L=19 Ø4" | Unidades | 6230 | 2650 | 16509500 | 2018-11-23 | 2017-03-14
| 12141915006 | Tambores de Hipoclorito de Calcio (HTH) de 45 KGS | UNIDAD | 5 | 11773.31 | 58866.55 | 2020-01-31 | 2019-11-25
| 40142317054 | Codos pvc Ø10" x 90 | UNIDAD | 15 | 23571.8 | 353577 | 2017-05-26 | 2017-03-15
| 40141631360 | VALVULA TIPO MARIPOSA,DE Ø6" , 300 psi, 12 hoyos, platillado | UNIDAD | 1 | 12500 | 12500 | 2016-07-08 | 2016-03-21
| 47131604300 | SUAPE | Unidad | 88 | 147 | 12936 | 2016-10-10 | 2017-02-13
| 41101805005 | MEDIDORES DE 2'' . | UNIDAD | 58 | 8050 | 466900 | 2021-01-15 | 2020-10-23
| 31161511004 | TORNILLOS DE 3/4"X 3" | UNIDAD | 29 | 66.67 | 1933.43 | 2019-11-12 | 2019-08-26
| 40102006002 | FILTRO STRAINER DE 6" | UNIDAD | 2 | 10666.67 | 21333.34 | 2019-11-19 | 2019-08-26
| 39121432207 | Terminal Electrico amarillo | UNIDAD | 2 | 0 | 0
| 24112404206 | CAJA DE CONTROL PARA 1HP,240V,1Ø | UNIDAD | 1 | 3632.91 | 3632.91 | 2020-09-28 | 2020-02-05
| 31211501002 | PINTURA BLANCO ARENA. | UNIDAD | 200 | 3372.8 | 674560
| 23171502274 | Filtro Gas-Oíl BF 7814. | UNIDAD | 1 | 698.17 | 698.17 | 2021-01-29 | 2020-04-24
| 46171505306 | Llave de carraca con dados | resma | 31 | 1025 | 31775 | 2020-05-26 | 2019-12-02
| 27112822024 | ADAPTADOR HEMBRA 1 1/2 PVC | UNIDAD | 32 | 30 | 960 | 2020-07-20 | 2020-07-14
| 40151503293 | Electrobomba centrifuga de eje horizontal de 140 GPM Vs 115' TDH acoplada a motor horiz. de 7.5 HP. | UNIDAD | 1 | 60571 | 60571 | 2019-01-14 | 2018-11-21
| 40142115302 | TUBERIAS PVC SDR-32.5 L=19 Ø8" | Unidades | 5 | 8443.5 | 42217.5 | 2020-11-04 | 2020-01-02
| 23171502222 | Filtro de Aceite 21348 | UNIDAD | 1 | 205.83 | 205.83 | 2021-01-29 | 2020-04-24
| 23171502373 | Filtro de coolant WF2051 | UNIDAD | 2 | 408.37 | 816.74 | 2021-01-29 | 2020-04-24
| 23171502041 | Filtro de aire AF 25708M | UNIDAD | 1 | 2315.99 | 2315.99 | 2021-01-29 | 2020-04-24
| 23171502256 | Filtro Gas-Oíl B295 | UNIDAD | 1 | 386.96 | 386.96 | 2021-01-29 | 2020-04-24
| 23171502392 | Filtro de Aceite B99 . | UNIDAD | 4 | 566.44 | 2265.76 | 2021-01-29 | 2020-04-24
| 23171502319 | Filtro de Aceite LFP 670 . | UNIDAD | 2 | 536.8 | 1073.6 | 2021-01-29 | 2020-04-24
| 23171502360 | Filtro Gas-Oíl P4102A | UNIDAD | 1 | 413.31 | 413.31 | 2021-01-29 | 2020-04-24
| 26121520054 | Alambre AWG # 2. | PIES | 1780 | 45.6 | 81168 | 2020-02-18 | 2020-02-12
| 40142305036 | Reducción bushing PVC 1´´ a ¾´´ | UNIDAD | 10 | 8 | 80 | 2020-07-20 | 2020-07-14
| 40142609001 | Tapones 3/4" PVC | UNIDAD | 18423 | 4 | 73692 | 2019-03-19 | 2018-12-28
| 39121002072 | TRANSFORMADOR TIPO POSTE SUMERGIDO EN ACEITE 50KVA, ENT. 7200/12400 V, SAL. 240/480 VOLTIOS | UNIDAD | 3 | 46610.17 | 139830.51 | 2021-05-19 | 2021-04-12
| 31181702225 | EMPAQUETADURA GRAFITADA DE 1/2 | LIB | 17 | 850 | 14450 | 2018-10-02 | 2018-09-13
| 32111509881 | Rectificador de tensión 125 Volt., 35 A. | UNIDAD | 1 | 431596.06 | 431596.06 | 2019-02-22 | 2018-05-22
| 30222043003 | CROSSTEE 4' | UNIDAD | 294 | 56 | 16464 | 2021-05-19 | 2021-04-29
| 26101604389 | Columna Ø 10''X 10' en Acero con su Coupling, Acero A-53 Tipo B | UNIDADES | 12 | 11250 | 135000 | 2017-11-01 | 2017-04-07
| 31161618006 | Barra lisa de acero inoxidable Ø1 15/16" x 10 pies | UNIDAD | 15 | 7888 | 118320 | 2020-11-04 | 2020-07-07
| 40151513005 | Electrobomba sumergible de 10HP, 3Ø, 60 Hz, 1750 R.P.M., 230/460V, diametro de descarga de 4´´, | UNIDAD | 2 | 244200 | 488400 | 2020-02-10 | 2019-09-27
| 40141631349 | VALVULA DE BOLA DE Ø4" | Unidades | 1 | 7625.7 | 7625.7 | 2018-03-22 | 2017-03-14
| 31181702003 | Empaquetadura teflonada de Ø3/4 | LIB | 14 | 1540 | 21560 | 2020-07-20 | 2020-07-15
| 40142104039 | Coupling de 4" de Presion | UNIDAD | 935 | 618.8 | 578578 | 2017-05-26 | 2017-03-15
| 26111703011 | Batería 11/12 | UNIDAD | 23 | 3152.54 | 72508.42 | 2021-05-27 | 2021-05-07
| 40141631060 | Válvula Check Ø6" tipo válvula de pie. | UNIDAD | 3 | 86720 | 260160 | 2019-05-15 | 2019-04-17
| 27111707017 | LLAVE AJUSTABLE DE 18´´. | resma | 17 | 1338 | 22746 | 2020-05-26 | 2019-12-02
| 31201603658 | NEUMATICOS 1200/ R20 | Unidad | 25 | 16336.56 | 408414 | 2015-11-05 | 2015-09-22
| 46181802758 | LENTE DE SOLDAR NEGRO | Unidades | 7 | 382.98 | 2680.86 | 2016-08-02 | 2016-04-19
| 23171502368 | Filtro Gas-Oíl WK731MANN | UNIDAD | 1 | 413.31 | 413.31 | 2021-01-29 | 2020-04-24
| 23171502309 | Filtro de Aceite LF3000 | UNIDAD | 8 | 823.32 | 6586.56 | 2021-01-29 | 2020-04-24
| 23171502313 | Filtro de Aceite LF-3345 | UNIDAD | 4 | 319.45 | 1277.8 | 2021-01-29 | 2020-04-24
| 23171502052 | Filtro de aire AH1196 | UNIDAD | 1 | 3253.75 | 3253.75 | 2021-01-29 | 2020-04-24
| 23171502390 | Filtro de Aceite B76 | UNIDAD | 1 | 392.72 | 392.72 | 2021-01-29 | 2020-04-24
| 23171502354 | Filtro Gas-Oíl LFF8062 | UNIDAD | 1 | 421.54 | 421.54 | 2021-01-29 | 2020-04-24
| 23171502431 | Filtro de Aceite BT259-A | UNIDAD | 1 | 351.56 | 351.56 | 2021-01-29 | 2020-04-24
| 31161511457 | TARUGOS PLASTICOS DE 1/4 X 1 1/2 | Unidades | 10 | 0.98 | 9.8 | 2017-01-03 | 2016-04-19
| 31211505013 | PINTURA ANTIOXIDANTE COLOR ROJO (CUBETA DE 5 GLS.) | UNIDAD | 45 | 5310 | 238950 | 2021-07-19 | 2021-06-11
| 39121002070 | TRANSFORMADOR TIPO POSTE SUMERGIDO EN ACEITE 25KVA, ENT. 7200/12400 V, SAL. 240/480 VOLTIOS | UNIDAD | 3 | 24152.54 | 72457.62 | 2021-05-19 | 2021-04-12
| 40142318223 | Niple Platillado soldado de 3¨en acero forjado ASTM A105 ANSI B16.5 150PDI. | UNIDAD | 2 | 2500 | 5000 | 2021-01-29 | 2021-01-15
| 25191513215 | Rodamiento de bolas 6211ZZ. | UNIDADES | 18 | 1045 | 18810 | 2018-04-04 | 2017-04-18
| 27111707021 | LLAVES COMBINADAS 14''. | UNIDAD | 1 | 262 | 262 | 2020-07-20 | 2020-07-14
| 39121525223 | Breaker de 3 polos industrial 300 Amp, 600V, 3Ø 60Hz | Unidad | 4 | 12399 | 49596 | 2020-07-10 | 2020-07-08
| 23101508008 | Cortadoras de gramas portátil de gasolina (Desbrozadoras forestal) potencial : 1.2 KW/1.6 HP . | UNIDAD | 1 | 13105 | 13105 | 2018-12-21 | 2018-11-14
| 83101808204 | MONITOR DE FASE A 460V, 60Hz, 3Ø, CONTRA ALTA Y BAJO VOLTAJE, PERDIDA E INVERSION DE FASE | Unidades | 42 | 8932 | 375144 | 2020-04-03 | 2020-02-07
| 40142010007 | MANGUERA P/SUCCION DE AGUA VERDE DE 3" JASON 4615-3000. | PIES | 55 | 554.26 | 30484.3 | 2019-09-23 | 2019-07-11
| 11162111007 | Variador de frecuencia , 10hp, 230V, para alimentacion monofasica y salida trifasica | Unidades | 1 | 157275 | 157275 | 2016-12-12 | 2016-11-02
| 12181601022 | Aceite SAE 10 W 50 | UNIDAD | 3 | 41184 | 123552 | 2019-10-28 | 2019-10-21
| 23171502239 | Filtro Gas-Oíl 26560201 | UNIDAD | 1 | 1657.34 | 1657.34 | 2021-01-29 | 2020-04-24
| 39121409838 | Conector de Cobre tipo perno partido para cable #2 | UNIDADES | 3 | 84.13 | 252.39 | 2017-08-09 | 2017-03-20
| 40142115312 | TUBERIAS PVC SDR-26 L=19' Ø20" | Unidades | 47 | 38723.75 | 1820016.25 | 2020-01-17 | 2020-01-10
| 23171502040 | Filtro de aire A-7003 | UNIDAD | 2 | 1730.62 | 3461.24 | 2021-01-29 | 2020-04-24
| 23171502057 | Filtro de aire "ATLASCOPCO No.1310033926 COPCO" | UNIDAD | 1 | 1430.1 | 1430.1 | 2021-01-29 | 2020-04-24
| 23171502317 | Filtro de Aceite LF-9009 | UNIDAD | 1 | 1477.86 | 1477.86 | 2021-01-29 | 2020-04-24
| 23171502234 | Filtro de Aceite B1 | UNIDAD | 1 | 359.79 | 359.79 | 2021-01-29 | 2020-04-24
| 23171502283 | Filtro Gas-Oíl BF-7814 | UNIDAD | 1 | 698.17 | 698.17 | 2021-01-29 | 2020-04-24
| 23171502420 | Filtro de Aceite PH-7317 | UNIDAD | 1 | 387.78 | 387.78 | 2021-01-29 | 2020-04-24
| 23171502424 | Filtro de Aceite PH-8A | UNIDAD | 1 | 359.79 | 359.79 | 2021-01-29 | 2020-04-24
| 23171502443 | Filtro Gas-Oíl BF896 | UNIDAD | 2 | 434.71 | 869.42 | 2021-01-29 | 2020-04-24
| 23171502104 | Filtro de aire PA3890 | UNIDAD | 1 | 1097.48 | 1097.48 | 2021-01-29 | 2020-04-24
| 56101515003 | CAMA | UNIDAD | 2 | 5080 | 10160 | 2021-01-28 | 2021-01-26
| 40151513090 | electrobomba tipo inatascable de 350gpm Vs 50´de tdh, con motor electrico de 7.5hp, 3Ø, 230/460V, | UNIDAD | 1 | 208804.56 | 208804.56 | 2019-05-28 | 2019-03-08
| 27111707024 | LLAVES COMBINADAS 19''. | UNIDAD | 1 | 319 | 319 | 2020-07-20 | 2020-07-14
| 46191601006 | Juego de extractor de rodamiento de tres garra | UNIDAD | 18 | 32000 | 576000 | 2020-04-16 | 2020-03-09
| 31371003965 | Capote | UNIDAD | 1 | 295 | 295 | 2018-11-27 | 2018-10-17
| 39121002023 | TRANSFORMADOR DE 25Kva, 7.2/12.5Kv, 240/480V, tipo poste sumergido en aceite | UNIDAD | 3 | 28000 | 84000 | 2020-08-06 | 2020-07-20
| 40142327315 | Juntas de Ø 36 Tipo Dresser | UNIDADES | 4 | 20186.44 | 80745.76 | 2020-06-18 | 2020-01-08
| 26111703002 | Batería 21/12 | UNIDAD | 35 | 5730 | 200550 | 2019-10-17 | 2017-04-18
| 39121303024 | REGISTRO 8´´ X 8´´ | UNIDAD | 1 | 160 | 160 | 2019-08-07 | 2019-08-02
| 23171502045 | Filtro de aire AF-26173A | UNIDAD | 2 | 4015.32 | 8030.64 | 2021-01-29 | 2020-04-24
| 23171502395 | Filtro de Aceite Baldwin B-95 . | UNIDAD | 2 | 920.47 | 1840.94 | 2021-01-29 | 2020-04-24
| 39121529415 | Contactor magnetico 125 Hp con bobina a | UNIDAD | 4 | 17466.67 | 69866.68 | 2018-01-16 | 2017-04-18
460 V, Voltaje de Fuerza 460V
| 10191706001 | Cepo para trabajar en Ø3" | UNIDAD | 17 | 3800 | 64600 | 2020-03-12 | 2020-03-03
| 40142610007 | Acoplamiento Modelo 4375, tamaño L-100. | UNIDAD | 5 | 3300 | 16500 | 2017-11-28 | 2017-10-30
| 26111703037 | BATERIAS TIPO D. | UNIDAD | 60 | 185.08 | 11104.8 | 2019-12-04 | 2019-10-30
| 39121309005 | Tomacorriente 120 VAC | Cajas | 90 | 95 | 8550 | 2020-12-17 | 2020-12-02
| 23171502386 | Filtro de Aceite BW5136 | UNIDAD | 2 | 408.37 | 816.74 | 2021-01-29 | 2020-04-24
| 23171502344 | Filtro Gas-Oíl FS-1280 | UNIDAD | 2 | 338.38 | 676.76 | 2021-01-29 | 2020-04-24
| 23171502315 | Filtro de Aceite LF670 | UNIDAD | 1 | 536.8 | 536.8 | 2021-01-29 | 2020-04-24
| 23171502050 | Filtro de aire RS4678 | UNIDAD | 1 | 1838.47 | 1838.47 | 2021-01-29 | 2020-04-24
| 40142317018 | Codos de PVC Ø2 x 90 | UNIDAD | 1 | 50.84 | 50.84 | 2020-02-10 | 2019-07-17
| 23171502075 | Filtro de aire DURALITE ECC085002. | UNIDAD | 2 | 2311.06 | 4622.12 | 2021-01-29 | 2020-04-24
| 23171502480 | Filtro de Gas-oil FS19373. | UNIDAD | 1 | 1198.75 | 1198.75 | 2021-01-29 | 2020-04-24
| 23171502102 | Filtro de aire PA2904 | UNIDAD | 1 | 1594.77 | 1594.77 | 2021-01-29 | 2020-04-24
| 23171502436 | Filtro Gas-Oíl BF970 | UNIDAD | 1 | 364.73 | 364.73 | 2021-01-29 | 2020-04-24
| 39121529408 | Contactor magnetico 20 Hp con bobina a 460 V, Voltaje de Fuerza 460V | UNIDAD | 2 | 2600 | 5200 | 2017-11-17 | 2017-04-18
| 31261502003 | CAJA TELESCOPICA DE ALUMINIO | UNIDAD | 20 | 1950 | 39000 | 2020-07-01 | 2020-01-02
| 23171502096 | Filtro de aire PA2818 | UNIDAD | 4 | 1948.79 | 7795.16 | 2021-01-29 | 2020-04-24
| 26121520059 | Alambre AWG # 12. | PIES | 120 | 10 | 1200 | 2020-06-19 | 2020-05-25
| 40142318008 | NIPLES PLATILLO X DRESSER DE 6X12" | UNIDAD | 2 | 2933.33 | 5866.66 | 2019-11-12 | 2019-08-26
| 40142327014 | Junta Dresser Ø4´´, Acero | UNIDAD | 3 | 530 | 1590 | 2021-07-14 | 2021-07-01
| 40142327105 | Junta Reductora Ø8, Tipo B | UNIDAD | 9 | 1500 | 13500 | 2020-07-27 | 2020-01-08
| 31161504217 | Tornillos tirafondos 8 x 1½” | UNIDAD | 200 | 0.8 | 160 | 2020-12-17 | 2020-12-02
| 39121309017 | Tomacorriente Superf/ p / Extenc Bticino 18015 | UNIDAD | 20 | 150 | 3000 | 2021-01-26 | 2021-01-08
| 39111521256 | PLAFONES PVC 2 X 2 | METRO M2 | 770 | 135 | 103950 | 2021-05-19 | 2021-04-29
| 47131612798 | NEUMATICOS 185/65/R15 | Unidades | 2 | 2594.71 | 5189.42 | 2017-05-23 | 2016-12-29
| 25172109006 | Juego de macho para hacer rosca | UNIDAD | 18 | 5600 | 100800 | 2020-04-16 | 2020-03-09
| 46191602465 | MANGUERA PLANA DE 6´´ X 25´ | UNIDAD | 35 | 1275.58 | 44645.3 | 2019-09-23 | 2019-07-11
| 46171505049 | Clamp Ø8" a Ø3/4" | UNIDAD | 15 | 580 | 8700 | 2017-09-20 | 2017-03-15
| 23171502024 | Filtro platillado de 2”. | UNIDAD | 26 | 2133.33 | 55466.58 | 2019-11-19 | 2019-08-26
| 31211508012 | Pintura blanco hueso Acrilica (Gls) | UNIDAD | 382 | 3458 | 1320956 | 2018-04-12 | 2017-03-15
| 26121520005 | Alambre Dulce | PIES | 30 | 54 | 1620 | 2021-05-19 | 2021-04-29
| 39121103281 | Arrancador magnético tipo SOFT START de 50 HP, 3Ø, 480V . | UNIDAD | 1 | 94900 | 94900 | 2020-01-15 | 2019-10-01
| 23171502252 | Filtro Gas-Oíl 7674 PF-10 | UNIDAD | 1 | 257.7 | 257.7 | 2021-01-29 | 2020-04-24
| 25172504334 | Neumáticos 245/70/17 | UNIDAD | 6 | 11334.75 | 68008.5 | 2021-03-26 | 2021-03-23
| 39111702001 | Linternas Mano/recargables | UNIDAD | 274 | 500 | 137000 | 2020-07-27 | 2020-06-29
| 40142318006 | NIPLES PALTILLO X DRESSER DE 3X12" | UNIDAD | 23 | 1200 | 27600 | 2019-11-12 | 2019-08-26
| 25172503004 | Neumatico Camion 1100x20 | UNIDAD | 30 | 13008.48 | 390254.4 | 2017-05-31 | 2016-12-29
| 23171502243 | Filtro Gas-Oíl 10000-65571 | UNIDAD | 1 | 556.57 | 556.57 | 2021-01-29 | 2020-04-24
| 23171502375 | Filtro de coolant WF-2075 | UNIDAD | 2 | 565.62 | 1131.24 | 2021-01-29 | 2020-04-24
| 23171502387 | Filtro de Aceite FS1280 | UNIDAD | 1 | 338.38 | 338.38 | 2021-01-29 | 2020-04-24
| 23171502343 | Filtro Gas-Oíl FS-1212 | UNIDAD | 1 | 372.96 | 372.96 | 2021-01-29 | 2020-04-24
| 40151513007 | Electrobomba sumergible de 20HP, 3Ø, 60 Hz, 1750 R.P.M., 230/460V, diametro de descarga de 4´´, | UNIDAD | 2 | 301500 | 603000 | 2020-02-10 | 2019-09-27
| 23171502076 | Filtro de aire ECC 085004 DWARLETE | UNIDAD | 1 | 1563.48 | 1563.48 | 2021-01-29 | 2020-04-24
| 23171502410 | Filtro de Aceite BF825 | UNIDAD | 1 | 278.28 | 278.28 | 2021-01-29 | 2020-04-24
| 31161511453 | TORNILLOS TIRAFONDO 1/8 X 1 1/2 | Unidades | 103 | 0.98 | 100.94
| 231715020276 | Filtro de Aceite BT259 | UNIDAD | 1 | 351.56 | 351.56 | 2021-01-29 | 2020-04-24
| 23171502445 | Filtro de Aceite BT40032 | UNIDAD | 1 | 428.13 | 428.13 | 2021-01-29 | 2020-04-24
| 23171502106 | Filtro de aire "PERKINNS No. 26510337" | UNIDAD | 1 | 1730.62 | 1730.62 | 2021-01-29 | 2020-04-24
| 46181604902 | BOTAS PARA SOLDAR PUNTA DE ACERO No. 8 | unidad | 1 | 3388.88 | 3388.88 | 2016-08-02 | 2016-04-19
| 49161703421 | DISCO D/SIERRA TIMBERLINE 80032 8"32D DIENTES CENTRO 5/8" | Unidades | 1 | 1876.09 | 1876.09
| 23171502455 | Filtro Gas-Oíl WF2073 | UNIDAD | 1 | 614.2 | 614.2 | 2021-01-29 | 2020-04-24
| 23171502457 | Filtro Gas-Oíl BF825 | UNIDAD | 4 | 278.28 | 1113.12 | 2021-01-29 | 2020-04-24
| 40142305038 | Reducción bushing de presión PVC 2´´ a 1 ½ ´´ | UNIDAD | 5 | 60 | 300 | 2020-07-20 | 2020-07-14
| 40141631307 | VALVULA DE COMPUERTA, PLATILLADA Y CUADRANTE PARA 150PSI. Ø6", CON SUS DOS NIPLES PLATILLADOS, CON S | Unidades | 2 | 20500 | 41000 | 2021-07-14 | 2021-06-23
| 45111609206 | Base para Panel Led de 600x1200mm | UNIDAD | 15 | 200 | 3000 | 2020-12-17 | 2020-12-02
| 26111601018 | Generador eléctrico 7HP, 120v/240v de gasolina. | UNIDAD | 1 | 42000 | 42000 | 2021-06-21 | 2021-06-09
| 11151606001 | Fibra Vidrio R11 Ursa 47 x 256 x 3.5´´. 6M2 | UNIDAD | 4 | 3560 | 14240 | 2021-05-04 | 2021-04-19
| 31181702011 | Empaquetadura grafitada de Ø 3/8 | UNIDADE/LI | 14 | 850 | 11900 | 2018-10-02 | 2018-09-13
| 41113637009 | Pinza Amperimetro de 600 V a 1000 Amp. | UNIDAD | 5 | 18205 | 91025 | 2020-08-17 | 2020-07-22
| 46191601005 | EXTRACTOR | UNIDAD | 9 | 3600 | 32400 | 2021-07-14 | 2021-07-09
| 31151505201 | Cable de acero galvanizado Ø 5/16" | PIES | 400 | 24.13 | 9652 | 2018-06-29 | 2017-04-07
| 26141911202 | Calibrador digital | UNIDAD | 22 | 5026 | 110572 | 2020-08-17 | 2020-07-22
| 25172503002 | Neumaticos Camion 700/15 | UNIDAD | 24 | 9900 | 237600
| 39121501018 | Breaker 100 AMP, Trifasico, 600V, 60Hz | UNIDAD | 13 | 3750 | 48750 | 2020-07-10 | 2020-07-08
TOTAL ALMACEN | [5 empty] | 115509346.7

## Table 3
INSTITUTO NACIONAL DE AGUAS POTABLES Y ALCANTARILLADOS (INAPA) EXISTENCIA DE INVENTARIO UNIDAD DE CONTRALOGIA
Detalle de Inventario al 9/9/2021 9:19:03 AM
| CODIGO | Descripcion | Unidad | Existencia | Precio | Monto | FECHA DE REGISTRO | PERIODO DE ADQUISICION
ALMACEN
| 40142115317 | TUBOS DE ACERO L=20' e=3/8" Ø10" | Unidad | 12 | 43550 | 522600 | 2021-01-13 | 2020-01-02
| 10191706002 | Cepo para trabajar en Ø4" | UNIDAD | 13 | 4800 | 62400 | 2020-03-12 | 2020-03-03
| 10191706004 | Cepo para trabajar en Ø8" | UNIDAD | 18 | 7000 | 126000 | 2020-03-12 | 2020-03-03
| 40142327002 | JUNTA TIPO DRESSER 1 1/2 PVC | UNIDAD | 20 | 234 | 4680 | 2020-07-20 | 2020-07-14
| 40141631238 | Valvula Checks Verticales Ø6" | UNIDAD | 14 | 10120.5 | 141687 | 2018-02-28 | 2017-03-14
| 41111501208 | Balanza digital de plataforma en acero corrugado, capacidad entre 2000kgs- 2500kg( 4000 lib-5500lis, | UNIDAD | 1 | 59920 | 59920 | 2019-09-06 | 2019-09-03
| 23171502371 | Filtro de coolant BW5136 | UNIDAD | 2 | 408.37 | 816.74 | 2021-01-29 | 2020-04-24
| 23171502466 | Filtro Gas-Oíl BF-989 | UNIDAD | 1 | 223.12 | 223.12 | 2021-01-29 | 2020-04-24
| 31162004634 | CLAVO SIMPSON PDPAW-75 3/4" P/FULMINA 100/1 | Unidades | 1 | 290.11 | 290.11 | 2016-08-02 | 2016-04-19
| 39121409835 | CONECTOR ELASTICO TIPO CUÑA 4/0 AWG-2CU | unidad | 2 | 128.68 | 257.36 | 2017-01-03 | 2016-04-19
| 39121103037 | ARRANCADOR MAGNETICO DE 3 HP | UNIDAD | 2 | 28500 | 57000 | 2020-02-21 | 2020-01-09
| 23171502475 | Filtro de Aceite FF 200 . | UNIDAD | 2 | 434.71 | 869.42 | 2021-01-29 | 2020-04-24
| 23171502220 | Angular 10'' | UNIDAD | 108 | 102 | 11016 | 2021-05-19 | 2021-04-29
| 23171502119 | Filtro de aire RS4989 | UNIDAD | 1 | 4767.84 | 4767.84 | 2021-01-29 | 2020-04-24
| 23171502037 | Filtro de aire A-5541 | UNIDAD | 1 | 3378.9 | 3378.9 | 2021-01-29 | 2020-04-24
| 23171502230 | Filtro de Aceite B 7180 | UNIDAD | 1 | 5070.82 | 5070.82 | 2021-01-29 | 2020-04-24
| 23171502117 | Filtro de aire RS-3993 | UNIDAD | 1 | 1745.44 | 1745.44 | 2021-01-29 | 2020-04-24
| 23171502262 | Filtro Gas-Oil Baldwin BF5810 | UNIDAD | 1 | 325.21 | 325.21 | 2021-01-29 | 2020-04-24
| 39121434002 | Conectores EMT 3/4" | UNIDAD | 12 | 3141 | 37692 | 2019-12-13 | 2019-11-01
| 27112119999 | ROSETA DE PORCELANA | UNIDAD | 67 | 36.81 | 2466.27 | 2016-08-02 | 2016-04-19
| 40142115300 | TUBERIAS PVC SDR-32.5 L=19 Ø4" | Unidades | 6215 | 2650 | 16469750 | 2018-11-23 | 2017-03-14
| 40142607006 | TAPAS DE POLYETILENO DE 6". | UNIDAD | 2 | 3733.33 | 7466.66 | 2021-09-08 | 2019-08-26
| 25173805005 | Diferencial manual de 2 toneladas. | UNIDAD | 5 | 6145 | 30725 | 2019-08-08 | 2019-02-04
| 12141915006 | Tambores de Hipoclorito de Calcio (HTH) de 45 KGS | UNIDAD | 5 | 11773.31 | 58866.55 | 2020-01-31 | 2019-11-25
| 40142320248 | TEE DE 4´´ X 4´´ ACERO | UNIDAD | 2 | 850 | 1700 | 2018-10-31 | 2018-09-04
| 39111521006 | TIROS PARA PLAFON TIPO L | UNIDAD | 1820 | 7.5 | 13650 | 2021-05-19 | 2021-04-29
| 27112119270 | Lampara LED 2 x 2 | UNIDAD | 79 | 1485 | 117315 | 2021-07-28 | 2021-07-23
| 39121309019 | Face Plate de 2 | UNIDAD | 60 | 60 | 3600 | 2021-08-27 | 2021-08-20
| 26111703018 | Bateria 27/12 | UNIDADES | 11 | 5730 | 63030 | 2019-08-28 | 2017-04-18
| 48101505201 | Sets de cafetera y tetera | UNIDAD | 1 | 2300 | 2300 | 2021-07-29 | 2021-07-08
| 40151513107 | ELECTROBOMBA SUMERGIBLE DE 25 GPM Vs 190´, tdh acoplada a motor de 2hp, 240V, 1Ø, 3470 RPM, 60HZ | UNIDAD | 2 | 86345.6 | 172691.2 | 2021-08-13 | 2020-02-11
| 41101805010 | CAJAS DE MEDIDORES DE 2" CON SU ACOPLE INTEGRADO . | UNIDAD | 40 | 2800 | 112000 | 2021-08-17 | 2019-08-26
| 31201603658 | NEUMATICOS 1200/ R20 | Unidad | 25 | 16336.56 | 408414 | 2015-11-05 | 2015-09-22
| 26111703011 | Batería 11/12 | UNIDAD | 23 | 3152.54 | 72508.42 | 2021-05-27 | 2021-05-07
| 31152003011 | Conductor en cobre forrado AWG # 4 | UNIDAD | 70 | 140.36 | 9825.2 | 2021-08-13 | 2020-02-11
| 40141631060 | Válvula Check Ø6" tipo válvula de pie. | UNIDAD | 3 | 86720 | 260160 | 2019-05-15 | 2019-04-17
| 23171502354 | Filtro Gas-Oíl LFF8062 | UNIDAD | 1 | 421.54 | 421.54 | 2021-01-29 | 2020-04-24
| 23171502431 | Filtro de Aceite BT259-A | UNIDAD | 1 | 351.56 | 351.56 | 2021-01-29 | 2020-04-24
| 27111707017 | LLAVE AJUSTABLE DE 18´´. | resma | 12 | 1338 | 16056 | 2020-05-26 | 2019-12-02
| 46181802758 | LENTE DE SOLDAR NEGRO | Unidades | 7 | 382.98 | 2680.86 | 2016-08-02 | 2016-04-19
| 23171502368 | Filtro Gas-Oíl WK731MANN | UNIDAD | 1 | 413.31 | 413.31 | 2021-01-29 | 2020-04-24
| 23171502309 | Filtro de Aceite LF3000 | UNIDAD | 8 | 823.32 | 6586.56 | 2021-01-29 | 2020-04-24
| 23171502313 | Filtro de Aceite LF-3345 | UNIDAD | 4 | 319.45 | 1277.8 | 2021-01-29 | 2020-04-24
| 23171502052 | Filtro de aire AH1196 | UNIDAD | 1 | 3253.75 | 3253.75 | 2021-01-29 | 2020-04-24
| 23171502390 | Filtro de Aceite B76 | UNIDAD | 1 | 392.72 | 392.72 | 2021-01-29 | 2020-04-24
| 31161511457 | TARUGOS PLASTICOS DE 1/4 X 1 1/2 | Unidades | 10 | 0.98 | 9.8 | 2017-01-03 | 2016-04-19
| 27111707021 | LLAVES COMBINADAS 14''. | UNIDAD | 1 | 262 | 262 | 2020-07-20 | 2020-07-14
| 25191513215 | Rodamiento de bolas 6211ZZ. | UNIDADES | 17 | 1045 | 17765 | 2018-04-04 | 2017-04-18
| 31211505013 | PINTURA ANTIOXIDANTE COLOR ROJO (CUBETA DE 5 GLS.) | UNIDAD | 37 | 5310 | 196470 | 2021-07-19 | 2021-06-11
| 39121002070 | TRANSFORMADOR TIPO POSTE SUMERGIDO EN ACEITE 25KVA, ENT. 7200/12400 V, SAL. 240/480 VOLTIOS | UNIDAD | 3 | 24152.54 | 72457.62 | 2021-05-19 | 2021-04-12
| 40142318223 | Niple Platillado soldado de 3¨en acero forjado ASTM A105 ANSI B16.5 150PDI. | UNIDAD | 2 | 2500 | 5000 | 2021-01-29 | 2021-01-15
| 40142317050 | Codos pvc Ø16" x 45 | UNIDAD | 32 | 44982 | 1439424 | 2017-09-20 | 2017-03-15
| 27111605003 | Zacapico | UNIDAD | 57 | 184.6 | 10522.2 | 2017-09-28 | 2017-03-29
| 41101805007 | CAJAS DE MEDIDORES DE ¾'' CON SU ACOPLE INTEGRADO. | UNIDAD | 30 | 1200 | 36000 | 2021-08-17 | 2019-08-26
| 41101805009 | CAJAS DE MEDIDORES DE 11/2" CON SU ACOPLE INTEGRADO . | UNIDAD | 50 | 2533.33 | 126666.5 | 2021-08-17 | 2019-08-26
| 40142320201 | Yee pvc Ø12" a Ø4" | UNIDAD | 13 | 5152 | 66976 | 2020-05-13 | 2020-04-21
| 26121520070 | Alambre sumergible de 2/0/4 | UNIDAD | 250 | 688 | 172000 | 2019-11-28 | 2019-11-25
| 40142609023 | Tapon de Ø6" de PVC | UNIDAD | 293 | 3112.2 | 911874.6 | 2017-05-26 | 2017-03-15
| 40151513002 | Electrobomba sumergible de 7.5HP, 3Ø, 60 Hz, 1750 R.P.M., 230/460V, diametro de descarga de 4´´, | UNIDAD | 2 | 187000 | 374000 | 2020-02-10 | 2019-09-27
| 23171502397 | Filtro de Aceite LFP-3900 | UNIDAD | 1 | 319.45 | 319.45 | 2021-01-29 | 2020-04-24
| 23171502074 | Filtro de aire DURALITE ECC065003 . | UNIDAD | 1 | 1231.68 | 1231.68 | 2021-01-29 | 2020-04-24
| 23171502087 | Filtro de aire PA1972 | UNIDAD | 1 | 1293.43 | 1293.43 | 2021-01-29 | 2020-04-24
| 23171502416 | Filtro de Aceite BT22 | UNIDAD | 1 | 205.83 | 205.83 | 2021-01-29 | 2020-04-24
| 26121520016 | Alambre THHN #14, Varios colores | PIE | 1000 | 3.45 | 3450 | 2020-12-17 | 2020-12-02
| 30102404210 | Varilla para soldar de 1/8/60/13 | UNIDAD | 17 | 109 | 1853 | 2020-07-20 | 2020-07-15
| 40141631073 | Check Horizontal Ø 3", Platillado a 200 PSI, con junta de gomas y tornillos, H.N. | UNIDADES | 5 | 7800 | 39000 | 2019-01-28 | 2019-01-03
| 27112907001 | Travesal CGM 2 ½ X10 | UNIDAD | 146 | 103 | 15038 | 2021-03-26 | 2021-03-23
| 23171502333 | Filtro Gas-Oil FF202 | UNIDAD | 2 | 1057.14 | 2114.28 | 2021-01-29 | 2020-04-24
| 23171502226 | Filtro de Aceite 2656F501 | UNIDAD | 1 | 1733.91 | 1733.91 | 2021-01-29 | 2020-04-24
| 23171502039 | Filtro de aire A-63145 | UNIDAD | 1 | 2950.77 | 2950.77 | 2021-01-29 | 2020-04-24
| 31163305001 | Tinaco de 500 Gls | UNIDAD | 9 | 7400 | 66600 | 2019-10-22 | 2019-04-30
| 23171502328 | Filtro Gas-Oil "DF7760 . | UNIDAD | 1 | 746.75 | 746.75 | 2021-01-29 | 2020-04-24
| 23171502056 | Filtro de aire AS-1024 | UNIDAD | 1 | 2029.48 | 2029.48 | 2021-01-29 | 2020-04-24
| 23171502389 | Filtro de Aceite B7378 . | UNIDAD | 2 | 879.3 | 1758.6 | 2021-01-29 | 2020-04-24
| 23171502270 | Filtro Gas-Oil "BALDWIN B7030" | UNIDAD | 1 | 796.15 | 796.15 | 2021-01-29 | 2020-04-24
| 39121309004 | Tomacorrientes Doble 110V | UNIDAD | 2 | 42 | 84 | 2019-08-07 | 2019-08-02
| 39121002208 | Transformador sec p/controles electricos 3.0 KVA, Voltaje primario, 480 V-Voltaje secund 120V/240V | UNIDAD | 53 | 12604 | 668012 | 2017-07-17 | 2017-04-11
| 25172504028 | Neumatico 900 R-20-16 | UNIDAD | 32 | 12550 | 401600
| 40151513085 | ELECTROBOMBA VERTICAL Q=60 GPM CONTRA 600 DE TDH CON MOTOR DE 15HP(3.70KW), 208-230/460V, 60HZ EF=8 | UNIDAD | 2 | 123865 | 247730 | 2018-08-22 | 2018-06-06
| 40142327308 | JUNTAS TIPO DRESSER 20" ACERO | Unidades | 19 | 3950 | 75050 | 2021-05-26 | 2020-07-27
| 40142327074 | Junta Dresser Ø6", Acero | UNIDAD | 14 | 825 | 11550 | 2021-07-14 | 2021-07-01
| 27112907002 | Travesal CGM 3 5/8 X 10 C-22 | UNIDAD | 22 | 455 | 10010 | 2021-05-04 | 2021-04-19
| 40141631027 | Valvula contragolpe de ariete Ø6", para una presion de 300 PSI, con junta de gomas y tornillos. | UNIDAD | 1 | 175000 | 175000 | 2018-04-04 | 2017-04-18
| 40141631305 | VALVULA DE COMPUERTA, PLATILLADA Y CUADRANTE PARA 150PSI. Ø3", | UNIDAD | 2 | 10500 | 21000 | 2021-07-14 | 2021-06-23
| 47131805027 | Lanillas | YARDA | 21 | 130 | 2730 | 2020-07-27 | 2021-08-23
| 31211505018 | PINTURA ACRILICA SUPERIOR COLOR AZUL TURQUEZA (CUBETA DE 5 GLS.) | UNIDAD | 718 | 4720 | 3388960 | 2021-08-02 | 2021-06-11
| 40161502014 | Cloradore de 0-50 directo | UNIDAD | 4 | 116380 | 465520 | 2019-09-17 | 2019-06-12
| 39121432230 | Terminales de ojo No. 2/0 | Unidades | 40 | 110 | 4400 | 2020-06-12 | 2020-02-07
| 40142327302 | JUNTAS TIPO DRESSER Ø4" ACERO | Unidades | 15 | 1600 | 24000 | 2021-08-17 | 2021-06-18
| 40142327177 | Juntas Reductoras a asbesto cemento tipo C, Ø6". | UNIDAD | 2 | 1080 | 2160 | 2018-04-19 | 2017-03-14
| 40142609015 | Tapon de 8" PVC hembra | UNIDAD | 22 | 510 | 11220 | 2017-08-09 | 2017-06-13
| 40142327167 | Junta Reductora de 20" Tipo C | UNIDAD | 4 | 9950 | 39800 | 2021-07-20 | 2021-06-24
| 31211909001 | Bandeja de pintura plastica | UNIDAD | 96 | 165 | 15840 | 2021-07-19 | 2021-06-11
| 31201603660 | NEUMATICOS 195/ R14 | Unidad | 18 | 2838.99 | 51101.82 | 2017-03-31 | 2016-12-29
| 26101611004 | Motor sumergible 5HP, 60HZ, 3450RPM | UNIDAD | 1 | 53724.42 | 53724.42 | 2021-03-03 | 2021-01-13
| 39121436990 | Control de nivel tipo Warrick a 480 V, con su par de electrodos. | UNIDAD | 2 | 12000 | 24000 | 2020-02-10 | 2019-07-17
| 39121521860 | ARRANCADOR MANEGTICO TIPO DIRECTO A LINEA DE 7.5 HP, 230V,1Ø | UNIDAD | 1 | 37650 | 37650 | 2020-09-03 | 2020-07-27
| 39121501036 | Breaker 30 a 60, 125 Amp, 120/208Vac | UNIDAD | 1 | 253 | 253 | 2019-08-07 | 2019-08-02
| 23171502326 | Filtro de Aceite PH25 | UNIDAD | 1 | 318.62 | 318.62 | 2021-01-29 | 2020-04-24
| 23171502417 | Filtro de Aceite BT223 | UNIDAD | 1 | 205.83 | 205.83 | 2021-01-29 | 2020-04-24
| 23171502418 | Filtro de Aceite BT237 | UNIDAD | 2 | 394.37 | 788.74 | 2021-01-29 | 2020-04-24
| 23171502299 | Filtro Gas-Oil PF-7900 | UNIDAD | 1 | 1829.41 | 1829.41 | 2021-01-29 | 2020-04-24
| 23171502470 | Filtro Gas-Oíl "CUMMINS No. 3908616" | UNIDAD | 1 | 319.45 | 319.45 | 2021-01-29 | 2020-04-24
| 31162004632 | CLAVO SIMPSON PDPA-150 1-1/2" P/FULMIN 100/1 | Unidades | 1 | 290.11 | 290.11 | 2016-08-02 | 2016-04-19
| 39121409018 | Conector de Ojo Bimetalico #2/0 | UNIDADES | 5 | 28 | 140 | 2019-08-07 | 2019-08-02
| 39121529413 | Contactor magnetico 75 Hp con bobina a 460 V, Voltaje de Fuerza 460V | UNIDAD | 1 | 12000 | 12000 | 2017-11-17 | 2017-04-18
| 23171502305 | Filtro de Aceite FRAM PH6607 | UNIDAD | 1 | 489.87 | 489.87 | 2021-01-29 | 2020-04-24
| 31161801792 | ARANDELA DE PRESION DE ACERO GALVANIZADO 1/2 | Unidades | 3 | 5.89 | 17.67 | 2017-01-03 | 2016-04-19
| 56101907001 | Funda de basura de 55 galones | UNIDAD | 400 | 4 | 1600 | 2019-11-22 | 2021-03-09
| 31161511001 | TORNILLOS DE 5/8 X 21/2" | UNIDAD | 29 | 66.67 | 1933.43 | 2019-11-12 | 2019-08-26
| 25173805007 | Diferencial manual de 1 toneladas | UNIDAD | 2 | 4470 | 8940 | 2019-08-08 | 2019-02-04
| 40141631306 | VALVULA DE COMPUERTA, PLATILLADA Y CUADRANTE PARA 150PSI. Ø4", CON SUS DOS NIPLES PLATILLADOS, CON | Unidades | 2 | 12270 | 24540 | 2021-07-14 | 2021-06-23
| 40142327123 | Junta Reductora Ø3", | UNIDAD | 112 | 650 | 72800 | 2020-06-09 | 2020-01-08
| 47131805028 | Escobillones plasticos con su palo | UNIDAD | 383 | 275 | 105325 | 2018-11-27 | 2020-05-14
| 30161902003 | Columnas de acero Ø6" x 10" | UNIDAD | 7 | 11220 | 78540 | 2020-11-04 | 2020-07-14
| 40142317048 | Codos pvc Ø10" x 45 | UNIDAD | 46 | 16574.6 | 762431.6 | 2017-05-26 | 2017-03-15
| 40141631237 | Valvula checks Verticales de Ø4" | UNIDAD | 20 | 5740.88 | 114817.6 | 2018-03-22 | 2017-03-14
| 26111703019 | Batería 15/12 | UNIDAD | 16 | 4576.27 | 73220.32 | 2021-05-27 | 2021-05-07
| 31201603427 | NEUMATICOS 28 X9-15 | UNIDAD | 2 | 16635 | 33270
| 39121521864 | Arrancador magnético tipo Soft Start de 75HP, 480V, 3Ø | UNIDAD | 1 | 135900 | 135900 | 2019-11-20 | 2019-09-03
| 27112107013 | Llavin tipo palanca. | UNIDAD | 85 | 940 | 79900 | 2021-03-26 | 2021-03-10
| 73121801433 | ROCETA PORCELANA LEVINTON | Unidades | 3 | 82 | 246 | 2019-08-07 | 2019-08-02
| 30102304003 | Perfil CGM 2 ½ X 10 | UNIDAD | 26 | 126.72 | 3294.72 | 2021-04-05 | 2021-03-23
| 23171502042 | Filtro de aire AF25708 | UNIDAD | 4 | 2315.99 | 9263.96 | 2021-01-29 | 2020-04-24
| 23171502077 | Filtro de aire ECC065003 | UNIDAD | 1 | 1231.68 | 1231.68 | 2021-01-29 | 2020-04-24
| 23171502423 | Filtro de Aceite PH8A | UNIDAD | 2 | 359.79 | 719.58 | 2021-01-29 | 2020-04-24
| 23171502363 | Filtro Gas-Oil PF 7899 . | UNIDAD | 1 | 1571.72 | 1571.72 | 2021-01-29 | 2020-04-24
| 23171502439 | Filtro Gas-Oíl BF959 | UNIDAD | 3 | 1220.16 | 3660.48 | 2021-01-29 | 2020-04-24
| 31181702006 | Empaquetadura 1/4" | LIB | 46 | 1150 | 52900 | 2018-10-02 | 2018-09-13
| 39121409834 | CONECTOR CUÑA A PRESION No.2 | unidad | 2 | 73.53 | 147.06 | 2017-01-03 | 2016-04-19
| 39121529417 | Contactor magnetico 200 Hp con bobina a 460 V, Voltaje de Fuerza 460V | UNIDAD | 1 | 53466.67 | 53466.67 | 2018-01-16 | 2017-04-18
| 31201605002 | MASILLA SHEETROCK USG 5 GLS. | UNIDAD | 25 | 1478 | 36950 | 2021-05-04 | 2021-04-19
| 31161511007 | Pin 1 con Arandela | UNIDAD | 1568 | 5.44 | 8529.92 | 2021-04-05 | 2021-03-23
| 23171502255 | Filtro Gas-Oil B F 988 | UNIDAD | 1 | 413.31 | 413.31 | 2021-01-29 | 2020-04-24
| 23171502388 | Filtro de Aceite LF-3959 | UNIDAD | 1 | 384.49 | 384.49 | 2021-01-29 | 2020-04-24
| 46191603452 | MANGUERA PLASTICA 1/4´´ BLACK | UNIDAD | 15 | 1930.98 | 28964.7 | 2018-11-27 | 2020-05-14
| 41111927206 | Manometro Sumergido en Glicerina Escala 0-150Psi | UNIDADES | 1 | 380 | 380 | 2018-01-26 | 2018-01-05
| 41101805006 | MEDIDORES DE 6''. | UNIDAD | 2 | 22734.49 | 45468.98 | 2019-07-19 | 2019-06-06
| 23101510015 | PULIDORA PEQUEÑA | UNIDAD | 1 | 2200 | 2200 | 2020-05-26 | 2019-12-02
| 40142607005 | TAPAS DE POLYETILENO DE DE 4". | UNIDAD | 13 | 3200 | 41600 | 2021-08-17 | 2019-08-26
| 10191706005 | Cepo para trabajar en Ø10" | UNIDAD | 14 | 8000 | 112000 | 2020-03-12 | 2020-03-03
| 12141915007 | Sulfato de Aluminio de 50 KG GRADO A | UNIDAD | 5300 | 1473.42 | 7809126 | 2021-07-14 | 2021-02-16
| 27111707020 | LLAVES COMBINADAS 13''. | UNIDAD | 1 | 177 | 177 | 2020-07-20 | 2020-07-14
| 40142327033 | Junta Reductora Ø8 ,tipo D, Acero | UNIDAD | 30 | 1725 | 51750 | 2020-06-04 | 2020-01-08
| 46181504582 | GUANTES DE GOMAS MANGAS LARGAS | UNIDAD | 219 | 440 | 96360 | 2021-07-27 | 2021-07-14
| 31211906003 | SOPORTE PARA ROLO DE PINTAR DE 9 PULGADAS | UNIDAD | 9 | 200 | 1800 | 2021-07-19 | 2021-06-11
| 15121509390 | Compresor tipo tornillo sin fin con presión de | UNIDAD | 3 | 1357180.65 | 4071541.95 | 2021-08-19 | 2021-08-02
7.5 Bar, 128CFM, acoplado a motor de 25HP
| 43222503002 | Panel LED P/Emp 36-48 W 2 x 2 6500K, 100-260 V | UNIDAD | 20 | 826.2 | 16524 | 2020-12-17 | 2020-12-02
| 40142317049 | Codos pvc Ø12" x 45 | UNIDAD | 58 | 23319.8 | 1352548.4 | 2018-05-23 | 2017-03-15
| 26111720001 | Baterias a 12 Voltio CA-5 de 100 AMP/H( Tipo BT Atornillables) libre de mantenimientos. | UNIDAD | 12 | 22440 | 269280 | 2019-06-26 | 2019-06-13
| 40142320026 | Yee de 8" a 4" PVC de Drenaje | UNIDAD | 56 | 1450 | 81200 | 2020-05-13 | 2020-04-21
| 30111655640 | COUPLING DE 1½ PVC. | UNIDADES | 2060 | 18.2 | 37492 | 2019-01-14 | 2018-12-28
| 40142010005 | Manguera de succión Ø3”x30´ verde (Presión) | PIES | 122 | 165 | 20130 | 2020-06-09 | 2020-06-05
| 24112404208 | CAJA DE CONTROL 5HP,240V,1Ø | UNIDAD | 1 | 18308.75 | 18308.75 | 2021-03-03 | 2021-01-13
| 41112514004 | Medidor de 3". | UNIDAD | 25 | 10500 | 262500 | 2021-01-15 | 2020-10-23
| 39121521863 | Arrancador magnético tipo Soft Start de 40HP, 480V, 3Ø | UNIDAD | 1 | 105950 | 105950 | 2020-02-21 | 2019-10-16
| 40142104060 | Tuberias PVC SDR-21 L= 19 Ø 3'' | UNIDAD | 4 | 1231.33 | 4925.32 | 2017-05-26 | 2017-03-15
| 23171502035 | Filtro de aire 8159975 | UNIDAD | 1 | 992.1 | 992.1 | 2021-01-29 | 2020-04-24
| 23171502281 | Filtro Gas-Oil BF586-D | UNIDAD | 1 | 619.14 | 619.14 | 2021-01-29 | 2020-04-24
| 23171502078 | Filtro de aire ECC065003. | UNIDAD | 1 | 1231.68 | 1231.68 | 2021-01-29 | 2020-04-24
| 23171502359 | Filtro Gas-Oíl P3401 | UNIDAD | 1 | 338.38 | 338.38 | 2021-01-29 | 2020-04-24
| 23171502464 | Filtro Gas-Oíl BD103 | UNIDAD | 1 | 823.32 | 823.32 | 2021-01-29 | 2020-04-24
| 23171502459 | Filtro de Aceite BT-8409 | UNIDAD | 1 | 2343.16 | 2343.16 | 2021-01-29 | 2020-04-24
| 23171502441 | Filtro Gas-Oíl BF985 | UNIDAD | 1 | 527.75 | 527.75 | 2021-01-29 | 2020-04-24
| 23171502100 | Filtro de aire PA-2831 | UNIDAD | 2 | 4417.1 | 8834.2 | 2021-01-29 | 2020-04-24
| 23171502112 | Filtro de aire RS3544 | UNIDAD | 3 | 3378.9 | 10136.7 | 2021-01-29 | 2020-04-24
| 25172906004 | Reflextores LED 100W , 6500K,100-240 VAC | UNIDAD | 2 | 1300 | 2600 | 2020-06-30 | 2020-06-23
| 23171502245 | Filtro Gas-Oíl 1R-0793 | UNIDAD | 1 | 1078.55 | 1078.55 | 2021-01-29 | 2020-04-24
| 23171502260 | Filtro Gas-Oíl Baldwin 5800 | UNIDAD | 1 | 270.87 | 270.87 | 2021-01-29 | 2020-04-24
| 40142104054 | TUBERIAS PVC SCH-40 L=19 Ø 1 1/2'' | UNIDAD | 1 | 255 | 255 | 2021-06-25 | 2021-06-18
| 41101805003 | MEDIDORES DE 1''. | UNIDAD | 298 | 1680.8 | 500878.4 | 2021-01-15 | 2020-10-23
| 31161618008 | Barra lisa de acero inoxidable Ø2" x 10 pies | UNIDAD | 27 | 27880 | 752760 | 2019-04-12 | 2019-03-06
| 12142102002 | Cloro Gas de 2000 Lbs | UNIDAD | 74787.64 | 36.06 | 2696842.3 | 2021-09-08 | 2021-07-29
| 40142327099 | Junta Reductora Ø4 | UNIDAD | 56 | 850 | 47600 | 2020-07-27 | 2020-01-08
| 39121002078 | TRANSFORMADOR TIPO POSTE SUMERGIDO EN ACEITE 50KVA, ENT. 7200/12400 V, SAL. 120/240 VOLTIOS | UNIDAD | 3 | 46610.17 | 139830.51 | 2021-05-19 | 2021-04-12
| 31211505020 | PINTURA ANTIOXIDANTE BLANCA (CUBETA DE 5 GALONES) | UNIDAD | 37 | 5310 | 196470 | 2021-07-19 | 2021-06-11
| 39101615008 | Bombillo de bajo consumo de 110Vac, 12 Amp | UNIDAD | 10 | 97 | 970 | 2019-08-07 | 2019-08-02
| 26111703038 | Batería 25/12 | UNIDAD | 14 | 5730 | 80220 | 2019-10-10 | 2017-04-18
| 40151480012 | BOMBA TURBINA VERTICAL DE 22.5 M3/H CONTRA 640 KPa, 7 ETAPA, Ø4´´ | UNIDAD | 2 | 225462.3 | 450924.6 | 2020-09-28 | 2020-02-05
| 23171502394 | Filtro de Aceite Baldwin B2 | UNIDAD | 7 | 359.79 | 2518.53 | 2021-01-29 | 2020-04-24
| 23171502081 | Filtro de aire Fleetguard 25557 | UNIDAD | 1 | 969.87 | 969.87 | 2021-01-29 | 2020-04-24
| 25172504026 | Neumaticos 6.50-10nhs | UNIDAD | 3 | 5985.01 | 17955.03
| 23171502364 | Filtro Gas-Oíl PH49A | UNIDAD | 1 | 392.72 | 392.72 | 2021-01-29 | 2020-04-24
| 23171502471 | Filtro de Aceite F70389 | UNIDAD | 1 | 1203.69 | 1203.69 | 2021-01-29 | 2020-04-24
| 39121409020 | CONECTOR DE OJO PARA CABLE DE 350 MCM | unidad | 2 | 325 | 650 | 2017-01-03 | 2016-10-07
| 39121409837 | CONECTOR 5/8 PARA VARILLA DE TIERRA | unidad | 1 | 76.6 | 76.6 | 2017-01-03 | 2016-04-19
| 23171502266 | Filtro Gas-Oíl BF1212 | UNIDAD | 1 | 372.96 | 372.96 | 2021-01-29 | 2020-04-24
| 23171502272 | Filtro Gas-Oil "BD896. | UNIDAD | 2 | 384.49 | 768.98 | 2021-01-29 | 2020-04-24
| 40141631180 | Check horizontal de 1 1/2'', roscado | UNIDAD | 2 | 1150 | 2300 | 2017-11-29 | 2017-03-21
| 40141631326 | VALVULA Ø8" HF TIPO MARIPOSA PARA 300 PSI | Unidades | 4 | 19833.75 | 79335 | 2018-03-22 | 2017-03-14
| 40141631333 | VALVULA DE AIRE Ø1/2", INCLUYE DOS NIPLES ROSCADOS DE 1´ Y LLAVE DE PASO | Unidades | 7 | 4913 | 34391 | 2020-07-01 | 2020-01-02
| 31251504201 | ACTUADOR DE NEUMATICOS | UNIDAD | 5 | 20807.5 | 104037.5 | 2020-07-22 | 2019-06-10
| 40142104035 | Coupling Ø1" PVC | UNIDAD | 1794 | 16 | 28704 | 2020-07-20 | 2020-07-14
| 39121529427 | CONTACTOR MAGNETICO DE 350 HP, CON BOBINA DE 220 VOLTIOS, VOLTAGE DE FUERZA DE 460 VOLTIOS. | UNIDAD | 6 | 91285.75 | 547714.5 | 2018-01-16 | 2017-04-18
| 40142317045 | Codos pvc Ø4" x 45 | UNIDAD | 213 | 1523.2 | 324441.6 | 2017-05-26 | 2017-03-15
| 49161703325 | DISCO DE CORTE DE 9''. | UNIDAD | 17 | 500 | 8500 | 2019-10-18 | 2019-10-15
| 39121103064 | Panel colgante, 60x60 CM, 45 WW, 65K LED T48549 | UNIDAD | 1 | 3500 | 3500 | 2021-01-26 | 2021-01-08
| 31211904202 | MOTA TIPO ROLO ANTIGOTAS PARA PINTAR DE 9 PULGADAS | UNIDAD | 242 | 200 | 48400 | 2021-07-19 | 2021-06-11
| 32141524207 | Variador de Frecuencia AC de 215HP/160KW 380-500V 260 Amp | UNIDAD | 2 | 487671.43 | 975342.86 | 2021-09-03 | 2021-07-30
| 39121501022 | Breaker Industrial de 2500 AMP, 3 Polos, 60Hz, a 600 V | UNIDAD | 2 | 291939 | 583878 | 2016-07-08 | 2016-03-21
| 40142115320 | TUBOS DE ACERO L=20' e=3/8" Ø20" | Unidad | 16 | 88237.5 | 1411800 | 2020-11-04 | 2020-01-02
| 41101805008 | CAJAS DE MEDIDORES DE 1" CON SU ACOPLE INTEGRADO | UNIDAD | 40 | 1866.67 | 74666.8 | 2021-08-17 | 2019-08-26
| 26101509221 | motor electrico sumergible de 10hp, 460v, trifasico, 3450rpm, 60hz, 1.15fs, Nema 6. | UNIDAD | 4 | 43993.31 | 175973.24 | 2019-01-14 | 2017-04-12
| 40142320202 | Yee pvc Ø16" a Ø4" | UNIDAD | 145 | 11410 | 1654450 | 2018-05-07 | 2017-03-15
| 31211508013 | PINTURA ROJO CHINO DE MANTENIMIENTO. | GLS | 4 | 2400 | 9600 | 2019-09-26 | 2019-09-11
| 40142010015 | Manguera para lavado de 2” de Diametro . | PIES | 1 | 16425 | 16425 | 2019-08-30 | 2019-08-06
| 40161505007 | Filtro No. FS1212 | UNIDAD | 3 | 477.45 | 1432.35 | 2019-06-18 | 2019-06-13
| 40151526005 | Electrobomba turbina de eje vertical 240 GPM Vs 250pies de TDH acoplada a motor eléctrico de 25 HP | UNIDAD | 1 | 417500 | 417500 | 2021-08-13 | 2020-07-02
| 23171502324 | Filtro de Aceite P558615 | UNIDAD | 1 | 286.51 | 286.51 | 2021-01-29 | 2020-04-24
| 23171502297 | Filtro Gas-Oil FF5053 | UNIDAD | 1 | 348.26 | 348.26 | 2021-01-29 | 2020-04-24
| 23171502099 | Filtro de aire PA2830 | UNIDAD | 1 | 2821.51 | 2821.51 | 2021-01-29 | 2020-04-24
| 46161508780 | DELIMITADORES O CONOS DE TRAFICO DE 28" | unidad | 108 | 861.41 | 93032.28 | 2016-08-02 | 2016-04-19
| 24112404526 | CAJA INGLETE STANLEY 95IB19212S PARA/SERRUCHO | Unidades | 1 | 1752.29 | 1752.29 | 2016-08-02 | 2016-04-19
| 30102403450 | VARILLAS DE PLATA | Unidades | 9 | 28.28 | 254.52 | 2017-01-03 | 2016-04-19
| 23171502367 | Filtro Gas-Oíl SN20046 | UNIDAD | 1 | 293.1 | 293.1 | 2021-01-29 | 2020-04-24
| 23171502227 | Filtro de Aceite 462-1171 (CAT) | UNIDAD | 1 | 879.3 | 879.3 | 2021-01-29 | 2020-04-24
| 23171502055 | Filtro de aire RS-3541. | UNIDAD | 1 | 4168.46 | 4168.46 | 2021-01-29 | 2020-04-24
| 26111601017 | Generador eléctrico de 400KW (500KVA), intemperie, 480Vac, 3Ø/4 hilos. | UNIDAD | 1 | 2920000 | 2920000 | 2020-11-04 | 2020-07-21
| 40141631018 | VALVULA DE AIRE DE Ø4” INCLUYE DOS NIPLES ROSCADO DE 1” Y VALVULA DE CUADRANTE DE Ø4” | UNIDAD | 7 | 16640 | 116480 | 2020-07-01 | 2020-01-02
| 40141631338 | VALVULA DE AIRE Ø3", INCLUYE DOS NIPLES ROSCADOS DE 1´ Y LLAVE DE PASO | Unidades | 7 | 28716.45 | 201015.15 | 2018-03-22 | 2017-03-14
| 41113637010 | Multimetro de 600 V a 1000 Amp | UNIDAD | 12 | 39750 | 477000 | 2020-08-17 | 2020-07-22
| 15121803001 | Protector Dielectrico 400ml | UNIDAD | 70 | 900 | 63000 | 2016-05-20 | 2016-05-04
| 40142317042 | Codos pvc Ø1" x 45 | UNIDAD | 192 | 11.57 | 2221.44 | 2017-05-26 | 2017-03-15
| 39121501025 | Breakers industrial de 225 Amp, 600V, 3 polos, 60Hz, incluyendo los conectores tipo silla. | UNIDADES | 9 | 6030 | 54270 | 2020-07-10 | 2020-07-08
| 31211505019 | PINTURA ACRILICA SUPERIOR BLANCO 00 (CUBETA DE 5 GALONES) | UNIDAD | 190 | 4720 | 896800 | 2021-07-19 | 2021-06-11
| 40142320060 | BRIDA DOBLE CAMARA UNIVERSAL CON PLATO GIRATORIO | UNIDAD | 14 | 2000 | 28000 | 2021-08-17 | 2019-08-26
| 20101710384 | BATERIA 21/12 | Unidades | 22 | 9480.94 | 208580.68 | 2019-06-14 | 2019-02-14
| 31211505011 | Pintura oxido azul positivo | UNIDAD | 451 | 4123 | 1859473 | 2018-10-15 | 2017-03-15
| 26111703006 | Batería 13/12 | UNIDAD | 64 | 3762.71 | 240813.44 | 2021-05-27 | 2021-05-07
| 40142613310 | Registro Electrico 15"x 15"x 4" | UNIDADES | 22 | 615 | 13530 | 2016-11-11 | 2016-09-28
| 31211506004 | -Pintura amarillo positivo(Cubetas de 5gls). | UNIDADES | 1 | 3500 | 3500 | 2020-02-13 | 2019-12-19
| 40141631263 | Válvula Ø3" reguladora de caudal con presión de entrada de 100 PSI y 54.43 PSI de salida | UNIDAD | 1 | 105100 | 105100 | 2020-02-21 | 2019-09-25
| 31162207425 | TARUGOS AZULES | Unidades | 350 | 0.94 | 329 | 2021-05-19 | 2021-04-30
| 40161502002 | Filtro de agua Strainer para medidor de 4´´ | UNIDAD | 12 | 6666.67 | 80000.04 | 2019-11-19 | 2019-08-26
| 23171502289 | Filtro Gas-Oil BF7672-D | UNIDAD | 1 | 1136.18 | 1136.18 | 2021-01-29 | 2020-04-24
| 23171502294 | Filtro Gas-Oil B243. | UNIDAD | 1 | 286.51 | 286.51 | 2021-01-29 | 2020-04-24
| 23171502320 | Filtro de Aceite LFP3411 | UNIDAD | 1 | 810.97 | 810.97 | 2021-01-29 | 2020-04-24
| 23171502352 | Filtro Gas-Oíl LF340 | UNIDAD | 1 | 351.56 | 351.56 | 2021-01-29 | 2020-04-24
| 23171502353 | Filtro Gas-Oíl LFF3806 | UNIDAD | 1 | 553.27 | 553.27 | 2021-01-29 | 2020-04-24
| 23171502311 | Filtro Gas-Oíl BF896 | UNIDAD | 2 | 434.71 | 869.42 | 2021-01-29 | 2020-04-24
| 39121529409 | Contactor magnetico 25 Hp con bobina a 460 V, Voltaje de Fuerza 460V | UNIDAD | 6 | 2600 | 15600 | 2017-11-17 | 2017-04-18
| 23141703436 | CLAVADORA HITACHI NT50AE2 CALIBRE 18 P/ 5/8"->2" | Unidades | 1 | 25751.34 | 25751.34 | 2017-01-03 | 2016-04-19
| 40151513350 | bomba tipo inastacable de 125 gmp vs 110 pies de tdh, acoplada a motor electrico de 10hp trifasico | UNIDAD | 3 | 300000 | 900000 | 2020-07-17 | 2020-01-31
| 46171501770 | CANDADO DE 51 MM, GANCHO DE ACERO ENDURECIDO RANURA DE LLAVE CUBIERTA, DOBLE BLOQUEO CON ESPERA PARA | unidad | 37 | 957 | 35409 | 2020-08-27 | 2020-06-25
| 40142613304 | CEMENTO PVC ¼ Gl | GLS | 2646 | 443 | 1172178 | 2017-10-05 | 2017-03-29
| 27111508009 | MOTOSIERRA DE MANO 12" | UNIDAD | 2 | 23292 | 46584 | 2020-02-06 | 2019-10-22
| 23171502051 | Filtro de aire AH. 8742 Fleetguard | UNIDAD | 1 | 1508.32 | 1508.32 | 2021-01-29 | 2020-04-24
| 23171502054 | Filtro de aire AR-200/5 | UNIDAD | 2 | 1745.44 | 3490.88 | 2021-01-29 | 2020-04-24
| 23171502384 | Filtro de Aceite B7125 | UNIDAD | 5 | 447.06 | 2235.3 | 2021-01-29 | 2020-04-24
| 23171502391 | Filtro de Aceite B96 . | UNIDAD | 2 | 536.8 | 1073.6 | 2021-01-29 | 2020-04-24
| 40161502203 | Cocuyera acero roscado 4" | UNIDAD | 12 | 1020 | 12240 | 2020-01-28 | 2020-01-22
| 26111703043 | Batería 9/12 | UNIDAD | 1 | 2745.77 | 2745.77 | 2021-05-27 | 2021-05-07
| 40151513049 | Electrobomba Sumergible de 25GPM, con motor de 1HP, 230V, 3450RPM | UNIDAD | 1 | 33600 | 33600 | 2021-07-14 | 2021-07-02
| 99999999220 | NEUMATICOS 11R 24.5 | UNIDAD | 12 | 11737.29 | 140847.48 | 2017-05-31 | 2016-12-29
| 47131805204 | Cepillos de Acero con Mango | UNIDAD | 1801 | 90 | 162090 | 2018-11-27 | 2020-05-14
| 32141524206 | Variador de Frecuencia AC de 100HP/75KW 380-500V 124 Amp C/HMI | UNIDAD | 2 | 252507.61 | 505015.22 | 2021-09-03 | 2021-07-30
| 40142318224 | Niple Platillado soldado de 4¨en acero forjado ASTM A105 ANSI B16.5 150PDI. | UNIDAD | 2 | 3500 | 7000 | 2021-01-29 | 2021-01-15
| 40142318225 | Niple Platillado soldado de 6¨en acero forjado ASTM A105 ANSI B16.5 150PDI. | UNIDAD | 2 | 4900 | 9800 | 2021-01-29 | 2021-01-15
| 26121524511 | alambre de acero galvanizado 3/8´´ | PIES | 430 | 22 | 9460 | 2019-11-20 | 2019-07-16
| 47101519519 | Check horizontal plat. De Ø3", 100 PSI | UNIDAD | 1 | 4840 | 4840 | 2021-08-13 | 2020-02-11
| 27112822005 | Adaptador macho 3/4" PVC | UNIDAD | 4 | 5.64 | 22.56 | 2019-11-12 | 2019-08-26
| 40142327001 | JUNTA TIPO DRESSER 1 PVC. | UNIDAD | 20 | 133 | 2660 | 2020-07-20 | 2020-07-14
| 40141631022 | VALVULA Ø24" TIPO MARIPOSA | UNIDAD | 1 | 360000 | 360000 | 2019-08-26 | 2019-03-05
| 13111304741 | POLIMERO NO IONICO EN TANQUE 200K65 | Unidades | 2 | 27500 | 55000 | 2021-05-27 | 2021-05-11
| 26121616002 | Cables de linea de telefono | UNIDADES | 44 | 150 | 6600 | 2016-08-02 | 2019-08-28
| 43211510707 | BREAKERS DE 125 AMP, 30, 600V | Unidades | 10 | 4840 | 48400 | 2021-08-13 | 2020-02-11
| 24112404207 | CAJA DE CONTROL PARA 3HP, 240V,1Ø | UNIDAD | 2 | 10548.57 | 21097.14 | 2020-09-28 | 2020-02-05
| 40151513006 | Electrobomba sumergible de 15HP, 3Ø, 60 Hz, 1750 R.P.M., 230/460V, diametro de descarga de 4´´, | UNIDAD | 1 | 268200 | 268200 | 2020-02-10 | 2019-09-27
| 23171502086 | Filtro de aire PA-1885 | UNIDAD | 2 | 2210.61 | 4421.22 | 2021-01-29 | 2020-04-24
| 23171502458 | Filtro Gas-Oíl BF988 | UNIDAD | 6 | 413.31 | 2479.86 | 2021-01-29 | 2020-04-24
| 23171502477 | Filtro de Aceite FF5052 . | UNIDAD | 3 | 413.31 | 1239.93 | 2021-01-29 | 2020-04-24
| 26101612242 | Motores electricos sumergible, 230V, 60Hz, 3 3450 RPM de 2 HP Ø4" | UNIDAD | 2 | 13342.44 | 26684.88 | 2019-01-14 | 2017-04-12
| 23171502115 | Filtro de aire RS-3884 | UNIDAD | 2 | 1974.32 | 3948.64 | 2021-01-29 | 2020-04-24
| 41112514013 | MEDIDOR DE Ø1/2" | UNIDAD | 175 | 1125 | 196875 | 2021-01-15 | 2020-10-23
| 12131708001 | Fulminante verde cal.22 Americana | CAJAS | 2145 | 3.5 | 7507.5 | 2021-05-19 | 2021-04-29
| 23171502342 | Filtro Gas-Oíl FS-1006 | UNIDAD | 2 | 2162.86 | 4325.72 | 2021-01-29 | 2020-04-24
| 23171502318 | Filtro de Aceite LF9070 | UNIDAD | 2 | 2222.96 | 4445.92 | 2021-01-29 | 2020-04-24
| 23171502348 | Filtro Gas-Oíl IVECO 504107584 | UNIDAD | 1 | 1550.31 | 1550.31 | 2021-01-29 | 2020-04-24
| 23171502261 | Filtro Gas-Oil Baldwin BF1258 | UNIDAD | 2 | 1140.3 | 2280.6 | 2021-01-29 | 2020-04-24
| 40142305037 | Reducción bushing de presión PVC 1 ½ ´´a 1´´ | UNIDAD | 30 | 42 | 1260 | 2020-07-20 | 2020-07-14
| 40142104055 | TUBERIAS PVC SDR-26 L=19 Ø 24'' | UNIDAD | 44 | 49346.26 | 2171235.44 | 2017-05-26 | 2017-03-15
| 41101805004 | MEDIDORES DE 1 1/2''. | UNIDAD | 155 | 2350 | 364250 | 2021-01-15 | 2020-10-23
| 26101612017 | Motor eléctrico vertical de eje hueco de 125 Hp, 460V, 3Ø, 1750RPM, 60Hz | UNIDAD | 1 | 389445.69 | 389445.69 | 2019-05-28 | 2019-03-08
| 47121806421 | ESCURRIDOR DE GOMA (SACA AGUA) | Unidades | 151 | 160 | 24160 | 2018-11-27 | 2020-05-14
| 30222043004 | MAINTEE DE 12 | UNIDAD | 12 | 165 | 1980 | 2021-05-19 | 2021-04-29
| 25191513224 | Rodamientos de bolas 7219-B | UNIDAD | 4 | 13110 | 52440 | 2018-05-14 | 2017-04-18
| 26101501381 | Motor eléctrico vertical de 125 HP | UNIDAD | 3 | 614264.31 | 1842792.93 | 2021-08-19 | 2021-08-02
| 40151513106 | ELECTROBOMBA SUMERGIBLE DE 56 GPM VS305´ TDH, ACOPLADA A MOTOR DE 7.5HP, 240V,1Ø,3470RPM, 60HZ | UNIDAD | 1 | 152169.6 | 152169.6 | 2021-08-13 | 2020-02-11
| 40142115318 | TUBOS DE ACERO L=20' e=3/8" Ø12" | Unidad | 9 | 59150 | 532350 | 2020-11-04 | 2020-01-02
| 40142317024 | Codo de PVC Ø6x90´´de Presion | UNIDAD | 1 | 677.96 | 677.96 | 2019-11-12 | 2019-08-26
| 41111501207 | Balanza digital para cilindros de cloro de 150 lbs | UNIDAD | 1 | 18760 | 18760 | 2019-09-06 | 2019-09-03
| 40142102011 | Tubo de hierro revestido de cemento de 8" | UNIDAD | 30 | 52500 | 1575000
| 23171502298 | Filtro Gas-Oil PF-7680 | UNIDAD | 1 | 397.66 | 397.66 | 2021-01-29 | 2020-04-24
| 23171502437 | Filtro de Aceite BT-486 (Baldwin) | UNIDAD | 2 | 1005.27 | 2010.54 | 2021-01-29 | 2020-04-24
| 23171502444 | Filtro de Aceite BT-427 | UNIDAD | 3 | 319.45 | 958.35 | 2021-01-29 | 2020-04-24
| 23171502113 | Filtro de aire RS3744 | UNIDAD | 2 | 2255.89 | 4511.78 | 2021-01-29 | 2020-04-24
| 43201803005 | adaptador para clorador superior de 1000 libras en posicion vertical colocado a monitor de 4 cil de | UNIDAD | 2 | 40280 | 80560 | 2020-01-24 | 2019-12-18
| 27111710300 | Llaves Allen Milimetrica | Unidades | 21 | 135 | 2835 | 2020-05-26 | 2019-12-02
| 23171502280 | Filtro Gas-Oil BF1280 | UNIDAD | 2 | 338.38 | 676.76 | 2021-01-29 | 2020-04-24
| 23171502048 | Filtro de aire AF947 | UNIDAD | 5 | 1439.98 | 7199.9 | 2021-01-29 | 2020-04-24
| 23171502259 | Filtro Gas-Oil B7378 . | UNIDAD | 1 | 879.3 | 879.3 | 2021-01-29 | 2020-04-24
| 39121409017 | Conector tipo manga No. 3/0 3m | UNIDAD | 50 | 186 | 9300 | 2020-11-05 | 2020-07-21
| 39121303025 | Interruptor de transferencia automática de 800AMP, 240/480Vac, 3 polos, 3Ø, 60Hz | UNIDAD | 1 | 210600 | 210600 | 2020-11-04 | 2020-07-21
| 41101805002 | MEDIDOR DE 3/4''. | UNIDAD | 300 | 1340 | 402000 | 2021-01-15 | 2020-10-23
| 27112822023 | ADAPTADORES HEMBRA DE Ø2” PVC. | UNIDAD | 5671 | 45 | 255195 | 2019-11-01 | 2019-10-28
| 27111750809 | Segueta con Porta segueta de Ø12 | UNIDAD | 1399 | 218 | 304982 | 2020-08-31 | 2019-08-27
| 40142607003 | TAPAS DE POLYETILENO DE 3". | UNIDAD | 28 | 2533.33 | 70933.24 | 2021-08-17 | 2019-08-26
| 25173805006 | Diferencial manual de 3 toneladas | UNIDAD | 2 | 8157 | 16314 | 2019-08-08 | 2019-02-04
| 31161618007 | Barra lisa de acero inoxidable Ø1 15/16" x 10 pies | UNIDAD | 24 | 26265 | 630360 | 2019-05-27 | 2019-03-06
| 26101509212 | Motor eléctrico vertical de 20HP, 3Ø, 240V, 1775 RPM | UNIDAD | 1 | 164000 | 164000 | 2018-06-26 | 2018-05-22
| 24112404211 | CAJA DE CONTROL PARA 1.5HP, 240V,1Ø | UNIDAD | 2 | 4305.15 | 8610.3 | 2020-09-28 | 2020-02-05
| 23171502068 | Filtro de aire BF-988 | UNIDAD | 2 | 413.31 | 826.62 | 2021-01-29 | 2020-04-24
| 23171502286 | Filtro Gas-Oíl BF-588 | UNIDAD | 2 | 556.56 | 1113.12 | 2021-01-29 | 2020-04-24
| 23171502323 | Filtro de Aceite P4102A | UNIDAD | 2 | 413.31 | 826.62 | 2021-01-29 | 2020-04-24
| 23171502095 | Filtro de aire PA2784 | UNIDAD | 1 | 2874.2 | 2874.2 | 2021-01-29 | 2020-04-24
| 23171502452 | Filtro Gas-Oíl BF788 | UNIDAD | 6 | 413.31 | 2479.86 | 2021-01-29 | 2020-04-24
| 23171502049 | Filtro de aire RS 3549. | UNIDAD | 1 | 2176.85 | 2176.85 | 2021-01-29 | 2020-04-24
| 40151503240 | ELECTROBOMBA CENTRIFUGA. | UNIDAD | 1 | 540600 | 540600 | 2020-07-17 | 2020-05-29
| 39121002052 | Switch doble tiro 30Amp, 2 polo | UNIDAD | 14 | 495 | 6930 | 2020-03-16 | 2020-03-11
| 25172504018 | Neumatico 165/70 R14 | UNIDAD | 11 | 3350.01 | 36850.11
| 40141631340 | VALVULA DE AIRE Ø6", INCLUYE DOS NIPLES ROSCADOS DE 1´ Y LLAVE DE PASO | Unidades | 139 | 22525 | 3130975 | 2020-07-01 | 2020-01-02
| 31181702010 | Empaquetadura grafitada de Ø3/4 | LIB | 36 | 850 | 30600 | 2018-10-02 | 2018-09-13
| 25172503001 | Neumaticos Camion 285/70 R19.5 | UNIDAD | 6 | 28878.2 | 173269.2
| 15121501301 | Aceite de transmision (caja de velocidad) Sae 90 W-40. en presentacion de 5 galones | GLS | 413 | 618 | 255234 | 2019-08-28 | 2017-04-18
| 26121524010 | Alambre Sumergible #14/2 | PIES | 320 | 17 | 5440 | 2016-07-25 | 2016-06-09
| 40142317055 | Codos pvc Ø12" x 90 | UNIDAD | 6 | 38526.6 | 231159.6 | 2017-05-26 | 2017-03-15
| 27112119324 | Bombillos LED 15W | UNIDAD | 43 | 163 | 7009 | 2020-12-17 | 2020-12-02
| 40142104061 | Tuberias PVC SDR-21 L= 19 Ø 4'' | UNIDAD | 4 | 2042.98 | 8171.92 | 2017-05-26 | 2017-03-15
| 23171502034 | Filtro de aire 3017313 | UNIDAD | 1 | 2500.42 | 2500.42 | 2021-01-29 | 2020-04-24
| 23171502282 | Filtro Gas-Oíl BF-1366-0 | UNIDAD | 1 | 1015.15 | 1015.15 | 2021-01-29 | 2020-04-24
| 23171502091 | Filtro de aire PA-2724 | UNIDAD | 4 | 5228.07 | 20912.28 | 2021-01-29 | 2020-04-24
| 23171502356 | Filtro Gas-Oíl MF1212 | UNIDAD | 1 | 372.96 | 372.96 | 2021-01-29 | 2020-04-24
| 23171502327 | Filtro de Aceite PH3950 | UNIDAD | 1 | 329.33 | 329.33 | 2021-01-29 | 2020-04-24
| 23171502358 | Filtro Gas-Oíl P1103A | UNIDAD | 1 | 330.15 | 330.15 | 2021-01-29 | 2020-04-24
| 23171502430 | Filtro de Aceite TH-8A | UNIDAD | 1 | 359.79 | 359.79 | 2021-01-29 | 2020-04-24
| 40151513237 | Electrobomba centrifuga horizontal con capac. de 2250 GPM contra 155 pies de TDH,acoplada a motor 15 | UNIDAD | 1 | 1437891.84 | 1437891.84 | 2018-03-14 | 2017-04-07
| 31211904004 | Brocha de 3" | UNIDAD | 75 | 130 | 9750 | 2021-07-19 | 2021-06-11
| 39121529414 | Contactor magnetico 100 Hp con bobina a 460 V, Voltaje de Fuerza 460V | UNIDAD | 6 | 14000 | 84000 | 2018-01-16 | 2017-04-18
| 23171502325 | Filtro de Aceite P7321 | UNIDAD | 1 | 2588.51 | 2588.51 | 2021-01-29 | 2020-04-24
| 23171502231 | Filtro de Aceite B T 521 . | UNIDAD | 2 | 563.15 | 1126.3 | 2021-01-29 | 2020-04-24
| 23171502233 | Filtro de Aceite B243 | UNIDAD | 2 | 401.78 | 803.56 | 2021-01-29 | 2020-04-24
| 39121529422 | CONTACTOR MAGNETICO DE 75 HP, CON BOBINA DE 220 VOLTIOS, VOLTAGE DE FUERZA DE 460 VOLTIOS. | UNIDAD | 1 | 15571.43 | 15571.43 | 2017-11-17 | 2017-04-18
| 39121309016 | Tomacorriente de superficie. | UNIDAD | 25 | 76 | 1900 | 2020-12-17 | 2020-12-02
| 40161504222 | Filtros | Unidades | 49 | 125 | 6125 | 2021-06-24 | 2021-06-22
| 30222502205 | Porcelanato. | METRO | 105.4 | 600 | 63240 | 2021-07-14 | 2021-06-23
| 31163304005 | Tarugo azules 5/16 | UNIDAD | 100 | 0.85 | 85 | 2020-12-17 | 2020-12-02
| 26101501379 | Motor eléctrico vertical de 75 HP | UNIDAD | 2 | 378407.2 | 756814.4 | 2021-08-19 | 2021-08-02
| 40142317046 | Codos pvc Ø6" x 45 | UNIDAD | 66 | 1919.4 | 126680.4 | 2017-05-26 | 2017-03-15
| 42142802001 | SUGETADORES DE TUBO | UNIDAD | 10 | 2460.5 | 24605 | 2019-09-23 | 2019-07-11
| 40142327164 | Junta Dresser Ø48" | UNIDAD | 11 | 22900 | 251900 | 2017-02-07 | 2017-01-24
| 40142317020 | Codo de PVC Ø3 x 90 de Presion | UNIDAD | 143 | 146.88 | 21003.84 | 2019-11-12 | 2019-08-26
| 40142313001 | Tapon de PVC de 1´´ | UNIDAD | 1696 | 7.8 | 13228.8 | 2019-01-14 | 2018-12-28
| 10191706003 | Cepo para trabajar en Ø6" | UNIDAD | 10 | 6000 | 60000 | 2020-03-12 | 2020-03-03
| 27112822025 | ADAPTADOR MACHO 2" PVC | UNIDAD | 25 | 28.24 | 706 | 2019-11-01 | 2019-10-28
| 27112119205 | LAMPARA TIPO SECADOR 175W, 110V | unidad | 6 | 3346.67 | 20080.02 | 2019-05-06 | 2019-03-20
| 40141631239 | Valvula Checks Verticales Ø8" | UNIDAD | 14 | 16924.5 | 236943 | 2018-03-22 | 2017-03-14
| 24112404209 | CAJA DE CONTROL PARA 2HP, 240V, 1Ø | UNIDAD | 3 | 8661.96 | 25985.88 | 2020-09-28 | 2020-02-05
| 43211510726 | Breaker de 60 Amp, 3Ø, 600 V. | UNIDAD | 11 | 4065.6 | 44721.6 | 2021-08-13 | 2020-02-11
| 11162111026 | Válvula reguladora de caudal de 150GPM, 200PSI | UNIDAD | 1 | 92400 | 92400 | 2020-02-21 | 2019-10-16
| 23171502223 | Filtro de Aceite 2654403 | UNIDAD | 1 | 337.56 | 337.56 | 2021-01-29 | 2020-04-24
| 23171502372 | Filtro de coolant WF- 2073 | UNIDAD | 1 | 614.2 | 614.2 | 2021-01-29 | 2020-04-24
| 23171502044 | Filtro de aire 870904N. | UNIDAD | 1 | 2315.99 | 2315.99 | 2021-01-29 | 2020-04-24
| 40151513004 | Electrobomba sumergible de 5HP, 1Ø, 60 | UNIDAD | 2 | 172500 | 345000 | 2020-02-10 | 2019-09-27
Hz, 1750 R.P.M., 230/460V, diametro de descarga de 4´´,
| 23171502275 | Filtro Gas-Oíl BF 7990 | UNIDAD | 1 | 1469.62 | 1469.62 | 2021-01-29 | 2020-04-24
| 46181525201 | Capa de Lluvia Impermeable | Unidades | 389 | 577.55 | 224666.95 | 2019-12-04 | 2020-02-21
| 39121103015 | Arrancador magnético 100HP part-winding | UNIDAD | 1 | 67800 | 67800 | 2018-03-13 | 2017-09-01
| 40142104087 | Tubería de Ø6'' PVC SDR-41 CON ESPIGA Y CAMPANA. | UNIDAD | 2 | 2240 | 4480 | 2019-09-19 | 2019-09-17
| 23171502221 | Esquinero Metalico American 1 ¼ x 10' | UNIDAD | 86 | 85.05 | 7314.3 | 2021-04-05 | 2021-03-23
| 23171502398 | Filtro de Aceite BALDWIN BD103 | UNIDAD | 3 | 0 | 0
| 23171502116 | Filtro de aire RS-3992 | UNIDAD | 1 | 2108.52 | 2108.52 | 2021-01-29 | 2020-04-24
| 40141631346 | Valvula de bola de Ø1 1/2'' | UNIDAD | 10 | 870 | 8700 | 2018-08-29 | 2018-07-18
| 26121520055 | Alambre AWG # 1/0. | PIES | 1435 | 76.9 | 110351.5 | 2020-02-18 | 2020-02-12
| 26111703020 | Baterías 15/12 Polo Inverso | Unidades | 38 | 4576.27 | 173898.26 | 2021-05-27 | 2021-05-07
| 24101501000 | Carretillas | UNIDAD | 1 | 3800 | 3800 | 2020-07-27 | 2020-06-29
| 40142327301 | JUNTAS TIPO DRESSER 3" ACERO | Unidades | 4 | 585 | 2340 | 2021-06-25 | 2021-06-18
| 40142104053 | TUBERIAS PVC SCH-40 L=19 Ø 1'' | UNIDAD | 8 | 356.61 | 2852.88 | 2019-03-01 | 2019-02-22
| 40142318007 | NIPLES PLATILLO X DRESSER DE 4X12" | UNIDAD | 7 | 2133.33 | 14933.31 | 2019-11-12 | 2019-08-26
| 31211505008 | THINNER | UNIDAD | 254 | 370 | 93980 | 2021-08-02 | 2021-06-11
| 42202103001 | Cambro ( Recipiente ). | UNIDAD | 1 | 25000 | 25000 | 2021-07-29 | 2021-07-08
| 39121432206 | Terminal acero p/manguera 4" | UNIDAD | 11 | 750 | 8250 | 2020-01-28 | 2020-01-22
| 40142320045 | Tee de Acero Ø4"x 3", en la linea principal Ø4", en la descarga libre Ø3" platillada en todos sus ex | UNIDADES | 1 | 4090 | 4090 | 2017-06-06 | 2017-04-27
| 45111609205 | Base para Panel Led de 600x600 mm. | UNIDAD | 15 | 200 | 3000 | 2020-12-17 | 2020-12-02
| 27112822008 | Adaptador macho PVC Ø1 1/2''. | UNIDAD | 135 | 15.81 | 2134.35 | 2019-11-12 | 2019-08-26
| 40142115315 | TUBOS DE ACERO L=20' e=1/4" Ø6" | Unidad | 6 | 13975 | 83850 | 2020-02-10 | 2020-01-02
| 39121529003 | Cono de alivio | UNIDAD | 12 | 7085 | 85020
| 25172504008 | Neumatico Vehiculos Liviano 265/70 R15 | UNIDAD | 2 | 8898.3 | 17796.6 | 2021-03-26 | 2021-03-23
| 39121525222 | Breaker de 150 AMP, 3Ø, 600V, 60Hz, Industrial | unidad | 16 | 5648 | 90368 | 2020-07-10 | 2020-07-08
| 40141606300 | Cabezal tipo cuello de Ganso Ø4, roscado en la entrada, liso en la salida diametro Pozo Ø 12" | UNIDADES | 2 | 8475 | 16950 | 2018-02-15 | 2016-10-25
| 44103004801 | CUT-OUT 100 AMP, 15 KV CON FUSIBLE DE 10 AMP | Unidades | 2 | 7937.6 | 15875.2 | 2021-08-13 | 2020-02-11
| 23171502027 | Filtro WF 2051 | UNIDAD | 2 | 442.12 | 884.24 | 2019-10-08 | 2019-09-18
| 30111655001 | Cemento de pvc | UNIDAD | 2 | 1360 | 2720 | 2018-11-26 | 2017-03-14
| 23171502083 | Filtro de aire LAF148 | UNIDAD | 1 | 338.38 | 338.38 | 2021-01-29 | 2020-04-24
| 23171502287 | Filtro Gas-Oíl BF7587 | UNIDAD | 2 | 760.75 | 1521.5 | 2021-01-29 | 2020-04-24
| 23171502295 | Filtro Gas-Oil BF-7917 | UNIDAD | 1 | 1093.37 | 1093.37 | 2021-01-29 | 2020-04-24
| 23171502450 | Filtro de Aceite BT-261. | UNIDAD | 2 | 507.99 | 1015.98 | 2021-01-29 | 2020-04-24
| 40142300024 | Tee de 1/2"en HG | UNIDADES | 14 | 45 | 630 | 2019-02-14 | 2018-09-28
| 39121529412 | Contactor magnetico 60 Hp con bobina a 460 V, Voltaje de Fuerza 460V | UNIDAD | 10 | 10000 | 100000 | 2017-11-17 | 2017-04-18
| 40141631177 | Valvula Reguladora de Presion Ø 4, Platillada Unidireccional con Junta de Goma y Tornillos, Presion | UNIDADES | 1 | 55700 | 55700 | 2017-08-10 | 2016-10-25
| 39121521854 | ARRANCADOR MAGNETICO DE 100Hp, 460V, 3Ø, tipo part-winding | Unidades | 1 | 69866.4 | 69866.4 | 2020-04-29 | 2020-02-05
| 40161502001 | FILTRO O STRAINER DE 3". | UNIDAD | 25 | 3466.67 | 86666.75 | 2019-12-03 | 2019-08-26
| 251915132019 | Copas | Unidades | 55 | 100 | 5500 | 2021-07-29 | 2021-07-08
| 23171502369 | Filtro de coolant BW5086 | UNIDAD | 1 | 1836 | 1836 | 2021-01-29 | 2020-04-24
| 23171502338 | Filtro Gas-Oil FF-5052. | UNIDAD | 3 | 413.31 | 1239.93 | 2021-01-29 | 2020-04-24
| 23171502228 | Filtro de Aceite 751-10620 | UNIDAD | 1 | 726.17 | 726.17 | 2021-01-29 | 2020-04-24
| 23171502254 | Filtro Gas-Oíl AR50041 | UNIDAD | 1 | 746.75 | 746.75 | 2021-01-29 | 2020-04-24
| 39121205001 | Canaletas de 3/4 con adhesivo | UNIDAD | 20 | 78 | 1560 | 2020-12-17 | 2020-12-02
| 40142320208 | YEE EN PVC Ø12 A 6” | UNIDAD | 25 | 5745 | 143625 | 2020-05-13 | 2020-04-21
| 39121529425 | CONTACTOR MAGNETICO DE 100 HP, CON BOBINA DE 220 VOLTIOS, VOLTAGE DE FUERZA DE 460 VOLTIOS. | UNIDAD | 5 | 16857.14 | 84285.7 | 2017-11-17 | 2017-04-18
| 40142609009 | TAPONES PVC Ø 10'' | UNIDAD | 49 | 2600 | 127400 | 2017-09-20 | 2017-03-15
| 30222502202 | Ceramica | M3 | 138 | 900 | 124200 | 2021-07-14 | 2021-06-23
| 26101501365 | MOTOR ELECTRICO VERTICAL, de 500 Hp, 3Ø, 60Hz, 1200 RPM, 4160 volt | Unidades | 1 | 1263171.53 | 1263171.53 | 2021-08-19 | 2021-08-02
| 2517250402025 | Neumaticos 275/65/R17 | UNIDADES | 2 | 8114.39 | 16228.78 | 2015-10-15 | 2015-09-22
| 40151513104 | ELECTROBOMBA SUMERGIBLE DE 50 GPM Vs 250´´ TDH SCOPLADA A MOTOR DE 5 HP, 240V, 1Ø,3470RPM 60Hz | UNIDAD | 1 | 50322.42 | 50322.42 | 2020-05-18 | 2020-02-05
| 40142320058 | Yee 8" X 6" PVC | UNIDAD | 50 | 1790 | 89500 | 2020-05-13 | 2020-04-21
| 26101612011 | Motor sumergible 100HP, 60HZ, 3450RPM, 1.15FS 3 fases | UNIDAD | 1 | 177623.37 | 177623.37 | 2018-12-07 | 2017-04-12
| 41112514001 | Medidores de 4" . | UNIDAD | 13 | 14000 | 182000 | 2021-01-15 | 2020-10-23
| 23171502046 | Filtro de aire PA2806. | UNIDAD | 1 | 3253.75 | 3253.75 | 2021-01-29 | 2020-04-24
| 40142317019 | Codos de PVC Ø3 x 45 | UNIDAD | 1 | 845.6 | 845.6 | 2017-05-26 | 2017-03-15
| 23171502467 | Filtro de Aceite "CUMMINS No. 4990879" | UNIDAD | 1 | 413.31 | 413.31 | 2021-01-29 | 2020-04-24
| 23171502435 | Filtro de Aceite WIX 51334 | UNIDAD | 1 | 414.95 | 414.95 | 2021-01-29 | 2020-04-24
| 23171502111 | Filtro de aire RS-3506 | UNIDAD | 1 | 2176.03 | 2176.03 | 2021-01-29 | 2020-04-24
| 27111508010 | MOTOSIERRA DE MANO 24" | UNIDAD | 2 | 67366 | 134732 | 2020-02-06 | 2019-10-22
| 23171502346 | Filtro Gas-Oíl FSI151 | UNIDAD | 2 | 421.54 | 843.08 | 2021-01-29 | 2020-04-24
| 23171502118 | Filtro de aire RS4680 | UNIDAD | 1 | 1879.64 | 1879.64 | 2021-01-29 | 2020-04-24
| 23171502380 | Filtro de Aceite B495 . | UNIDAD | 4 | 579.62 | 2318.48 | 2021-01-29 | 2020-04-24
| 23171502263 | Filtro Gas-Oil Baldwin BF584 | UNIDAD | 1 | 774.74 | 774.74 | 2021-01-29 | 2020-04-24
| 40141631195 | Válvula reguladora de presión de Ø16", de 150 a 300 PSI en HF. | UNIDAD | 1 | 828000 | 828000 | 2019-08-26 | 2019-03-05
| 26111512213 | Ejes de acero con su Coupling de Ø1½" x 10' | UNIDAD | 8 | 18020 | 144160 | 2019-05-27 | 2019-03-06
| 23171509002 | Soldador tipo martillo de 450 Voltio | UNIDAD | 35 | 1416 | 49560 | 2020-04-16 | 2020-03-09
| 56101702003 | Archivos Metalico de 3 gavetas | UNIDAD | 59 | 5581.75 | 329323.25 | 2021-09-06 | 2021-07-29
| 26111703302 | bateria 31/12 | Unidades | 12 | 5730 | 68760 | 2019-07-10 | 2019-02-14
| 46171505048 | Clamp Ø8" a Ø1/2" | UNIDAD | 19 | 580 | 11020 | 2017-09-20 | 2017-03-15
| 40142327161 | JUNTAS DE GOMA PARA PLATILLO DE 6" | UNIDAD | 265 | 133.33 | 35332.45 | 2019-11-12 | 2019-08-26
| 40142609008 | Tapones de 4" PVC | UNIDAD | 22 | 1250.2 | 27504.4 | 2017-05-26 | 2017-03-15
| 31161618016 | Barra lisa de acero inoxidable Ø13/4" x 10' | UNIDAD | 34 | 9707 | 330038 | 2020-11-04 | 2020-07-07
| 39121525202 | BREAKER INDUSTRIAL DE 200 AMP, 600 V, TRIFASICO | Unidades | 6 | 5809 | 34854 | 2020-07-10 | 2020-07-08
| 52151709001 | Cubertería. | UNIDAD | 1 | 39750 | 39750 | 2021-07-29 | 2021-07-08
| 25191513229 | Rodamientos de bolas 7328-B | UNIDAD | 4 | 70775 | 283100 | 2018-05-14 | 2017-04-18
| 15121902962 | Grasa ADHESIVA DE ALTO IMPACTO Y EXTREMA PRESION TOP 5,45 0GR | Unidades | 145 | 950 | 137750 | 2016-07-05 | 2016-05-04
| 31161618005 | Barra lisa de acero inoxidable Ø1¼” x 10 pies | UNIDAD | 5 | 4775 | 23875 | 2020-11-04 | 2020-07-07
| 31201603016 | Junta de acople tipo Dresser de 4¨. | UNIDAD | 2 | 2320 | 4640 | 2021-01-29 | 2021-01-15
| 46191602465 | MANGUERA PLANA DE 6´´ X 25´ | UNIDAD | 35 | 1275.58 | 44645.3 | 2019-09-23 | 2019-07-11
| 40142318006 | NIPLES PALTILLO X DRESSER DE 3X12" | UNIDAD | 23 | 1200 | 27600 | 2019-11-12 | 2019-08-26
| 25172503004 | Neumatico Camion 1100x20 | UNIDAD | 30 | 13008.48 | 390254.4 | 2017-05-31 | 2016-12-29
| 31211508012 | Pintura blanco hueso Acrilica (Gls) | UNIDAD | 361 | 3458 | 1248338 | 2018-04-12 | 2017-03-15
| 23171502252 | Filtro Gas-Oíl 7674 PF-10 | UNIDAD | 1 | 257.7 | 257.7 | 2021-01-29 | 2020-04-24
| 40151513007 | Electrobomba sumergible de 20HP, 3Ø, 60 Hz, 1750 R.P.M., 230/460V, diametro de descarga de 4´´, | UNIDAD | 1 | 301500 | 301500 | 2020-02-10 | 2019-09-27
| 23171502076 | Filtro de aire ECC 085004 DWARLETE | UNIDAD | 1 | 1563.48 | 1563.48 | 2021-01-29 | 2020-04-24
| 23171502410 | Filtro de Aceite BF825 | UNIDAD | 1 | 278.28 | 278.28 | 2021-01-29 | 2020-04-24
| 31161511453 | TORNILLOS TIRAFONDO 1/8 X 1 1/2 | Unidades | 103 | 0.98 | 100.94
| 231715020276 | Filtro de Aceite BT259 | UNIDAD | 1 | 351.56 | 351.56 | 2021-01-29 | 2020-04-24
| 23171502445 | Filtro de Aceite BT40032 | UNIDAD | 1 | 428.13 | 428.13 | 2021-01-29 | 2020-04-24
| 23171502106 | Filtro de aire "PERKINNS No. 26510337" | UNIDAD | 1 | 1730.62 | 1730.62 | 2021-01-29 | 2020-04-24
| 46181604902 | BOTAS PARA SOLDAR PUNTA DE ACERO No. 8 | unidad | 1 | 3388.88 | 3388.88 | 2016-08-02 | 2016-04-19
| 49161703421 | DISCO D/SIERRA TIMBERLINE 80032 8"32D DIENTES CENTRO 5/8" | Unidades | 1 | 1876.09 | 1876.09
| 23171502455 | Filtro Gas-Oíl WF2073 | UNIDAD | 1 | 614.2 | 614.2 | 2021-01-29 | 2020-04-24
| 23171502457 | Filtro Gas-Oíl BF825 | UNIDAD | 4 | 278.28 | 1113.12 | 2021-01-29 | 2020-04-24
| 25172504334 | Neumáticos 245/70/17 | UNIDAD | 4 | 11334.75 | 45339 | 2021-03-26 | 2021-03-23
| 39111702001 | Linternas Mano/recargables | UNIDAD | 243 | 500 | 121500 | 2020-07-27 | 2020-06-29
| 23171502243 | Filtro Gas-Oíl 10000-65571 | UNIDAD | 1 | 556.57 | 556.57 | 2021-01-29 | 2020-04-24
| 23171502375 | Filtro de coolant WF-2075 | UNIDAD | 2 | 565.62 | 1131.24 | 2021-01-29 | 2020-04-24
| 23171502387 | Filtro de Aceite FS1280 | UNIDAD | 1 | 338.38 | 338.38 | 2021-01-29 | 2020-04-24
| 23171502343 | Filtro Gas-Oíl FS-1212 | UNIDAD | 1 | 372.96 | 372.96 | 2021-01-29 | 2020-04-24
| 40142305038 | Reducción bushing de presión PVC 2´´ a 1 ½ ´´ | UNIDAD | 5 | 60 | 300 | 2020-07-20 | 2020-07-14
| 31181702011 | Empaquetadura grafitada de Ø 3/8 | UNIDADE/LI | 12 | 850 | 10200 | 2018-10-02 | 2018-09-13
| 41113637009 | Pinza Amperimetro de 600 V a 1000 Amp. | UNIDAD | 3 | 18205 | 54615 | 2020-08-17 | 2020-07-22
| 31151505201 | Cable de acero galvanizado Ø 5/16" | PIES | 400 | 24.13 | 9652 | 2018-06-29 | 2017-04-07
| 26141911202 | Calibrador digital | UNIDAD | 22 | 5026 | 110572 | 2020-08-17 | 2020-07-22
| 46171505049 | Clamp Ø8" a Ø3/4" | UNIDAD | 5 | 580 | 2900 | 2017-09-20 | 2017-03-15
| 23171502024 | Filtro platillado de 2”. | UNIDAD | 26 | 2133.33 | 55466.58 | 2019-11-19 | 2019-08-26
| 12141915002 | Sulfato de aluminio de 50 kg | UNIDAD | 1975 | 1446.65 | 2857133.75 | 2021-08-25 | 2021-08-06
| 25172503002 | Neumaticos Camion 700/15 | UNIDAD | 24 | 9900 | 237600
| 39121501018 | Breaker 100 AMP, Trifasico, 600V, 60Hz | UNIDAD | 11 | 3750 | 41250 | 2020-07-10 | 2020-07-08
| 40141631307 | VALVULA DE COMPUERTA, PLATILLADA Y CUADRANTE PARA 150PSI. Ø6", CON SUS DOS NIPLES PLATILLADOS, CON S | Unidades | 2 | 20500 | 41000 | 2021-07-14 | 2021-06-23
| 26111601018 | Generador eléctrico 7HP, 120v/240v de gasolina. | UNIDAD | 1 | 42000 | 42000 | 2021-06-21 | 2021-06-09
| 45111609206 | Base para Panel Led de 600x1200mm | UNIDAD | 15 | 200 | 3000 | 2020-12-17 | 2020-12-02
| 10191706001 | Cepo para trabajar en Ø3" | UNIDAD | 17 | 3800 | 64600 | 2020-03-12 | 2020-03-03
| 40142610007 | Acoplamiento Modelo 4375, tamaño L-100. | UNIDAD | 5 | 3300 | 16500 | 2017-11-28 | 2017-10-30
| 26111703002 | Batería 21/12 | UNIDAD | 35 | 5730 | 200550 | 2019-10-17 | 2017-04-18
| 39121303024 | REGISTRO 8´´ X 8´´ | UNIDAD | 1 | 160 | 160 | 2019-08-07 | 2019-08-02
| 23171502045 | Filtro de aire AF-26173A | UNIDAD | 2 | 4015.32 | 8030.64 | 2021-01-29 | 2020-04-24
| 23171502395 | Filtro de Aceite Baldwin B-95 . | UNIDAD | 2 | 920.47 | 1840.94 | 2021-01-29 | 2020-04-24
| 40142317018 | Codos de PVC Ø2 x 90 | UNIDAD | 1 | 50.84 | 50.84 | 2020-02-10 | 2019-07-17
| 23171502075 | Filtro de aire DURALITE ECC085002. | UNIDAD | 2 | 2311.06 | 4622.12 | 2021-01-29 | 2020-04-24
| 23171502480 | Filtro de Gas-oil FS19373. | UNIDAD | 1 | 1198.75 | 1198.75 | 2021-01-29 | 2020-04-24
| 23171502102 | Filtro de aire PA2904 | UNIDAD | 1 | 1594.77 | 1594.77 | 2021-01-29 | 2020-04-24
| 23171502436 | Filtro Gas-Oíl BF970 | UNIDAD | 1 | 364.73 | 364.73 | 2021-01-29 | 2020-04-24
| 39121529408 | Contactor magnetico 20 Hp con bobina a 460 V, Voltaje de Fuerza 460V | UNIDAD | 2 | 2600 | 5200 | 2017-11-17 | 2017-04-18
| 23171502096 | Filtro de aire PA2818 | UNIDAD | 4 | 1948.79 | 7795.16 | 2021-01-29 | 2020-04-24
| 39121529415 | Contactor magnetico 125 Hp con bobina a 460 V, Voltaje de Fuerza 460V | UNIDAD | 4 | 17466.67 | 69866.68 | 2018-01-16 | 2017-04-18
| 26111703037 | BATERIAS TIPO D. | UNIDAD | 60 | 185.08 | 11104.8 | 2019-12-04 | 2019-10-30
| 39121309005 | Tomacorriente 120 VAC | Cajas | 90 | 95 | 8550 | 2020-12-17 | 2020-12-02
| 23171502386 | Filtro de Aceite BW5136 | UNIDAD | 2 | 408.37 | 816.74 | 2021-01-29 | 2020-04-24
| 23171502344 | Filtro Gas-Oíl FS-1280 | UNIDAD | 2 | 338.38 | 676.76 | 2021-01-29 | 2020-04-24
| 23171502315 | Filtro de Aceite LF670 | UNIDAD | 1 | 536.8 | 536.8 | 2021-01-29 | 2020-04-24
| 23171502050 | Filtro de aire RS4678 | UNIDAD | 1 | 1838.47 | 1838.47 | 2021-01-29 | 2020-04-24
| 26121520059 | Alambre AWG # 12. | PIES | 120 | 10 | 1200 | 2020-06-19 | 2020-05-25
| 40142318008 | NIPLES PLATILLO X DRESSER DE 6X12" | UNIDAD | 2 | 2933.33 | 5866.66 | 2019-11-12 | 2019-08-26
| 25172109006 | Juego de macho para hacer rosca | UNIDAD | 17 | 5600 | 95200 | 2020-04-16 | 2020-03-09
| 31152003009 | CONDUCTOR URD# 2/0 | PIES | 120 | 464.64 | 55756.8 | 2021-08-13 | 2020-02-11
| 40142327105 | Junta Reductora Ø8, Tipo B | UNIDAD | 9 | 1500 | 13500 | 2020-07-27 | 2020-01-08
| 31161504217 | Tornillos tirafondos 8 x 1½” | UNIDAD | 200 | 0.8 | 160 | 2020-12-17 | 2020-12-02
| 39121309017 | Tomacorriente Superf/ p / Extenc Bticino 18015 | UNIDAD | 20 | 150 | 3000 | 2021-01-26 | 2021-01-08
| 39111521256 | PLAFONES PVC 2 X 2 | METRO M2 | 135 | 135 | 18225 | 2021-05-19 | 2021-04-29
| 40142317054 | Codos pvc Ø10" x 90 | UNIDAD | 15 | 23571.8 | 353577 | 2017-05-26 | 2017-03-15
| 40141631360 | VALVULA TIPO MARIPOSA,DE Ø6" , 300 psi, 12 hoyos, platillado | UNIDAD | 1 | 12500 | 12500 | 2016-07-08 | 2016-03-21
| 27112822024 | ADAPTADOR HEMBRA 1 1/2 PVC | UNIDAD | 2 | 30 | 60 | 2020-07-20 | 2020-07-14
| 40151503293 | Electrobomba centrifuga de eje horizontal de 140 GPM Vs 115' TDH acoplada a motor horiz. de 7.5 HP. | UNIDAD | 1 | 60571 | 60571 | 2019-01-14 | 2018-11-21
| 24112404206 | CAJA DE CONTROL PARA 1HP,240V,1Ø | UNIDAD | 1 | 3632.91 | 3632.91 | 2020-09-28 | 2020-02-05
| 31211501002 | PINTURA BLANCO ARENA. | UNIDAD | 169 | 3372.8 | 570003.2
| 23171502274 | Filtro Gas-Oíl BF 7814. | UNIDAD | 1 | 698.17 | 698.17 | 2021-01-29 | 2020-04-24
| 23171502319 | Filtro de Aceite LFP 670 . | UNIDAD | 2 | 536.8 | 1073.6 | 2021-01-29 | 2020-04-24
| 23171502360 | Filtro Gas-Oíl P4102A | UNIDAD | 1 | 413.31 | 413.31 | 2021-01-29 | 2020-04-24
| 46171505306 | Llave de carraca con dados | resma | 31 | 1025 | 31775 | 2020-05-26 | 2019-12-02
| 40142115302 | TUBERIAS PVC SDR-32.5 L=19 Ø8" | Unidades | 5 | 8443.5 | 42217.5 | 2020-11-04 | 2020-01-02
| 23171502222 | Filtro de Aceite 21348 | UNIDAD | 1 | 205.83 | 205.83 | 2021-01-29 | 2020-04-24
| 23171502373 | Filtro de coolant WF2051 | UNIDAD | 2 | 408.37 | 816.74 | 2021-01-29 | 2020-04-24
| 23171502041 | Filtro de aire AF 25708M | UNIDAD | 1 | 2315.99 | 2315.99 | 2021-01-29 | 2020-04-24
| 23171502256 | Filtro Gas-Oíl B295 | UNIDAD | 1 | 386.96 | 386.96 | 2021-01-29 | 2020-04-24
| 23171502392 | Filtro de Aceite B99 . | UNIDAD | 4 | 566.44 | 2265.76 | 2021-01-29 | 2020-04-24
| 26121520054 | Alambre AWG # 2. | PIES | 1520 | 45.6 | 69312 | 2020-02-18 | 2020-02-12
| 40142305036 | Reducción bushing PVC 1´´ a ¾´´ | UNIDAD | 10 | 8 | 80 | 2020-07-20 | 2020-07-14
| 40151513005 | Electrobomba sumergible de 10HP, 3Ø, 60 Hz, 1750 R.P.M., 230/460V, diametro de descarga de 4´´, | UNIDAD | 2 | 244200 | 488400 | 2020-02-10 | 2019-09-27
| 40141631349 | VALVULA DE BOLA DE Ø4" | Unidades | 1 | 7625.7 | 7625.7 | 2018-03-22 | 2017-03-14
| 31181702003 | Empaquetadura teflonada de Ø3/4 | LIB | 12 | 1540 | 18480 | 2020-07-20 | 2020-07-15
| 47131604300 | SUAPE | Unidad | 88 | 147 | 12936 | 2016-10-10 | 2017-02-13
| 41101805005 | MEDIDORES DE 2'' . | UNIDAD | 58 | 8050 | 466900 | 2021-01-15 | 2020-10-23
| 31161511004 | TORNILLOS DE 3/4"X 3" | UNIDAD | 29 | 66.67 | 1933.43 | 2019-11-12 | 2019-08-26
| 40102006002 | FILTRO STRAINER DE 6" | UNIDAD | 2 | 10666.67 | 21333.34 | 2019-11-19 | 2019-08-26
| 39121432207 | Terminal Electrico amarillo | UNIDAD | 2 | 0 | 0
| 40142104039 | Coupling de 4" de Presion | UNIDAD | 895 | 618.8 | 553826 | 2017-05-26 | 2017-03-15
| 40142609001 | Tapones 3/4" PVC | UNIDAD | 16932 | 4 | 67728 | 2019-03-19 | 2018-12-28
| 26101604389 | Columna Ø 10''X 10' en Acero con su Coupling, Acero A-53 Tipo B | UNIDADES | 12 | 11250 | 135000 | 2017-11-01 | 2017-04-07
| 31161618006 | Barra lisa de acero inoxidable Ø1 15/16" x 10 pies | UNIDAD | 14 | 7888 | 110432 | 2020-11-04 | 2020-07-07
| 39121002072 | TRANSFORMADOR TIPO POSTE SUMERGIDO EN ACEITE 50KVA, ENT. 7200/12400 V, SAL. 240/480 VOLTIOS | UNIDAD | 3 | 46610.17 | 139830.51 | 2021-05-19 | 2021-04-12
| 31181702225 | EMPAQUETADURA GRAFITADA DE 1/2 | LIB | 17 | 850 | 14450 | 2018-10-02 | 2018-09-13
| 32111509881 | Rectificador de tensión 125 Volt., 35 A. | UNIDAD | 1 | 431596.06 | 431596.06 | 2019-02-22 | 2018-05-22
| 31163305002 | TINACO PLASTICO DE 265 GLS | Cajas | 46 | 4002.71 | 184124.66 | 2019-05-22 | 2019-05-01
| 40142327179 | Juntas Reductoras de Ø 10'' Asbesto Cemento tipo D | UNIDAD | 40 | 3600 | 144000 | 2018-05-11 | 2017-03-14
| 23171502273 | Filtro Gas-Oíl BF 7683 | UNIDAD | 1 | 384.49 | 384.49 | 2021-01-29 | 2020-04-24
| 23171502082 | Filtro de aire "FLEETGUARD AF25910" | UNIDAD | 1 | 8755.17 | 8755.17 | 2021-01-29 | 2020-04-24
| 23171502290 | Filtro Gas-Oil BF7673-D | UNIDAD | 1 | 1416.11 | 1416.11 | 2021-01-29 | 2020-04-24
| 23171502415 | Filtro de Aceite BT 339 | UNIDAD | 1 | 286.51 | 286.51 | 2021-01-29 | 2020-04-24
| 23171502426 | Filtro de Aceite T19044 | UNIDAD | 1 | 351.56 | 351.56 | 2021-01-29 | 2020-04-24
| 40141631145 | Actuador eléctrico: motor,1/8 HP, 460 Volt., 3Ø, 3360RPM, 60 Hz, NEMA 4 | UNIDAD | 2 | 462840 | 925680 | 2019-08-09 | 2019-06-10
| 23171502332 | Filtro Gas-Oíl F 954 | UNIDAD | 1 | 296.39 | 296.39 | 2021-01-29 | 2020-04-24
| 23171502402 | Filtro de Aceite BF588 . | UNIDAD | 1 | 556.56 | 556.56 | 2021-01-29 | 2020-04-24
| 23171502307 | Filtro de Aceite jhon deere T19044 | UNIDAD | 2 | 351.56 | 703.12 | 2021-01-29 | 2020-04-24
| 23171502312 | Filtro de Aceite LF-3325 . | UNIDAD | 4 | 851.31 | 3405.24 | 2021-01-29 | 2020-04-24
| 23171502374 | Filtro de coolant WF-2055 | UNIDAD | 1 | 1123.83 | 1123.83 | 2021-01-29 | 2020-04-24
| 31161801790 | ARANDELA DE PRESION DE ACERO GALVANIZADO 5/8 | unidad | 32 | 4.71 | 150.72 | 2017-01-03 | 2016-04-19
| 26111703013 | Bateria 17/12 | UNIDAD | 91 | 6305.09 | 573763.19 | 2021-05-27 | 2021-05-07
| 40141631327 | VALVULA Ø10" HF TIPO MARIPOSA PARA 300 PSI | Unidades | 4 | 34659 | 138636 | 2018-03-22 | 2017-03-14
| 51191603203 | Meger de resistencia de 60 G, voltaje de 0 a 5000 V | UNIDAD | 2 | 77760 | 155520 | 2020-07-29 | 2020-05-29
| 40151513001 | Electrobomba sumergible de 5HP, 3Ø, 60 Hz, 1750 R.P.M., 230/460V, diametro de descarga de 4´´, | UNIDAD | 1 | 160600 | 160600 | 2020-02-10 | 2019-09-27
| 56101702004 | Archivos Metalico de 4 gavetas | UNIDAD | 4 | 5400 | 21600 | 2020-12-29 | 2020-05-08
| 40141631311 | VALVULA DE COMPUERTA, PLATILLADA Y CUADRANTE PARA 150PSI. Ø16", CON SUS DOS NIPLES PLATILLADOS, CON | Unidades | 2 | 295944 | 591888 | 2018-02-28 | 2017-03-14
| 31201603429 | NEUMATICOS 10.00-R20, 16PR | UNIDAD | 57 | 15211.87 | 867076.59 | 2017-08-29 | 2016-12-29
| 31161511019 | TORNILLOS 5/8´´, X 4´´, CON SUS TUERCAS Y ARANDELAS DE ACERO. | UNIDAD | 47 | 66.67 | 3133.49 | 2019-11-12 | 2019-08-26
| 31162003017 | CLAVOS DE ACERO PARA PLAFON (100/1) | UNIDAD | 70 | 48 | 3360 | 2021-05-19 | 2021-04-29
| 31161808015 | Pin 1 con Arandela | UNIDAD | 150 | 11.42 | 1713 | 2021-05-04 | 2021-04-19
| 39121529598 | Contactor magnetico con bobina a 30Hp, 220 Voltios, Voltaje de fuerza 460V | Unidades | 3 | 3357.14 | 10071.42 | 2017-11-17 | 2017-04-18
| 46191602458 | MANGUERAS Ø1'' DE 4 LONAS PRESION PARA 3000 PSI | PIES | 250 | 295.26 | 73815 | 2021-08-11 | 2019-07-11
| 39121205203 | Canaleta de vía , 17x20 MM volttch T46281 | UNIDAD | 6 | 195 | 1170 | 2021-01-26 | 2021-01-08
| 26121520083 | Alambre#12 STD2.5MM2 600V 2261 | UNIDAD | 1000 | 8 | 8000 | 2021-01-26 | 2021-01-08
| 40161502011 | Cloradores de 0-25 directo | UNIDAD | 1 | 116380 | 116380 | 2019-09-17 | 2019-06-12
| 40142327307 | JUNTAS TIPO DRESSER 16" ACERO | Unidades | 15 | 2750 | 41250 | 2021-05-24 | 2020-07-27
| 40142104079 | Tubos de 1 SCH 40 | UNIDADES | 2 | 386 | 772 | 2019-03-19 | 2019-01-09
| 40142327166 | Junta Reductora de 20" Tipo B | UNIDAD | 4 | 9950 | 39800 | 2021-07-20 | 2021-06-24
| 39121103025 | Arrancador magnético para 2Hp, 230V, 1Ø. | UNIDAD | 1 | 13800 | 13800 | 2019-12-11 | 2019-11-11
| 39121436988 | control de nivel a 230v con su par de electrocodo tipo warrick | UNIDAD | 4 | 5000 | 20000 | 2020-09-03 | 2020-07-27
| 26111703005 | Batería 27/12 | UNIDAD | 10 | 11861.54 | 118615.4 | 2016-07-11 | 2016-07-05
| 40142604218 | Plancha de yeso USG 4X8 X ½ Ligera | UNIDAD | 199 | 598 | 119002 | 2021-05-04 | 2021-04-19
| 23171502240 | Filtro Gas-Oil B F 583 | UNIDAD | 1 | 653.71 | 653.71 | 2021-01-29 | 2020-04-24
| 23171502067 | Filtro de aire "BD7153 | UNIDAD | 1 | 2222.96 | 2222.96 | 2021-01-29 | 2020-04-24
| 31161722780 | TUERCA DE SEGURIDAD 3/8 | Unidades | 280 | 7.86 | 2200.8 | 2017-01-03 | 2016-04-19
| 23171502419 | Filtro de Aceite PH397GA | UNIDAD | 1 | 310.39 | 310.39 | 2021-01-29 | 2020-04-24
| 23171502433 | Filtro Gas-Oíl BF786 | UNIDAD | 1 | 613.37 | 613.37 | 2021-01-29 | 2020-04-24
| 23171502440 | Filtro Gas-Oíl BF-957 | UNIDAD | 3 | 363.08 | 1089.24 | 2021-01-29 | 2020-04-24
| 23171502120 | Filtro de aire RS-5332F | UNIDAD | 1 | 2873.38 | 2873.38 | 2021-01-29 | 2020-04-24
| 23171502337 | Filtro Gas-Oil FS1275 . | UNIDAD | 1 | 338.38 | 338.38 | 2021-01-29 | 2020-04-24
| 23171502340 | Filtro Gas-Oíl FS-1001 | UNIDAD | 2 | 1140.3 | 2280.6 | 2021-01-29 | 2020-04-24
| 23171502379 | Filtro de coolant WF2079 | UNIDAD | 2 | 658.65 | 1317.3 | 2021-01-29 | 2020-04-24
| 23171502236 | Filtro de Aceite B3070 . | UNIDAD | 2 | 796.15 | 1592.3 | 2021-01-29 | 2020-04-24
| 26121524512 | Alambre No. 2/0 x 4’ con terminar de ojo en cada extremo | PIES | 16 | 940 | 15040 | 2020-03-16 | 2020-03-11
| 40142104031 | COUPLING 1/2" | UNIDAD | 13326 | 4.81 | 64098.06 | 2020-02-20 | 2020-02-05
| 40141631339 | VALVULA DE AIRE Ø4", INCLUYE DOS NIPLES ROSCADOS DE 1´ Y LLAVE DE PASO | Unidades | 36 | 15702 | 565272 | 2020-07-01 | 2020-01-02
| 24112404202 | Caja 2 X 4 Plástica para canaletas | UNIDAD | 30 | 70 | 2100 | 2020-12-17 | 2020-12-02
| 40142609012 | TAPONES PVC Ø 12'' | UNIDAD | 29 | 2900 | 84100 | 2017-09-20 | 2017-03-15
| 40142327007 | Junta Reductora Ø16, tipo B | UNIDAD | 32 | 3510 | 112320 | 2020-09-14 | 2020-01-08
| 26111512202 | Ejes de acero inoxidable Ø2-11/16" x 5 pies | UNIDAD | 2 | 34575 | 69150 | 2018-01-10 | 2017-04-18
roscado en ambos extremos con sus coupling.
| 31151707005 | Cadena de acero inoxidable de Ø1/2" . | UNIDAD | 639 | 685 | 437715 | 2020-08-27 | 2020-06-25
| 3171502316 | Filtro de Aceite LF701D05 | Unidades | 1 | 337.56 | 337.56 | 2021-01-29 | 2020-04-24
| 41104926960 | ARENA PARA FILTROS RAPIDOS EN MTS 3 | M3 | 71 | 10042.37 | 713008.27 | 2019-12-12 | 2019-01-08
| 30102304005 | Perfil CGM 3 5/8 X 10 C-22 | UNIDAD | 22 | 230 | 5060 | 2021-05-04 | 2021-04-19
| 41106217203 | Placa Interruptor sencillo T46459 | UNIDAD | 2 | 55 | 110 | 2021-01-26 | 2021-01-08
| 31211505014 | PINTURA ANTIOXIDANTE COLOR AZUL POSITIVO (CUBETA DE 5 GLS.) | UNIDAD | 50 | 5310 | 265500 | 2021-07-19 | 2021-06-11
| 31211505015 | PINTURA ESMALTE INDUSTRIAL COLOR AMARILLO POSITIVO (CUBETA DE 5 GLS.) | UNIDAD | 60 | 6600 | 396000 | 2021-07-19 | 2021-06-11
| 39121303007 | Interruptor de alta tensión de 69 KV a 72.5 KV, 1200 A. | UNIDAD | 1 | 2493750 | 2493750 | 2019-08-02 | 2018-05-22
| 40142104201 | Coupling pvc Ø8" | UNIDAD | 64 | 1811.6 | 115942.4 | 2018-05-23 | 2017-03-15
| 15121501964 | ACEITE DE MOTOR SAE 50 | GLS | 2 | 35627 | 71254 | 2021-06-24 | 2021-06-22
| 39121719001 | Apartarayos de 9KV | UNIDAD | 13 | 1630 | 21190 | 2020-01-15 | 2020-01-03
| 26101612012 | Motor sumergible 125HP, 60HZ, 3450RPM, 3 Fases 1.15FS | UNIDAD | 2 | 210896.89 | 421793.78 | 2018-12-07 | 2017-04-12
| 32121705001 | INVERSOR DE 2.0 KW, 1Ø, 120V. | UNIDAD | 9 | 12500 | 112500 | 2020-05-06 | 2020-04-02
| 31163305004 | TINACOS VERTICALES BAJITOS DE 150 GLS | UNIDAD | 1 | 3237.5 | 3237.5 | 2019-09-18 | 2019-08-13
| 23171502404 | Filtro de Aceite BD-103 | UNIDAD | 7 | 823.32 | 5763.24 | 2021-01-29 | 2020-04-24
| 23171502292 | Filtro Gas-Oíl BF7674D | UNIDAD | 12 | 1416.11 | 16993.32 | 2021-01-29 | 2020-04-24
| 23171502349 | Filtro Gas-Oil JHON DEERE RE60021 | UNIDAD | 2 | 1198.75 | 2397.5 | 2021-01-29 | 2020-04-24
| 23171502090 | Filtro de aire PA2546 | UNIDAD | 1 | 1439.98 | 1439.98 | 2021-01-29 | 2020-04-24
| 23171502468 | Filtro Gas-Oíl BT-339 | UNIDAD | 1 | 286.51 | 286.51 | 2021-01-29 | 2020-04-24
| 40151513236 | Electrobomba tipo horizontal de 1300 GPM Vs 275 pies de TDH a 1785 RPM coplada a motor de 150 HP | UNIDAD | 2 | 524680 | 1049360 | 2017-12-15 | 2017-04-10
| 31211904005 | Brocha #4 | UNIDAD | 6 | 150 | 900 | 2021-07-19 | 2021-06-11
| 23171502454 | Filtro de Aceite BT339 | UNIDAD | 8 | 286.51 | 2292.08 | 2021-01-29 | 2020-04-24
| 15121803003 | Eliminador de oxido proxi 400ml | UNIDAD | 29 | 890 | 25810 | 2016-07-05 | 2016-05-04
| 40101701015 | ABANICO DE PARED DE 30". | UNIDAD | 1 | 12150 | 12150 | 2020-01-16 | 2019-12-18
| 23171502334 | Filtro Gas-Oil FF-4052A | UNIDAD | 2 | 369.67 | 739.34 | 2021-01-29 | 2020-04-24
| 23171502381 | Filtro de Aceite B7010 | UNIDAD | 1 | 415.78 | 415.78 | 2021-01-29 | 2020-04-24
| 12181601018 | Grasa Liquida | GLS | 220 | 962.97 | 211853.4 | 2017-05-26 | 2016-12-14
| 15121902405 | GRASA 80W90 | Unidades | 4 | 35907.3 | 143629.2 | 2017-05-26 | 2016-12-14
| 44103004802 | FUSIBLE TIPO CARTUCHO DE 80 AMP | Unidades | 3 | 123.73 | 371.19 | 2017-01-03 | 2016-04-19
| 31161511017 | Tornillos con Tuercas y Arandelas 5/8x3 Pulgadas | UNIDAD | 238 | 66.67 | 15867.46 | 2019-11-12 | 2019-08-26
| 26121520052 | Alambre AWG # 6 | PIES | 590 | 28 | 16520 | 2020-08-14 | 2020-04-01
| 40151513258 | ELECTROBOMBA TIPO TURBINA DE EJE VERTICAL DE 160GPM Vs 1095´ TDH A 3500 RPM. | UNIDAD | 1 | 770580.37 | 770580.37 | 2019-05-28 | 2019-03-08
| 31201603010 | Juntas de gomas para platillo de 4”. | UNIDAD | 61 | 152.53 | 9304.33 | 2019-11-12 | 2019-08-26
| 43202211002 | Chaffing Dish ( platos flotadores ) | UNIDAD | 2 | 4000 | 8000 | 2021-07-29 | 2021-07-08
| 39121309003 | Tomacorriente doble C/T 15 AMP marfil | UNIDAD | 65 | 175 | 11375 | 2021-01-26 | 2021-01-08
Bticino15680
| 31211505012 | PINTURA ANTIOXIDANTE COLOR GRIS (CUBETA DE 5 GLS.) | UNIDAD | 40 | 5310 | 212400 | 2021-07-19 | 2021-06-11
| 31211505017 | PINTURA ACRILICA SUPERIOR COLOR AZUL POSITIVO (CUBETA DE 5 GLS.) | UNIDAD | 85 | 4720 | 401200 | 2021-08-02 | 2021-06-11
| 32141524209 | Variador de Frecuencia AC de 150HP/112KW 400-500V 202 Amp | UNIDAD | 2 | 363408.39 | 726816.78 | 2021-09-03 | 2021-07-30
| 31201603015 | Junta de acople tipo Dresser de 3¨. | UNIDAD | 2 | 2095 | 4190 | 2021-01-29 | 2021-01-15
| 27112007001 | Tijeras para jardin | UNIDAD | 25 | 635 | 15875 | 2020-07-27 | 2020-06-29
| 40142317025 | Codo de PVC Ø4 x 90 de Presion | UNIDAD | 33 | 214.68 | 7084.44 | 2019-11-12 | 2019-08-26
| 52141501002 | Bebedero | UNIDAD | 44 | 9603.36 | 422547.84 | 2021-08-25 | 2021-07-07
| 40161505002 | Filtro No. FS1040 | UNIDAD | 1 | 1725.27 | 1725.27 | 2019-06-18 | 2019-06-13
| 26121520247 | Alambre AWG Nº. 4/0 | PIES | 150 | 161.83 | 24274.5 | 2020-02-18 | 2020-02-12
| 49161703327 | Disco de alambre para pulidora. | UNIDAD | 26 | 1425 | 37050 | 2019-10-18 | 2019-10-15
| 23171502238 | Filtro Gas-Oíl 26560125 | UNIDAD | 1 | 727.81 | 727.81 | 2021-01-29 | 2020-04-24
| 23171502066 | Filtro de aire BD103 | UNIDAD | 1 | 823.32 | 823.32 | 2021-01-29 | 2020-04-24
| 23171502408 | Filtro de Aceite BF-778 | UNIDAD | 2 | 982.22 | 1964.44 | 2021-01-29 | 2020-04-24
| 23171502414 | Filtro de Aceite BT 259 | UNIDAD | 1 | 351.56 | 351.56 | 2021-01-29 | 2020-04-24
| 23171502321 | Filtro de Aceite LFW-4071 | UNIDAD | 2 | 336.74 | 673.48 | 2021-01-29 | 2020-04-24
| 23171502296 | Filtro Gas-Oil BF7990. | UNIDAD | 1 | 1469.62 | 1469.62 | 2021-01-29 | 2020-04-24
| 23171502434 | Filtro Gas-Oíl PS1040 | UNIDAD | 1 | 1349.42 | 1349.42 | 2021-01-29 | 2020-04-24
| 27112119990 | BOMBILLA DE METAL HALIDA R1500, MULTIVAPOR MVR, 1500/HBU, 200 VOLT, 1500 WATTS 4200K | unidad | 1 | 1885.44 | 1885.44 | 2016-08-02 | 2016-04-19
| 15121902953 | Grasa polivalente superior s-350,450 GR | Unidades | 47 | 625.1 | 29379.7 | 2017-01-16 | 2016-05-04
| 39121103018 | Arrancador magnético 150HP, 460V,3Ø | UNIDAD | 1 | 258709.2 | 258709.2 | 2020-06-10 | 2020-02-11
| 27112116495 | PINZAS DE SOLDAR | Unidades | 1 | 597.1 | 597.1 | 2016-08-02 | 2016-04-19
| 23171502306 | Filtro de Aceite "IVECO 2992242" | UNIDAD | 1 | 512.1 | 512.1 | 2021-01-29 | 2020-04-24
| 23171502377 | Filtro de coolant WF-2077 | UNIDAD | 1 | 449.53 | 449.53 | 2021-01-29 | 2020-04-24
| 26121524513 | Alambre No. 2/0 x 1’ con terminar de ojo en cada extremo | PIES | 24 | 231 | 5544 | 2020-03-16 | 2020-03-11
| 40142104033 | COUPLING 3/4" | UNIDAD | 20535 | 6.57 | 134914.95 | 2020-02-20 | 2020-02-05
| 39121002009 | Transformador tipo poste 75KVA, monofásico, 7,200/12470, 240/480 Volt, sumergido en aceite | UNIDAD | 1 | 60000 | 60000 | 2020-08-06 | 2020-07-20
| 40142317040 | Codos pvc Ø1/2" x 45 | UNIDAD | 200 | 3.5 | 700 | 2018-03-21 | 2017-03-15
| 31211904321 | BROCHAS DE 2 | Unidades | 62 | 120 | 7440 | 2021-07-19 | 2021-06-11
| 11162126001 | Lona Plastica | UNIDAD | 60 | 330.5 | 19830 | 2019-11-22 | 2019-10-30
| 39121507210 | Interruptor sencillo y de 3 vías con placa T40019. | UNIDAD | 1 | 250 | 250 | 2021-01-26 | 2021-01-08
| 31211505016 | PINTURA ESMALTE INDUSTRIAL COLOR AZUL POSITIVO (CUBETA DE 5 GLS.) | UNIDAD | 75 | 6600 | 495000 | 2021-07-19 | 2021-06-11
| 81112201204 | Elevadores de cuatro pines p/mantenimientos de vehiculos. | UNIDAD | 2 | 365430.89 | 730861.78 | 2018-12-11 | 2018-10-17
| 30161902818 | COLUMNA DE HIERRO 6 X 10 EN ACERO CON COUPLING REDONDA | unidad | 17 | 10998.4 | 186972.8 | 2017-01-03 | 2016-04-19
| 39121409838 | Conector de Cobre tipo perno partido para cable #2 | UNIDADES | 3 | 84.13 | 252.39 | 2017-08-09 | 2017-03-20
| 83101808204 | MONITOR DE FASE A 460V, 60Hz, 3Ø, | Unidades | 42 | 8932 | 375144 | 2020-04-03 | 2020-02-07
CONTRA ALTA Y BAJO VOLTAJE, PERDIDA E INVERSION DE FASE
| 40142010007 | MANGUERA P/SUCCION DE AGUA VERDE DE 3" JASON 4615-3000. | PIES | 55 | 554.26 | 30484.3 | 2019-09-23 | 2019-07-11
| 11162111007 | Variador de frecuencia , 10hp, 230V, para alimentacion monofasica y salida trifasica | Unidades | 1 | 157275 | 157275 | 2016-12-12 | 2016-11-02
| 12181601022 | Aceite SAE 10 W 50 | UNIDAD | 3 | 41184 | 123552 | 2019-10-28 | 2019-10-21
| 23171502239 | Filtro Gas-Oíl 26560201 | UNIDAD | 1 | 1657.34 | 1657.34 | 2021-01-29 | 2020-04-24
| 23171502283 | Filtro Gas-Oíl BF-7814 | UNIDAD | 1 | 698.17 | 698.17 | 2021-01-29 | 2020-04-24
| 23171502420 | Filtro de Aceite PH-7317 | UNIDAD | 1 | 387.78 | 387.78 | 2021-01-29 | 2020-04-24
| 23171502424 | Filtro de Aceite PH-8A | UNIDAD | 1 | 359.79 | 359.79 | 2021-01-29 | 2020-04-24
| 23171502443 | Filtro Gas-Oíl BF896 | UNIDAD | 2 | 434.71 | 869.42 | 2021-01-29 | 2020-04-24
| 23171502104 | Filtro de aire PA3890 | UNIDAD | 1 | 1097.48 | 1097.48 | 2021-01-29 | 2020-04-24
| 40142115312 | TUBERIAS PVC SDR-26 L=19' Ø20" | Unidades | 47 | 38723.75 | 1820016.25 | 2020-01-17 | 2020-01-10
| 23171502040 | Filtro de aire A-7003 | UNIDAD | 2 | 1730.62 | 3461.24 | 2021-01-29 | 2020-04-24
| 23171502057 | Filtro de aire "ATLASCOPCO No.1310033926 COPCO" | UNIDAD | 1 | 1430.1 | 1430.1 | 2021-01-29 | 2020-04-24
| 23171502317 | Filtro de Aceite LF-9009 | UNIDAD | 1 | 1477.86 | 1477.86 | 2021-01-29 | 2020-04-24
| 23171502234 | Filtro de Aceite B1 | UNIDAD | 1 | 359.79 | 359.79 | 2021-01-29 | 2020-04-24
| 46191601006 | Juego de extractor de rodamiento de tres garra | UNIDAD | 17 | 32000 | 544000 | 2020-04-16 | 2020-03-09
| 31371003965 | Capote | UNIDAD | 1 | 295 | 295 | 2018-11-27 | 2018-10-17
| 39121525223 | Breaker de 3 polos industrial 300 Amp, 600V, 3Ø 60Hz | Unidad | 3 | 12399 | 37197 | 2020-07-10 | 2020-07-08
| 23101508008 | Cortadoras de gramas portátil de gasolina (Desbrozadoras forestal) potencial : 1.2 KW/1.6 HP . | UNIDAD | 1 | 13105 | 13105 | 2018-12-21 | 2018-11-14
| 39121002023 | TRANSFORMADOR DE 25Kva, 7.2/12.5Kv, 240/480V, tipo poste sumergido en aceite | UNIDAD | 3 | 28000 | 84000 | 2020-08-06 | 2020-07-20
| 40142327315 | Juntas de Ø 36 Tipo Dresser | UNIDADES | 4 | 20186.44 | 80745.76 | 2020-06-18 | 2020-01-08
| 40151513090 | electrobomba tipo inatascable de 350gpm Vs 50´de tdh, con motor electrico de 7.5hp, 3Ø, 230/460V, | UNIDAD | 1 | 208804.56 | 208804.56 | 2019-05-28 | 2019-03-08
| 32141524208 | Variador de Frecuencia AC de 120HP/90KW 380-480V 145 Amp | UNIDAD | 2 | 306760.47 | 613520.94 | 2021-09-03 | 2021-07-30
| 56101515003 | CAMA | UNIDAD | 2 | 5080 | 10160 | 2021-01-28 | 2021-01-26
TOTAL ALMACEN | [5 empty] | 121194885.61