## LISTA DE PARTIDAS
Obra: MEJORAMIENTO ACUEDUCTO PEDERNALES ( EQUIPAMIENTO Y ELECTRIFICACIÓN POZOS )
Ubicación: PROVINCIA PEDERNALES |  |  | ZONA: VIII
PART. | D E S C R I P C I O N | CANTIDAD | U | P.U. (RD$) | VALOR (RD$)
A | EQUIPAMIENTO DE POZOS
I | EQUIPO PR 109901
1 | ELECTRIFICACIÓN PRIMARIA (EQUIPO PR 109901)
1.1 | POSTES EN H.A 40´ 500 DAM | 10 | U |  | 0
1.2 | POSTES EN H.A 40´ 800 DAM | 5 | U |  | 0
1.3 | ESTRUCTURA MT-307 | 2 | U |  | 0
1.4 | ESTRUCTURA HA-100B | 9 | U |  | 0
1.5 | ESTRUCTURA MT-301 | 8 | U |  | 0
1.6 | ESTRUCTURA MT-316 | 1 | U |  | 0
1.7 | ATERRIZAJE COMPLETO (PR-101) | 15 | U |  | 0
1.8 | ESTRUCTURA MT-302 | 2 | U |  | 0
1.9 | ESTRUCTURA MT-303 | 1 | U |  | 0
1.1 | ESTRUCTURA MT-305 | 1 | U |  | 0
1.11 | ESTRUCTURA TR-305 (NO INC. TRANSFORMADOR , CUT-OUT Y PARARRAYOS) | 1 | U |  | 0
1.12 | ESTRUCTURA PR-208 | 1 | U |  | 0
1.13 | ESTRUCTURA AP-103 | 1 | U |  | 0
1.14 | TRANSFORMADORES 25 KVA, 12470-7200/240-480 V, TIPO POSTE, SUMERGIDO EN ACEITE. | 3 | U |  | 0
1.15 | ALAMBRE AAAC No. 1/0 | 8500 | P |  | 0
1.16 | CUT-OUT 200 AMPS | 3 | U |  | 0
1.17 | PARARRAYOS 9KV | 3 | U |  | 0
1.18 | INSTALACION DE POSTES | 15 | U |  | 0
1.19 | HOYO PARA POSTES | 15 | U |  | 0
1.2 | HOYO PARA VIENTOS | 9 | U |  | 0
1.21 | MANO DE OBRA ELECTRICA PRIMARIA | 1 | U |  | 0
1.22 | PORTACONTADOR PARA MEDIDOR DE ENERGIA INC. BREAKERS EN LA BAJA TENSION | 1 | U |  | 0
1.23 | NICHO PARA PANELES ELECTRICOS | 1 | U |  | 0
0
0
2 | EQUIPOS DE ELECTRIFICACION SECUNDARIA (ALIMENTADORES) (PR-109901) |  |  |  | 0
2.1 | ALIMENTADOR ELECTRICO DESDE BANCO DE TRANSFORMADOR HASTA BASE PARA MEDIDOR CON MAIN BREAKER, COMPUESTO POR: 3 CONDUCTORES ELECTRICOS THW NO.2 (FASE), 1 CONDUCTORES ELECTRICOS NO.4 THW (N), Y 1 COMDUCTOR HBD No. 4 A 7 HILOS TRENZADO EN TUBERIA IMC DE 1½ ",CONJUNTO DE CONECTORES Y SOPORTE DE TUBERIAS | 5 | M |  | 0
2.2 | ALIMENTADOR ELECTRICO DESDE MIAN BREAKER 125/3A HASTA ARRANCADOR, COMPUERTO POR: 3 CONDUTORES ELECTRICOS THW NO.2 (FASE), 1CONDUCTOR ELECTRICO No.4 THW (N)Y 1 CONDUCTOR HBD No. 4 A 7 HILOS TRENZADO (T), EN TUBERIA IMC Y PVC DE 1½", CONJUNTO DE CONECTORES, SOPORTE DE TUBERIA Y MOVIMIENTO DE TIERRA. | 15 | M |  | 0
2.3 | ALIMENTADOR ELECTRICO DESDE PANEL DE ARRANCADOR HASTA ENTRADA DE POZO, COMPUERTO POR 1 CONDUCTOR ELECTRICO DE GOMA No. 4 A 4 HILOS EN TUBERIA LT Ø1½". | 5 | M |  | 0
2.4 | ALIMENTADOR ELECTRICO DESDE MAIN BREAKER HASTA TRANSFORMADOR SECO, COMPUERTO POR 2 CONDUCTORES ELECTRICO THW No. 10 | 3 | M |  | 0
2.5 | ALIMENTADOR ELECTRICO DESDE TRANSFORMADOR SECO HASTA PANEL DE BREAKER, COMPUERTO POR 3 CONDUCTORES ELECTRICO THW No.8 . | 3 | M |  | 0
2.6 | PANEL DE BREAKER 2/4C, INCLUYE 2 BREKAER 15 AMP, 2 BREAKER 20 AMP. | 1 | U |  | 0
2.7 | TRANSFORMADOR SECO 3 KV, 120/240-480 V, MONOFASICO | 1 | U |  | 0
2.8 | MANO DE OBRA ELECTRICA SECUNDARIA | 1 | U |  | 0
0
3 | EQUIPO DE BOMBEO POZO NO.(PR-109901) |  |  |  | 0
3.1 | ELECTROBOMBA SUMERGIBLE DE 450 GPM VS 230' TDH,135' DE COLUMNA MAS BOMBA, CON MOTOR ELECTRICO DE 40 HP, 460 VOLTS, 3Ø'', 60HZ, 3,500 RPM | 2 | U |  | 0
3.2 | ARRANCADOR MAGNETICO SUAVE DE 40HP @ 460V, 3 FASES. PROVISTO DE: - BREAKER 100AMP, 3 POLOS. - 1 MONITOR DE FASES . - 1 SUPRESOR DE PICOS. - 1 CONTROL NIVEL PARA POZO. - 1 LUZ PILOTO APAGADO. - 1 LUZ PILOTO ENCENDIDO - 1 SELECTOR HAND-OFF-AUTO. - 1 ARMARIO NEMA 3R. | 1 | U |  | 0
3.3 | CABLE SUMERGIBLE CALIBRE NO.4 A 4 HILOS CON SU TIERRA. | 145 | P |  | 0
3.4 | CABLE SUMERGIBLE VINIL, CALIBRE NO. 14, 2 HILOS CON SU TIERRA PARA ELECTRODOS. | 150 | P |  | 0
3.5 | INSTALACION DE ELECTROBOMBA | 1 | U |  | 0
3.6 | NIPLES PLATILLADOS EN UN EXTREMO Ø4'' x 12'' | 1 | U |  | 0
3.7 | NIPLES PLATILLADOS EN UN EXTREMO Ø6'' x 12'' | 2 | U |  | 0
3.8 | NIPLES PLATILLADOS EN AMBOS EXTREMO Ø6'' x 12'' | 2 | U |  | 0
3.9 | JUNTA MECÁNICA TIPO DRESSER Ø6" | 1 | U |  | 0
3.1 | VÁLVULA LIMITADORA DE CAUDAL CON CHECK INTEGRADO Ø6'' PLATILLADO 200 PSI | 1 | U |  | 0
3.11 | TEE PLATILLADA Ø6'' x 3'' | 1 | U |  | 0
3.12 | ZETA P/ INTERCONECTAR LA LINEA DE IMPULSION Ø6''x 3 | 1 | U |  | 0
3.13 | VÁLVULA DE COMPUERTA Ø6", PLATILLADA, VASTAGO ASCENDENTE 200 PSI. | 1 | U |  | 0
3.14 | VÁLVULA DE COMPUERTA Ø4", PLATILLADA, VASTAGO ASCENDENTE 200 PSI. | 1 | U |  | 0
3.15 | INSTALACIÓN MANOMÉTRICA COMPLETA | 1 | U |  | 0
3.16 | VÁLVULA DE AIRE 1'', 200 PSI, INSTALACION COMPLETA | 1 | U |  | 0
3.17 | DESCARGA(CODO TIPO CUELLO DE GANZO ) Ø6" | 1 | U |  | 0
3.18 | REDUCCION DE Ø8" X 6" EN ACERO | 1 | U |  | 0
3.19 | CONSTRUCCIÓN DE DESCARGA DE 6" | 1 | U |  | 0
3.2 | ANCLAJE H.A. PARA DESCARGA | 2 | U |  | 0
3.21 | SOPORTE DE H.A. PARA PIEZAS | 1 | U |  | 0
3.22 | PINTURA DE OXIDO AZUL PARA DESCARGA | 1 | U |  | 0
3.23 | MEDIDOR DE FLUJO DE Ø6", TIPO TURBINA VOLUMETRICO | 1 | U |  | 0
0
4 | OTROS |  |  |  | 0
4.1 | VERJA EN BLOQUES DE 6" VIOLINADOS |  |  |  | 0
4.1.1 | MOVIMIENTO DE TIERRA: |  |  |  | 0
4.1.1.1 | EXCAVACIÓN ZAPATAS A MANO | 9.18 | M3 |  | 0
4.1.1.2 | REPOSICIÓN MATERIAL COMPACTADO | 4.7 | M3 |  | 0
4.1.1.3 | BOTE DE MATERIAL CON CAMIÓN IN SITU | 5.82 | M3 |  | 0
0
4.1.2 | HORMIGÓN ARMADO EN: |  |  |  | 0
4.1.2.1 | ZAPATA DE MUROS (0.45 X 0.25)MTS - 0.87 QQ/M3, F᾽C=180 KG/CM² | 1.98 | M3 |  | 0
4.1.2.2 | ZAPATA DE COLUMNAS (0.60 X 0.60 X 0.25)MTS - 2.08QQ/M3 F᾽C=180 KG/CM² | 0.72 | M3 |  | 0
4.1.2.3 | COLUMNAS DE AMARRE (0.20 X 0.20)MTS - 4.36 QQ/M3, F᾽C=210 KG/CM² | 0.96 | M3 |  | 0
4.1.2.4 | VIGA DE AMARRE BNP (0.15 X 0.20)MTS - 3.22 QQ/M3, F᾽C=210 KG/CM² | 0.91 | M3 |  | 0
4.1.2.5 | VIGA DE AMARRE SNP (0.20 X 0.20)MTS - 2.45 QQ/M3, F᾽C=210 KG/CM² | 1.28 | M3 |  | 0
4.1.2.6 | VIGA APOYO DEL RIEL PUERTA CORREDIZA (0.20 X 0.20)MTS F᾽C=210 KG/CM² | 0.34 | M3 |  | 0
0
4.1.3 | MUROS |  |  |  | 0
4.1.3.1 | BLOCK 6" Ø3/8"@0.60MTS SNP VIOLINADO | 12.16 | M2 |  | 0
4.1.3.2 | BLOCK 6" Ø3/8"@0.60MTS BNP | 72.96 | M2 |  | 0
0
4.1.4 | TERMINACIÓN DE SUPERFICIE |  |  |  | 0
4.1.4.1 | PANETE EN VIGAS Y COLUMNAS | 30.4 | M2 |  | 0
4.1.4.2 | CANTOS | 172.8 | ML |  | 0
0
4.1.5 | PINTURA |  |  |  | 0
4.1.5.1 | PRIMER FRESH CEMENT EN VIGAS Y COLUMNAS | 30.4 | M2 |  | 0
4.1.5.2 | ACRILICA AZUL TURQUESA CALIDAD SUPERIOR EN VIGAS Y COLUMNAS | 30.4 | M2 |  | 0
0
4.1.6 | SUMINISTRO Y COLOCACIÓN DE ALAMBRE GALVANIZADO TIPO TRINCHERA | 32 | ML |  | 0
0
4.1.7 | PUERTA CORREDIZA LONG=4MTS | 1 | P.A |  | 0
0
4.2 | GARITA DE VIGILANTE |  |  |  | 0
0
4.2.1 | REPLANTEO | 1 | PA |  | 0
0
4.2.2 | MOVIMIENTO DE TIERRA (INCLUYE EXCAVACIÓN DE ZAPATAS, REPOSICIÓN DE MATERIAL COMPACTADO Y BOTE DE MATERIAL SOBRANTE) | 1 | P.A |  | 0
0
4.2.3 | HORMIGÓN ARMADO (210 KG/CM2) |  |  |  | 0
4.2.3.1 | ZAPATA DE MURO ( INCL. ZAP. C1) 0.85 QQ/M3 | 1.45 | M3 |  | 0
4.2.3.2 | VIGA DE AMARRE A NIVEL DE PISO 0.15 X 0.20 - 3.71 QQ/M3 | 0.32 | M3 |  | 0
4.2.3.3 | VIGA DE AMARRE A NIVEL DE TECHO 0.15 X 0.20 - 3.37 QQ/M3 | 0.18 | M3 |  | 0
4.2.3.4 | DINTEL D1 (0.15 X 0.30 ) 2.99 QQ/M3 | 0.11 | M3 |  | 0
4.2.3.5 | DINTEL D2 (0.15 X 0.40) 2.99 QQ/M3 | 0.06 | M3 |  | 0
4.2.3.6 | COLUMNA 0.30X0.15 - 3.03 QQ/M3 | 0.12 | M3 |  | 0
4.2.3.7 | LOSA DE TECHO Y VUELO 0.12 - 1.34 QQ/M3 | 0.88 | M3 |  | 0
0
4.2.4 | MUROS DE BLOCK |  |  |  | 0
4.2.4.1 | B.N.P DE Ø 6¨ | 4.82 | M2 |  | 0
4.2.4.2 | S.N.P DE Ø 6¨ | 22.69 | M2 |  | 0
4.2.4.3 | CALADOS | 1.62 | M2 |  | 0
0
4.2.5 | TERMINACIÓN DE SUPERFICIE |  |  |  | 0
4.2.5.1 | PAÑETE INTERIOR | 26.04 | M2 |  | 0
4.2.5.2 | PAÑETE EXTERIOR | 18.97 | M2 |  | 0
4.2.5.3 | FINO DE TECHO | 7.42 | M2 |  | 0
4.2.5.4 | PRIMER FRESH CEMENT EN MUROS Y SUPERFICIE INTERIOR DEL TECHO | 46.64 | M2 |  | 0
4.2.5.5 | ACRILICA CALIDAD SUPERIOR EN MUROS Y SUPERFICIE INTERIOR DEL TECHO | 47.64 | M3 |  | 0
4.2.5.6 | CANTOS | 35.6 | M |  | 0
4.2.5.7 | ANTEPECHO | 2.02 | M |  | 0
4.2.5.8 | ZABALETA EN FORMA DE UN CUARTO DE CAÑA | 10.1 | M |  | 0
0
4.2.6 | PISOS DE HORMIGON (f'c=210 kg/cm²) PULIDO, REFORZADO CON MALLA ELECTOSOLDADA Y FIBRA DE POLIPROLINO, ESPESOR 10 CM, | 6 | M2 |  | 0
0
4.2.7 | CONSTRUCCIÓN ACERA (A=0.80M) HORMIGON f'c= 210 kg/cm2 INDUSTRIAL Y REFORZADO CON FIBRA DE POLIPROPILENO ESPESOR DE 10 cm | 6.06 | M2 |  | 0
0
4.2.8 | PUERTA POLIMETAL INC HERRAJE INSTALACION Y LLAVIN TIPO PALANCA (2.10X1.00) | 1 | U |  | 0
0
4.2.9 | VENTANA DE ALUMINIO CALIDAD SUPERIOR (INCLUYE COLOCACION Y REJA DE PROTECCION) | 25.82 | P2 |  | 0
0
4.2.10 | SANITARIA |  |  |  | 0
4.2.10.1 | DUCHA CON LLAVE NO EMPOTRADA | 1 | U |  | 0
4.2.10.2 | LAVAMANOS SENCILLOS (INCLUYE LLAVE MONOMANDO Y LLAVE ANGULAR DOBLE) | 1 | U |  | 0
4.2.10.3 | INODORO | 1 | U |  | 0
4.2.10.4 | CÁMARA DE INSPECCIÓN | 2 | U |  | 0
4.2.10.5 | SÉPTICO (1.90X1.10) M | 1 | U |  | 0
4.2.10.6 | DESAGÜE DE PISO | 1 | U |  | 0
4.2.10.7 | DESAGUE DE TECHO | 1 | U |  | 0
4.2.10.8 | SUMINISTRO E INSTALACION TINACO 150GLS | 1 | U |  | 0
4.2.10.9 | COLUMNA DE VENTILACION 3" | 1 | U |  | 0
4.2.10.10 | TUBERÍA Y PIEZAS | 1 | PA |  | 0
4.2.10.11 | BARRA PARA CORTINA | 1 | U |  | 0
4.2.10.12 | PILETA BAÑERA (INCLUYE CERAMICAS) | 1 | UD |  | 0
4.2.10.13 | MANO DE OBRA INSTALACION | 1 | PA |  | 0
0
4.2.11 | ELECTRIFICACIÓN |  |  |  | 0
4.2.11.1 | ENTRADA GENERAL (INCLUYE PANEL DE BRAEKER DE 4/8 CIRCUITOS) | 1 | U |  | 0
4.2.11.2 | SALIDAS LUCES CENITALES | 6 | U |  | 0
4.2.11.3 | SALIDAS TOMACORRIENTES DOBLE 120 V | 3 | U |  | 0
4.2.11.4 | SALIDAS INTERRUPTOR SENCILLOS | 3 | U |  | 0
0
4.3 | LIMPIEZA FINAL | 1 | U |  | 0
| SUB-TOTAL I |  |  |  | 0
0
II | EQUIPO ( PR - 100101 ) |  |  |  | 0
1 | ELECTRIFICACIÓN PRIMARIA (PR 100101) |  |  |  | 0
1.1 | POSTES EN H.A 40´ 500 DAM | 1 | U |  | 0
1.2 | POSTES EN H.A 40´ 800 DAM | 1 | U |  | 0
1.3 | ESTRUCTURA MT-307 | 2 | U |  | 0
1.4 | ESTRUCTURA HA-100B | 2 | U |  | 0
1.5 | ATERRIZAJE COMPLETO (PR-101) | 2 | U |  | 0
1.6 | ESTRUCTURA TR-305 (NO INC. TRANSFORMADOR , CUT-OUT Y PARARRAYOS) | 1 | U |  | 0
1.7 | ESTRUCTURA PR-208 | 1 | U |  | 0
1.8 | ESTRUCTURA AP-103 | 1 | U |  | 0
1.9 | TRANSFORMADORES 15 KVA, 12470-7200/240-480 V, TIPO POSTE, SUMERGIDO EN ACEITE. | 3 | U |  | 0
1.1 | ALAMBRE AAAC No. 1/0 | 400 | P |  | 0
1.11 | CUT-OUT 200 AMPS | 3 | U |  | 0
1.12 | PARARRAYOS 9KV | 1 | U |  | 0
1.13 | INSTALACIÓN DE POSTES | 2 | U |  | 0
1.14 | HOYO PARA POSTES | 2 | U |  | 0
1.15 | HOYO PARA VIENTOS | 2 | U |  | 0
1.16 | MANO DE OBRA ELÉCTRICA PRIMARIA | 1 | U |  | 0
1.17 | PORTACONTADOR PARA MEDIDOR DE ENERGIA INC. BREAKERS EN LA BAJA TENSION | 1 | U |  | 0
1.18 | NICHO PARA PANELES ELECTRICOS | 1 | U |  | 0
0
0
2 | EQUIPOS DE ELCTRIFICACION SECUNDARIA (ALIMENTADORES) (PR-100101) |  |  |  | 0
2.1 | ALIMENTADOR ELÉCTRICO DESDE BANCO DE TRANSFORMADOR HASTA MAIN BREAKER, COMPUESTO POR: 3 CONDUCTORES ELÉCTRICOS THW NO.4 (FASE), 1 CONDUCTORES ELÉCTRICOS NO.6 THW (N), Y 1 COMDUCTOR HBD No. 4 A 7 HILOS TRENZADO EN TUBERÍA IMC DE 1½ ",CONJUNTO DE CONECTORES Y SOPORTE DE TUBERIAS | 5 | M |  | 0
2.2 | ALIMENTADOR ELÉCTRICO DESDE MIAN BREAKER 125/3A HASTA ARRANCADOR, COMPUERTO POR: 3 CONDUTORES ELECTRICOS THW NO.4 (FASE), 1 CONDUCTOR ELECTRICO No.6 THW (N)Y 1 CONDUCTOR HBD No. 4 A 7 HILOS TRENZADO (T), EN TUBERIA IMC Y PVC DE 1½", CONJUNTO DE CONECTORES, SOPORTE DE TUBERIA Y MOVIMIENTO DE TIERRA. | 15 | M |  | 0
2.3 | ALIMENTADOR ELÉCTRICO DESDE PANEL DE ARRANCADOR HASTA ENTRADA DE POZO, COMPUERTO POR 1 CONDUCTOR ELECTRICO DE GOMA No. 6 A 4 HILOS EN TUBERIA LT Ø1½". | 5 | M |  | 0
0
3 | EQUIPO DE BOMBEO POZO NO.( PR-100101 ) |  |  |  | 0
3.1 | ELECTROBOMBA SUMERGIBLE DE 450 GPM VS 155' TDH, 175' DE COLUMNA MAS BOMBA, CON MOTOR ELECTRICO DE 30 HP, 460 VOLTS, 3Ø'', 60 HZ, 3,500 RPM | 1 | U |  | 0
3.2 | ARRANCADOR MAGNÉTICO SUAVE DE 30HP @ 460V, 3 FASES. PROVISTO DE: - BREAKER 100AMP, 3 POLOS. - 1 MONITOR DE FASES . - 1 SUPRESOR DE PICOS. - 1 CONTROL NIVEL PARA POZO. - 1 LUZ PILOTO APAGADO. - 1 LUZ PILOTO ENCENDIDO - 1 SELECTOR HAND-OFF-AUTO. - 1 ARMARIO NEMA 3R. | 1 | U |  | 0
3.3 | CABLE SUMERGIBLE CALIBRE NO. 6, 4 HILOS CON SU TIERRA. | 185 | P |  | 0
3.4 | CABLE SUMERGIBLE VINIL, CALIBRE NO. 14, 2 HILOS CON SU TIERRA PARA ELECTRODOS. | 185 | P |  | 0
3.5 | INSTALACION DE ELECTROBOMBA | 1 | U |  | 0
3.6 | NIPLES PLATILLADOS EN UN EXTREMO Ø4'' X 12'' | 1 | U |  | 0
3.7 | NIPLES PLATILLADOS EN UN EXTREMO Ø6'' X 12'' | 2 | U |  | 0
3.8 | NIPLES PLATILLADOS EN AMBOS EXTREMO Ø6'' X 12'' | 2 | U |  | 0
3.9 | JUNTA MECÁNICA TIPO DRESSER Ø6" | 1 | U |  | 0
3.1 | VÁLVULA LIMITADORA DE CAUDAL CON CHECK INTEGRADO Ø6'' PLATILLADO 200 PSI | 1 | U |  | 0
3.11 | TEE PLATILLADA Ø6'' X 3'' | 1 | U |  | 0
3.12 | ZETA P/ INTERCONECTAR LA LINEA DE IMPULSION Ø6''x3 | 1 | U |  | 0
3.13 | VÁLVULA DE COMPUERTA Ø6", PLATILLADA, VASTAGO ASCENDENTE 200 PSI. | 1 | U |  | 0
3.14 | VÁLVULA DE COMPUERTA Ø4", PLATILLADA, VASTAGO ASCENDENTE 200 PSI. | 1 | U |  | 0
3.15 | INSTALACIÓN MANOMÉTRICA COMPLETA | 1 | U |  | 0
3.16 | VÁLVULA DE AIRE 1'', 200 PSI, INSTALACIÓN COMPLETA | 1 | U |  | 0
3.17 | DESCARGA(CODO TIPO CUELLO DE GANZO ) Ø6" | 1 | U |  | 0
3.18 | REDUCCION DE Ø8" x 6" EN ACERO | 1 | U |  | 0
3.19 | CONSTRUCCION DE DESCARGA DE 6" | 1 | U |  | 0
3.2 | ANCLAJE H.A. PARA DESCARGA | 2 | U |  | 0
3.21 | SOPORTE DE H.A. PARA PIEZAS | 1 | U |  | 0
3.22 | PINTURA DE OXIDO AZUL PARA DESCARGA | 1 | U |  | 0
3.23 | MEDIDOR DE FLUJO DE Ø6", TIPO TURBINA VOLUMETRICO | 1 | U |  | 0
4 | OTROS |  |  |  | 0
4.1 | VERJA EN BLOQUES DE 6" VIOLINADOS |  |  |  | 0
4.1.1 | MOVIMIENTO DE TIERRA: |  |  |  | 0
4.1.1.1 | EXCAVACIÓN ZAPATAS A MANO | 9.18 | M3 |  | 0
4.1.1.2 | REPOSICIÓN MATERIAL COMPACTADO | 4.7 | M3 |  | 0
4.1.1.3 | BOTE DE MATERIAL CON CAMIÓN IN SITU | 5.82 | M3 |  | 0
0
4.1.2 | HORMIGÓN ARMADO EN: |  |  |  | 0
4.1.2.1 | ZAPATA DE MUROS (0.45 X 0.25)MTS - 0.87 QQ/M3, F᾽C=180 KG/CM² | 1.98 | M3 |  | 0
4.1.2.2 | ZAPATA DE COLUMNAS (0.60 X 0.60 X 0.25)MTS - 2.08QQ/M3 F᾽C=180 KG/CM² | 0.72 | M3 |  | 0
4.1.2.3 | COLUMNAS DE AMARRE (0.20 X 0.20)MTS - 4.36 QQ/M3, F᾽C=210 KG/CM² | 0.96 | M3 |  | 0
4.1.2.4 | VIGA DE AMARRE BNP (0.15 X 0.20)MTS - 3.22 QQ/M3, F᾽C=210 KG/CM² | 0.91 | M3 |  | 0
4.1.2.5 | VIGA DE AMARRE SNP (0.20 X 0.20)MTS - 2.45 QQ/M3, F᾽C=210 KG/CM² | 1.28 | M3 |  | 0
4.1.2.6 | VIGA APOYO DEL RIEL PUERTA CORREDIZA (0.20 X 0.20)MTS F᾽C=210 KG/CM² | 0.34 | M3 |  | 0
0
4.1.3 | MUROS |  |  |  | 0
4.1.3.1 | BLOCK 6" Ø3/8"@0.60MTS SNP VIOLINADO | 12.16 | M2 |  | 0
4.1.3.2 | BLOCK 6" Ø3/8"@0.60MTS BNP | 72.96 | M2 |  | 0
0
4.1.4 | TERMINACIÓN DE SUPERFICIE |  |  |  | 0
4.1.4.1 | PANETE EN VIGAS Y COLUMNAS | 30.4 | M2 |  | 0
4.1.4.2 | CANTOS | 172.8 | ML |  | 0
0
4.1.5 | PINTURA |  |  |  | 0
4.1.5.1 | PRIMER FRESH CEMENT EN VIGAS Y COLUMNAS | 30.4 | M2 |  | 0
4.1.5.2 | ACRILICA AZUL TURQUESA CALIDAD SUPERIOR EN VIGAS Y COLUMNAS | 30.4 | M2 |  | 0
0
4.1.6 | SUMINISTRO Y COLOCACIÓN DE ALAMBRE GALVANIZADO TIPO TRINCHERA | 32 | ML |  | 0
0
4.1.7 | PUERTA CORREDIZA LONG=4MTS (INCLUYE PINTURA INDUSTRIAL EPOXICA FONDO Y ACABADO) | 1 | P.A |  | 0
0
4.2 | GARITA DE VIGILANTE |  |  |  | 0
0
4.2.1 | REPLANTEO | 1 | PA |  | 0
0
4.2.2 | MOVIMIENTO DE TIERRA (INCLUYE EXCAVACIÓN DE ZAPATAS, REPOSICIÓN DE MATERIAL COMPACTADO Y BOTE DE MATERIAL SOBRANTE) | 1 | P.A |  | 0
0
4.2.3 | HORMIGÓN ARMADO (210 KG/CM2) |  |  |  | 0
4.2.3.1 | ZAPATA DE MURO ( INCL. ZAP. C1) 0.85 QQ/M3 | 1.45 | M3 |  | 0
4.2.3.2 | VIGA DE AMARRE A NIVEL DE PISO 0.15 X 0.20 - 3.71 QQ/M3 | 0.32 | M3 |  | 0
4.2.3.3 | VIGA DE AMARRE A NIVEL DE TECHO 0.15 X 0.20 - 3.37 QQ/M3 | 0.18 | M3 |  | 0
4.2.3.4 | DINTEL D1 (0.15 X 0.30 ) 2.99 QQ/M3 | 0.11 | M3 |  | 0
4.2.3.5 | DINTEL D2 (0.15 X 0.40) 2.99 QQ/M3 | 0.06 | M3 |  | 0
4.2.3.6 | COLUMNA 0.30X0.15 - 3.03 QQ/M3 | 0.12 | M3 |  | 0
4.2.3.7 | LOSA DE TECHO Y VUELO 0.12 - 1.34 QQ/M3 | 0.88 | M3 |  | 0
0
4.2.4 | MUROS DE BLOCK |  |  |  | 0
4.2.4.1 | B.N.P DE Ø 6¨ | 4.82 | M2 |  | 0
4.2.4.2 | S.N.P DE Ø 6¨ | 22.69 | M2 |  | 0
4.2.4.3 | CALADOS | 1.62 | M2 |  | 0
0
4.2.5 | TERMINACIÓN DE SUPERFICIE |  |  |  | 0
4.2.5.1 | PAÑETE INTERIOR | 26.04 | M2 |  | 0
4.2.5.2 | PAÑETE EXTERIOR | 18.97 | M2 |  | 0
4.2.5.3 | FINO DE TECHO | 7.42 | M2 |  | 0
4.2.5.4 | PINTURA GENERAL ACRILICA CALIDAD SUPERIOR (INCLUYE PRIMER FRESH CEMENT) | 46.64 | M2 |  | 0
4.2.5.5 | CANTOS | 35.6 | M |  | 0
4.2.5.6 | ANTEPECHO | 2.02 | M |  | 0
4.2.5.7 | ZABALETA EN FORMA DE UN CUARTO DE CAÑA | 10.1 | M |  | 0
0
4.2.6 | PISOS DE HORMIGON (f'c=210 kg/cm²) PULIDO, REFORZADO CON MALLA ELECTOSOLDADA Y FIBRA DE POLIPROLINO, ESPESOR 10 CM, | 6 | M2 |  | 0
0
4.2.7 | CONSTRUCCIÓN ACERA (A=0.80M) HORMIGON f'c= 210 kg/cm2 INDUSTRIAL Y REFORZADO CON FIBRA DE POLIPROPILENO ESPESOR DE 10 cm | 6.06 | M2 |  | 0
0
4.2.8 | PUERTA POLIMETAL INC HERRAJE INSTALACION Y LLAVIN TIPO PALANCA (2.10X1.00) | 1 | U |  | 0
0
4.2.9 | VENTANA DE ALUMINIO CALIDAD SUPERIOR (INCLUYE COLOCACION Y REJA DE PROTECCION) | 25.82 | P2 |  | 0
0
4.2.10 | SANITARIA |  |  |  | 0
4.2.10.1 | DUCHA CON LLAVE NO EMPOTRADA | 1 | U |  | 0
4.2.10.2 | LAVAMANOS SENCILLOS (INCLUYE LLAVE MONOMANDO Y LLAVE ANGULAR DOBLE) | 1 | U |  | 0
4.2.10.3 | INODORO | 1 | U |  | 0
4.2.10.4 | CÁMARA DE INSPECCIÓN | 2 | U |  | 0
4.2.10.5 | SÉPTICO (1.90X1.10) M | 1 | U |  | 0
4.2.10.6 | DESAGÜE DE PISO | 1 | U |  | 0
4.2.10.7 | DESAGUE DE TECHO | 1 | U |  | 0
4.2.10.8 | SUMINISTRO E INSTALACION TINACO 150GLS | 1 | U |  | 0
4.2.10.9 | COLUMNA DE VENTILACION 3" | 1 | U |  | 0
4.2.10.10 | TUBERÍA Y PIEZAS | 1 | PA |  | 0
4.2.10.11 | BARRA PARA CORTINA | 1 | U |  | 0
4.2.10.12 | PILETA BAÑERA (INCLUYE CERAMICAS) | 1 | U |  | 0
4.2.10.13 | MANO DE OBRA INSTALACION | 1 | PA |  | 0
0
4.2.11 | ELECTRIFICACIÓN |  |  |  | 0
4.2.11.1 | ENTRADA GENERAL (INCLUYE PANEL DE BRAEKER DE 4/8 CIRCUITOS) | 1 | U |  | 0
4.2.11.2 | SALIDAS LUCES CENITALES | 6 | U |  | 0
4.2.11.3 | SALIDAS TOMACORRIENTES DOBLE 120 V | 3 | U |  | 0
4.2.11.4 | SALIDAS INTERRUPTOR SENCILLOS | 3 | U |  | 0
0
4.3 | LIMPIEZA FINAL | 1 | U |  | 0
0
| SUB-TOTAL II |  |  |  | 0
| SUB-TOTAL FASE A |  |  |  | 0
B | INTERCONEXIÓN DE POZOS A LÍNEA EXISTENTE DE Ø12" PVC SDR-21 |  |  |  | 0
0
1 | REPANTEO | 550 | M |  | 0
0
2 | MOVIMIENTO DE TIERRA |  |  |  | 0
2.1 | EXCAVACIÓN MATERIAL COMPACTO C/EQUIPO | 98 | M3 |  | 0
2.2 | ASIENTO DE ARENA | 10 | M3 |  | 0
2.3 | RELLENO COMPACTADO C/COMPACTADOR MECACÁNICO EN CAPA DE 0.20 M | 82.42 | M3 |  | 0
2.4 | BOTE DE MATERIAL C/CAMIÓN A 5.00 KM (INC. ESPARACIMIENTO EN BOTADERO) | 18.7 | M3 |  | 0
0
3 | SUMINISTRO DE TUBERÍA |  |  |  | 0
3.1 | Ø8" SDR-21 PVC , C/J.G. + 3% DESP. | 566.5 | M |  | 0
0
4 | COLOCACION DE TUBERÍA |  |  |  | 0
4.1 | Ø8" SDR-21 PVC , C/J.G. + 3% DESP. | 566.5 | M |  | 0
0
5 | SUMINISTRO Y COLOCACION DE PIEZAS ESPECIALES |  |  |  | 0
5.1 | CODO DE 8'x45º ACERO SCH-40, CON PROTECCIÓN ANTICORROSIVO | 8 | U |  | 0
5.2 | CODO DE 8'x25º ACERO SCH-40, CON PROTECCIÓN ANTICORROSIVO | 1 | U |  | 0
5.3 | YEE DE 12'"x 8", ACERO SCH-40, CON PROTECCIÓN ANTICORROSIVO | 2 | U |  | 0
5.4 | JUNTA MECÁNICA TIPO DRESSER Ø8" | 12 | U |  | 0
5.5 | JUNTA MECÁNICA TIPO DRESSER Ø12" | 4 | U |  | 0
5.6 | ANCLAJES PARA PIEZAS | 11 | U |  | 0
0
6 | PRUEBA HIDROSTÁTICA | 550 | M |  | 0
0
7 | CORTE DE TUBERIA DE Ø12" PVC P/EMPALME (4U) | 1 | U |  | 0
| SUB-TOTAL FASE B |  |  |  | 0
C | VARIOS |  |  |  | 0
0
1 | CAMPAMENTO |  | MES |  | 0
2 | VALLA ANUNCIANDO OBRA 16X 10' IMPRESION FULL COLOR, CONTENIENDO LOGO DE INAPA, NOMBRE PROYECTO Y CONTRATISTA. ESTRUCTURA EN TUBOS GALVANIZADOS 1 1/2 x 1 1/2 Y SOPORTES EN TUBO CUAD. 4 x 4 | 2 | U |  | 0
| SUB-TOTAL FASE C |  |  |  | 0
| SUB TOTAL GENERAL |  |  |  | 0
| SUB TOTAL GENERAL |  |  |  | 0
GASTOS INDIRECTOS
| HONORARIOS PROFESIONALES | 10% |  |  | 0
| GASTOS DE TRANSPORTE | 4.75% |  |  | 0
| SEGUROS,POLIZA Y FIANZA | 4% |  |  | 0
| GASTOS ADMINISTRATIVOS | 3% |  |  | 0
| LEY 6-86 | 1% |  |  | 0
| ITBIS DE HONORARIOS PROFESIONALES (LEY 07-2007) | 18% |  |  | 0
| CODIA | 0.1% |  |  | 0
| IMPREVISTOS | 5% |  |  | 0
| MEDIDA DE COMPENSACIÓN AMBIENTAL | 2% |  |  | 0
| MANTENIMIENTO Y OPERACIÓN SISTEMA DE INAPA | 10% |  |  | 0
| INTERCONEXIÓN CON EDESUR | 2 | U |  | 0
| APROBACIÓN DE PLANOS MEDIA TENSION | 1 | U |  | 0
| TOTAL GASTOS INDIRECTOS |  |  |  | 0
| TOTAL GENERAL RD$ |  |  |  | 0
| TOTAL A CONTRATAR RD$ |  |  |  | 0

## ANALISIS (hidden)
INSTITUTO NACIONAL DE AGUAS POTABLES Y ALCANTARILLADOS | [22 empty] | PROVINCIA | ZONAS | %
* * * INAPA * * * | [16 empty] | 8% | 12% | 15% |  |  |  | AZUA | II | 3
DIRECCION DE INGENIERIA | [22 empty] | BAHORUCO | VIII | 4
DEPARTAMENTO DE COSTOS Y PRESUPUESTOS | [22 empty] | BARAHONA | VIII | 3
[23 empty] | DAJABON | I | 4.5
Analisis: | PRESUPUESTO No. X |  |  | Rec No.: | xx/2020 | [17 empty] | DISTRITO NACIONAL | IV | 1.5
Obra: | DEPOSITO REGULADOR DE 2,000 M3, H.A. SUPERFICIAL |  |  | Fecha: | 2020-10-13 | [17 empty] | DUARTE | III | 3
Ubicación: | PEDERNALES |  |  | Zona: | VIII | [17 empty] | EL SEYBO | VI | 4
Contratista: |  |  |  | Contrato No.: | [18 empty] | ELIAS PIÑAS | II | 4.5
ITEM. | D E S C R I P C I O N | CANTIDAD | UD | P.U. RD$ | VALOR RD$ | [17 empty] | ESPAILLAT | V | 4
[23 empty] | GENERAL | ROJA | 4
A | I N S U M O S Y M A N O D E O B R A | [21 empty] | HATO MAYOR | VI | 3
a.1 | AGUA | 1 | GL | 3 | 3 | [17 empty] | HERMANAS MIRABAL | III | 3
a.2 | CEMENTO GRIS EN ESTABLECIMIENTO | 1 | FDA | 395 | 395 | [17 empty] | INDEPENDENCIA | VIII | 4.5
a.3 | CEMENTO BLANCO | 1 | FDA | 600 | 600 | [17 empty] | LA ALTAGRACIA | VI | 4
a.4 | CAL | 1 | FDA | 200 | 200 | [17 empty] | LA ROMANA | VI | 3
a.5 | ARENA | 1 | M3 | 1200 | 1200 | [17 empty] | LA VEGA | V | 3
a.6 | GRAVA | 1 | M3 | 1300 | 1300 | [17 empty] | MARIA TRINIDAD SANCHEZ | III | 4
a.7 | ARENA PAÑETE | 1 | M3 | 1300 | 1300 |  |  |  | 75 | [13 empty] | MONSEÑOL NOUEL | V | 3
a.8 | ACERO EN ESTABLECIMIENTO | 1 | QQ | 2800 | 2800 | [17 empty] | MONTE CRISTI | I | 4.5
a.9 | ACERO ( MALLA ELECTROSOLDADA ) | 1 | QQ | 2406.5 | 2406.5 | [17 empty] | MONTE PLATA | IV | 3
a.10 | M.O. DE ACERO | 1 | QQ | 323.63 | 323.63 | [17 empty] | PEDERNALES | VIII | 4.5
a.11 | M.O ACERO ( MALLA ELECTROSOLDADA ) | 1 | QQ | 486.5 | 486.5 | [17 empty] | PERAVIA | IV | 3
a.12 | BLOCK 4" | 1 | U | 29.88 | 29.88 | [17 empty] | PUERTO PALTA | VII | 4
a.13 | BLOCK 6" | 1 | U | 36 | 36 | [17 empty] | SAMANA | III | 4
a.14 | BLOCK 8" | 1 | U | 39.98 | 39.98 | [17 empty] | SAN CRISTOBAL | IV | 2
a.15 | BLOCK CALADO | 1 | U | 80 | 80 | [17 empty] | SAN JOSE DE OCOA | IV | 3
a.16 | MADERA | 1 | P2 | 45 | 45 | [17 empty] | SAN JUAN | II | 4
a.17 | ALAMBRE # 8 | 1 | LB | 35 | 35 | [17 empty] | SAN PEDRO DE MACORIS | VI | 2.5
a.18 | ALAMBRE # 18 | 1 | LB | 59 | 59 | [17 empty] | SANCHEZ RAMIREZ | III | 3
a.19 | CLAVOS DULCES | 1 | LB | 40 | 40 | [17 empty] | SANTIAGO | V | 3
a.20 | COMBUSTIBLE (GAS-OIL REG.) 10/16 -10- 2020 | 1 | GL | 146.7 | 146.7 | [17 empty] | SANTIAGO RODRIGUEZ | I | 4
a.21 | COMBUSTIBLE (GASOILNA REG.) 10/16 -10- 2020 | 1 | GL | 197.7 | 197.7 | [17 empty] | VALVERDE MAO | I | 4
a.22 | COMBUSTIBLE (G.L.P ) 10/16 -10- 2020 | 1 | GL | 111.89 | 111.89
a.23 | % TRANSPORTE PEDERNALES | 4.5 | % | 0.045 | 1.045
a.24 | MAESTRO @ 1,977.00 | 1 | DIA | 1977 | 1977
a.25 | OPERARIO 1º @ 1,569.00 | 1 | DIA | 1569 | 1569
a.26 | OPERARIO 2º @ 1,255.00 | 1 | DIA | 1255 | 1255
a.27 | OPERARIO 3º @ 1,100.00 | 1 | DIA | 1100 | 1100
a.28 | AYUDANTE @ 847.00 | 1 | DIA | 847 | 847
a.29 | TRABAJADOR CALIFICADO @ 721.00 | 1 | DIA | 721 | 721
a.30 | PEON @ 659.00 | 1 | DIA | 659 | 659
a.31 | GRIGADA TOPOGRAFICA @ 6,937.00 | 1 | DIA | 6937 | 6937
a.32 | TASA DEL DOLAR US$ ( Prom Sep / 2020) | 1 | US$ | 58.5271 | 58.5271
a.32 | DISTANCIA DESDE PEDERNALES | 1 | KM | Para Acarreo de Materiales
Pendiente | TRANSPORTE DE MATERIALES GRANULAR | [16 empty] | DISTANCIA | TRANSPORTE DE MATERIALES | TRANSPORTE DE ASFALTO
8% | DE 0 A 5 KM | 1 | KM | 24.76 | 24.76 | [12 empty] | DE 0 A 5 KM | 21.34 | 26.68 |  | 8%
8% | DE 5.1 A 10 KM | 0 | KM | 19.22 | 0 | [12 empty] | DE 5.1 A 10 KM | 16.57 | 20.71 |  | 12%
8% | DE 10 A 20 KM | 0 | KM | 18.21 | 0 | [12 empty] | DE 10 A 20 KM | 15.7 | 19.63 |  | 15%
8% | MAYOR A 20 KM | 0 | KM | 17.88 | 0 | [12 empty] | MAYOR A 20 KM | 15.41 | 19.26
|  |  | km/prom | 24.76 | 24.76
a.34 | DISTANCIA DESDE | 1 | KM | Para Acarreo horm. Asfalto
Pendiente | TRANSPORTE DE ASFALTO
8% | DE 0 A 5 KM | 1 | KM | 30.95 | 30.95
8% | DE 5.1 A 10 KM | 0 | KM | 24.03 | 0
8% | DE 10 A 20 KM | 0 | KM | 22.76 | 0
8% | MAYOR A 20 KM | 0 | KM | 22.35 | 0
|  |  | km/prom | 30.95 | 30.95
| TRANSPORTE DE MATERIALES | 1 | KM | 24.76 | 24.76
| TRANSPORTE DE ….. | 1 | KM | 30.95 | 30.95
CEMENTO PUESTO EN OBRA
| SUMINISTRO | 100 | FDA | 395 | 39500
| CARGA Y DESCARGA (3 PEONES ) | 1.75 | HR | 247.125 | 432.47
| TRANSPORTE | 5 | M3/KM | 24.76 | 123.8
|  |  |  | COSTO/UD R.D$ | 400.5627
ACERO PUESTO EN OBRA
| SUMINISTRO | 90 | QQ | 2800 | 252000
| CARGA Y DESCARGA (3 PEONES ) | 0.83 | HR | 247.125 | 205.11
| TRANSPORTE | 5 | M3/KM | 24.76 | 123.8
|  |  |  | COSTO/QQ R.D$ | 2803.6546
BLOCK DE 4" PUESTO EN OBRA
| SUMINISTRO | 600 | UD | 29.88 | 17928
| CARGA Y DESCARGA (3 PEONES ) | 1.98 | HR | 247.125 | 489.31
| TRANSPORTE | 5 | M3/KM | 24.76 | 123.8 |  |  | 0.63
|  |  |  | COSTO/QQ R.D$ | 30.9018 |  |  | 0.42
1.05
BLOCK DE 6" PUESTO EN OBRA
| SUMINISTRO | 400 | UD | 36 | 14400
| CARGA Y DESCARGA (3 PEONES ) | 1.39 | HR | 247.125 | 343.5
| TRANSPORTE | 5 | M3/KM | 24.76 | 123.8
|  |  |  | COSTO/QQ R.D$ | 37.1683
BLOCK DE 8" PUESTO EN OBRA
| SUMINISTRO | 300 | UD | 39.98 | 11994
| CARGA Y DESCARGA (3 PEONES ) | 1.05 | HR | 247.125 | 259.48
| TRANSPORTE | 5 | M3/KM | 24.76 | 123.8
|  |  |  | COSTO/QQ R.D$ | 41.2576
B | A G R E G A D O S
B.1 | AGREGADO ( ARENA )
b.1.1 | MATERIALES | 1 | M3 | 1200 | 1200
b.1.2 | MANEJO EN OBRA | 1 | M3 | 12 | 12
b.1.3 | TRANSPORTE | 1 | KM | 24.76 | 24.76
|  |  |  | COSTO/M3 R.D$ | 1236.76
B.2 | AGREGADO ( GRAVA )
b.2.1 | MATERIALES | 1 | M3 | 1300 | 1300
b.2.2 | MANEJO EN OBRA | 1 | M3 | 12 | 12
b.2.3 | TRANSPORTE | 1 | KM | 24.76 | 24.76
|  |  |  | COSTO/M3 R.D$ | 1336.76
B.3 | ARENA P/ PAÑETE
b.3.1 | COSTO EN PLANTA | 1 | M3 | 1300 | 1300
b.3.2 | MANEJO EN OBRA | 1 | M3 | 12 | 12
b.3.3 | TRANSPORTE | 1 | KM | 24.76 | 24.76
|  |  |  | COSTO/M3 R.D$ | 1336.76
B.4 | EMBELLECIMIENTO CON GRAVILLA
b.4.1 | SUMINISTRO | 1 | M2 | 66.238 | 66.24
b.4.2 | COLOCACION | 1 | M2 | 9.0503 | 9.05
|  |  |  | COSTO/M2 R.D$ | 75.29
B.5 | SUM. Y COL. DE ASIENTO DE ARENA
b.5.1 | SUM. ARENA | 1 | M3 | 1224.76 | 1224.76
b.5.2 | PEONES | 3 | U | 659 | 1977
b.5.3 | HERRAMIENTAS MENORES | 3 | % | 1977 | 59.31
b.5.4 | RENDIMIENTO | 18 | M3/DIA |  | 2036.31
b.5.5 | COLOCACION |  |  | CTO/M3 RD$ | 113.1283
| SUM. Y COL. DE ASIENTO DE ARENA |  |  | CTO/M3 RD$ | 1337.8883
B.6 | LIGADO Y VACIADO ( C / LIGADORA)
b.6.1 | USO DE LIGADORA | 5 | HR | 500 | 2500 |  | 4000
b.6.2 | MAESTRO @ 1,977.00/DIA | 5 | HR | 247.125 | 1235.63 |  |  |  | 8 |  | 4
b.6.3 | CARGADORES DE AGREGADO Y CEMENTO (4U) @ 659/DIA | 5 | HR | 329.5 | 1647.5 |  |  |  | 650
b.6.4 | OPERADOR ( 1U ) @ 1,100.00/DIA | 5 | HR | 137.5 | 687.5 |  |  |  | 81.25 | 325
b.6.5 | TRASPORTE (3 U) @ 659.00/DIA | 5 | HR | 247.125 | 1235.63
b.6.6 | EMPAREJADOR DE CONCRETO (1U ) @ 659/DIA | 5 | HR | 82.375 | 411.88
| LIGADO Y VACIADO REND. | 6 | M3/HR |  | 7718.14
|  |  |  | CTO/M3 RD$ | 1286.3567
B.7 | LIGADO Y VACIADO ( A / MANO ) (14.00M3 EN 8 HORAS/ 1.72 M3 HR)
b.7.1 | MADERA PARA PUENTES"(4 de 2"x10"x12', 6 usos) | 14 | PT | 45 | 630
b.7.2 | CARRETILLA (7 MESES DE USO) | 5 | UD | 533.9286 | 2669.64
b.7.3 | PALAS (7 MESES DE USO) | 6 | UD | 47.25 | 283.5
b.7.4 | TANQUES DE AGUA (7 MESES DE USO) | 4 | UD | 126.4286 | 505.71
b.7.5 | CUBETAS PARA MEDIR EL AGUA ( 7 meses de usos ) | 2 | UD | 48.5729 | 97.15
b.7.6 | MAESTRO | 1 | UD | 1977 | 1977
b.7.7 | LLENADOR DE AGREGADOS (TC) | 1 | UD | 721 | 721
b.7.8 | ACARREADORES DE AGREGADOS (TC) | 2 | UD | 721 | 1442
b.7.9 | LIGADORES (TC) | 4 | UD | 721 | 2884
b.7.10 | CEMENTERO (ACARREADOR DE CEMENTO) (TC) | 1 | UD | 721 | 721
b.7.11 | VACIADOR Y TENEDOR (TC) | 1 | UD | 721 | 721
b.7.12 | AGUATERO (TC) | 1 | UD | 721 | 721
| LIGADO Y VACIADO REND. | 14 | M3/DIA |  | 13373
|  |  |  | CTO/M3 RD$ | 955.2143
C | H O R M I G O N ES
C.1 | H.S.PARA F'C= 280 KGS/CM2
c.1.1 | ARENA | 0.67 | M3 | 1236.76 | 828.63
c.1.2 | GRAVA | 0.67 | M3 | 1336.76 | 895.63
c.1.3 | CEMENTO | 10 | FDAS. | 400.5627 | 4005.63
c.1.4 | AGUA | 60 | GLS | 3 | 180
c.1.5 | LIGADO Y VACIADO C/LIGADORA | 1 | M3 | 1286.3567 | 1286.36
c.1.6 | DESPERDICIO 2% | 2 | % | 5909.89 | 118.1978
| H.S./ F'C= 280 KGS/CM2 ( VAC. Y LIG. C/LIGADORA ) |  |  | CTO/M3 RD$ | 7314.4478
| H.S. / F'C= 280 KGS/CM2 ( VAC. Y LIG. A MANO ) |  |  | CTO/M3 RD$ | 6983.3021
| H.S. / F'C= 280 KGS/CM2 ( INDUSTRIAL ) |  |  | CTO/M3 RD$ | 9500
C.1 | H.S.PARA F'C= 240 KGS/CM2
c.1.1 | ARENA | 0.6 | M3 | 1236.76 | 742.06
c.1.2 | GRAVA | 0.76 | M3 | 1336.76 | 1015.94
c.1.3 | CEMENTO | 9 | FDAS. | 400.5627 | 3605.06
c.1.4 | AGUA | 60 | GLS | 3 | 180
c.1.5 | LIGADO Y VACIADO C/LIGADORA | 1 | M3 | 1286.3567 | 1286.36
c.1.6 | DESPERDICIO 2% | 2 | % | 5543.06 | 110.8612
| H.S./ F'C= 240 KGS/CM2 ( VAC. Y LIG. C/LIGADORA ) |  |  | CTO/M3 RD$ | 6940.2812
| H.S. / F'C= 240 KGS/CM2 ( VAC. Y LIG. A MANO ) |  |  | CTO/M3 RD$ | 6609.1355
| H.S. / F'C= 240 KGS/CM2 ( INDUSTRIAL ) |  |  | CTO/M3 RD$ | 6500
C.2 | H.S. PARA F'C= 210 KGS/ CM2
c.2.1 | ARENA | 0.52 | M3 | 1236.76 | 643.12
c.2.2 | GRAVA | 0.9 | M3 | 1336.76 | 1203.08
c.2.3 | CEMENTO | 8 | FDA | 400.5627 | 3204.5
c.2.4 | AGUA | 60 | GLS | 3 | 180
c.2.5 | LIGADO Y VACIADO | 1 | M3 | 1286.3567 | 1286.36
c.2.6 | DESPERDICIO 2% | 2 | % | 5230.7 | 104.614
| H.S./ F'C= 210 KGS/CM2 ( VAC. Y LIG. C/LIGADORA ) |  |  | CTO/M3 RD$ | 6621.674
| H.S. / F'C= 210 KGS/CM2 ( VAC. Y LIG. A MANO ) |  |  | CTO/M3 RD$ | 6290.5283
| H.S. / F'C= 210 KGS/CM2 ( INDUSTRIAL ) |  |  | CTO/M3 RD$ | 6000
C.3 | H.S. PARA F'C= 180 KGS/CM2
c.3.1 | ARENA | 0.55 | M3 | 1236.76 | 680.22
c.3.2 | GRAVA | 0.92 | M3 | 1336.76 | 1229.82
c.3.3 | CEMENTO | 7 | FDAS | 400.5627 | 2803.94
c.3.4 | AGUA | 60 | GLS | 3 | 180
c.3.5 | LIGADO Y VACIADO | 1 | M3 | 1286.3567 | 1286.36
c.3.6 | DESPERDICIO 2% | 2 | % | 4893.98 | 97.8796
| H.S./ F'C= 180 KGS/CM2 ( VAC. Y LIG. C/LIGADORA ) |  |  | CTO/M3 RD$ | 6278.2196
| H.S. / F'C= 180 KGS/CM2 ( VAC. Y LIG. A MANO ) |  |  | CTO/M3 RD$ | 5947.0739
| H.S. / F'C= 180 KGS/CM2 ( INDUSTRIAL ) |  |  | CTO/M3 RD$ | 5600
C.4 | H.S. PARA F'C=140 KGS/CM2
c.4.1 | ARENA | 0.52 | M3 | 1236.76 | 643.12
c.4.2 | GRAVA | 0.67 | M3 | 1336.76 | 895.63
c.4.3 | CEMENTO | 6 | FDAS | 400.5627 | 2403.38
c.4.4 | AGUA | 60 | GLS | 3 | 180
c.4.5 | LIGADO Y VACIADO | 1 | M3 | 1286.3567 | 1286.36
c.4.6 | DESPERDICIO 2% | 2 | % | 4122.13 | 82.4426
| H.S./ F'C= 140 KGS/CM2 ( VAC. Y LIG. C/LIGADORA ) |  |  | CTO/M3 RD$ | 5490.9326
| H.S. / F'C= 140 KGS/CM2 ( VAC. Y LIG. A MANO ) |  |  | CTO/M3 RD$ | 5159.7869
| H.S. / F'C= 140 KGS/CM2 ( INDUSTRIAL ) |  |  | CTO/M3 RD$ | 5000
C.5 | HORMIGON CICLOPEO
c.5.1 | H.S.140 KG/CM2+5% DESP. | 0.8 | M3 | 5490.9326 | 4392.75
c.5.2 | PIEDRA CALIZA | 0.45 | M3 | 150 | 67.5
c.5.3 | MANO DE OBRA | 1 | M3 | 669.0375 | 669.04
| HORMIGON CICLOPEO ( VAC. Y LIG. C/LIGADORA ) |  |  | R.D.$ | 5129.29
| HORMIGON CICLOPEO ( VAC. Y LIG. A MANO ) |  |  | CTO/M3 RD$ | 4864.3695
C.6 | HORMIGON ( P/CAMARA ) 1:3:5
c.6.1 | ARENA | 0.52 | M3 | 1336.76 | 695.12
c.6.2 | GRAVA | 0.85 | M3 | 1236.76 | 1051.25
c.6.3 | AGUA | 60 | GLS | 3 | 180
c.6.4 | CEMENTO GRIS | 6.4 | FDAS | 400.5627 | 2563.6
c.6.5 | MANO DE OBRA MEZCLADO | 0.5 | DIA | 659 | 329.5
c.6.6 | DESPERDICIO 3% | 3 | % | 4489.97 | 134.6991
|  |  |  | R.D.$ | 4954.1691
C.7 | RESUMEN DE HORMIGONES | A/ Mano |  | C/Ligadora | Industrial
140 | LIGADO Y VACIADO DE HORMIGON | 5159.7869 | M3 | 5490.9326 | 5000
180 | LIGADO Y VACIADO DE HORMIGON | 5947.0739 | M3 | 6278.2196 | 5600
210 | LIGADO Y VACIADO DE HORMIGON | 6290.5283 | M3 | 6621.674 | 6000
240 | LIGADO Y VACIADO DE HORMIGON | 6609.1355 | M3 | 6940.2812 | 6500
280 | LIGADO Y VACIADO DE HORMIGON | 6983.3021 | M3 | 7314.4478 | 9500
D | M O R T E R O
D.1 | M0RTERO PARA PAÑETE 1:4
d.1.1 | ARENA | 1.02 | M3 | 1336.76 | 1363.5
d.1.2 | CEMENTO | 9.46 | FDAS | 400.5627 | 3789.32
d.1.3 | AGUA | 69.04 | GLS | 3 | 207.12
d.1.4 | CAL | 3.066 | FDAS | 200 | 613.2
d.1.5 | LIGADO | 0.5 | DIA | 659 | 329.5
d.1.6 | DESPERDICIO 3% | 3 | % | 5973.14 | 179.1942
|  |  |  | R.D.$ | 6481.8342
D.2 | MORTERO PARA FINO 1:3
d.2.1 | ARENA | 0.998 | M3 | 1336.76 | 1334.09
d.2.2 | AGUA | 69.04 | GLS | 3 | 207.12
d.2.3 | CEMENTO | 11.51 | FDAS | 400.5627 | 4610.48
d.2.4 | LIGADO | 0.5 | DIA | 659 | 329.5
d.2.5 | DESPERDICIO 3% | 3 | % | 6151.69 | 184.5507
|  |  |  | R.D.$ | 6665.7407
D.3 | MORTERO 1:2 IMPERMEABLE P/PULIDO:
d.3.1 | ARENA FINA + 2% DESP. | 1.02 | M3 | 1336.76 | 1363.5
d.3.2 | AGUA. | 100 | GL | 3 | 300
d.3.3 | CAL HIDRATADA ( 50 LBS). | 3.06 | FDA | 200 | 612
d.3.4 | CEMENTO GRIS | 17.66 | FDA | 400.5627 | 7073.94
d.3.5 | MANO DE OBRA MEZCLADO ( Un Peón ). | 0.5 | DIA | 659 | 329.5
|  |  |  | R.D.$ | 9678.94
D.4 | MEZCLA CAL Y ARENA, P/MORTERO COLOC. PISO:
d.4.1 | Arena grUesa lavada + 2% desP. | 1.02 | M3 | 1236.76 | 1261.5
d.4.2 | Cal hidratada (50 LBs.). | 3.06 | FDA | 200 | 612
d.4.3 | Mano de obra Mezclado (Un Peón). | 0.5 | DIA | 659 | 329.5
|  |  |  | R.D.$ | 2203
D.5 | MORTERO 1:10, COLOCAR PISOS:
d.5.1 | Mezcla cal y arena Para Pisos + 20% desP. | 1.2 | M3 | 2203 | 2643.6
d.5.2 | CeMento gris. | 5.24 | FDA | 400.5627 | 2098.95
d.5.3 | Agua. | 70 | GL | 3 | 210
d.5.4 | Mano de obra Mezclado (Un Peón). | 0.5 | DIA | 659 | 329.5
|  |  |  | R.D.$ | 5282.05
D.6 | REPELLO MAESTRADO MUROS
d.6.1 | Mortero 1:4 P/eMPañete + 30% desP., 2 cM. esP. | 0.026 | M3 | 6481.8342 | 168.53
d.6.2 | ReGLa (1 de 1"x4"x10' / 100 Usos). | 0.0333 | P2 | 45 | 1.5
d.6.3 | ANDAMIOS | 1 | PA | 5 | 5
d.6.4 | Mano de obra.(1 Op2 + 1 TC) R22/m2/dia | 1 | M2 | 89.8182 | 89.82 |  | 30
|  |  |  | R.D.$ | 264.85
D.7 | FRAGUACHE
d.7.1 | Mortero 1:4 P/eMPañete + 50% desP., 1.5 MM. esP. | 0.00225 | M3 | 6481.8342 | 14.58
d.7.2 | ReGLa (1 de 1"x4"x10' / 100 Usos). | 0.0333 | P2 | 45 | 1.5
d.7.3 | Mano de obra.( 1 Ay.+ 1 Tc ) R69/m2/dia | 1 | M2 | 22.7246 | 22.72
d.7.4 | ANDAMIOS | 1 | PA | 5 | 5
|  |  |  | R.D.$ | 43.8
D.8 | RESANE
d.8.1 | MORTERO 1:4 + 30% DESP. | 0.00195 | M3 | 6481.8342 | 12.64
d.8.2 | REGLA (1 DE 1"x 4" x 10' / 100 USOS ). | 0.0333 | P2 | 35 | 1.17
d.8.3 | MANO DE OBRA ( 1 Op2 + 1 Tc) R58 m2/dia | 1 | M2 | 34.069 | 34.07
|  |  |  | M2 | 47.88
D.9 | CARETEO
d.9.1 | MORTEO 1:4 PARA EMPAÑETE + 30% DESP. DESP. (5MM ESPESOR) | 0.00195 | M3 | 6481.8342 | 12.64
d.9.2 | MANO DE OBRA ( 1 Op2 + 1 Tc) R55 m2/dia | 1 | M2 | 35.9273 | 35.93
|  |  |  | COSTO /M2 | 48.57
D.10 | ZABALETA 0.15 x 0.15 ( SIMPLE ) | 0.15 | X | 0.15
d.10.1 | H.S. 180 KG / CM2 + 5% DESP. | 1.05 | M3 | 6278.2196 | 6592.13
d.10.2 | M.O. ( 1 Op2 + 1 Tc) techo R30 m/dia y piso R45 m/dia | 88.8889 | M | 65.8667 | 5854.81
|  |  | COSTO /UD RD$ |  | 12446.94
|  |  |  | ZABALETA DE TECHO - CTO /M RD$ | 140.0281
|  |  |  | ZABALETA DE PISO - CTO /M RD$ | 118.0726
PAÑETE EXTERIOR
| MORTERO 1:4 +30% DESP. | 0.026 | M3 | 6481.8342 | 168.53
| REGLA | 0.33 | P2 | 45 | 14.85
| ANDAMIOS | 1 | PA | 5 | 5
| MANO DE OBRA(1 Op1+1Ay+1Tc ) R22 m2/dia | 1 | M2 | 192.5909 | 192.59 |  | 22
|  |  |  | R.D.$ | 380.97
PAÑETE INTERIOR
| MORTERO 1:4+30 % DESP | 0.026 | M3 | 6481.8342 | 168.53
| REGLA | 0.33 | P2 | 45 | 14.85
| ANDAMIOS | 1 | PA | 5 | 5 |  | 28
| MANO DE OBRA(1 Op1+1Ay+1Tc ) R28 m2/dia | 1 | M2 | 151.3214 | 151.32
|  |  |  | R.D.$ | 339.7
PAÑETE PULIDO INTERIOR CANALETAS PLANTA
| MORTERO 1:4+30 % DESP | 0.026 | M3 | 6481.8342 | 168.53
| REGLA | 0.33 | P2 | 45 | 14.85
| ANDAMIOS | 1 | PA | 5 | 5
| CEMENTO 2DA CAPA | 0.053 | FDA | 395 | 20.94
| M.O PAÑETE Y PULIDO (1 Op1+1Ay+1Tc)R17 m2/dia | 1 | M2 | 165.1053 | 165.11
|  |  |  | R.D.$ | 374.43
PAÑETE INTERIOR PULIDO
| MORTERO 1:4+30 % DESP | 0.026 | M3 | 6481.8342 | 168.53
| REGLA | 0.33 | P2 | 45 | 14.85
| ANDAMIOS | 1 | PA | 5 | 5
| CEMENTO 2DA CAPA | 0.053 | FDA | 400.5627 | 21.23
| M.O PAÑETE Y PULIDO (1 Op1+1Ay+1Tc)R19 m2/dia | 1 | M2 | 165.1053 | 165.11
|  |  |  | R.D.$ | 374.72
FINO LOSA DE FONDO
| MORTERO 1:3+ 25%DESP. | 0.063 | M3 | 6665.7407 | 419.94
| REGLA | 0.33 | P2 | 45 | 14.85
| ANDAMIOS | 1 | PA | 5 | 5
| BAJADA MAT.(2 Tnc/16) x C294 | 1 | PA | 6 | 6
| MANO DE OBRA (1 Op2,+ Ay) R 15.24m2/dia | 1 | M2 | 137.9265 | 137.93
|  |  |  | RD-$ | 583.72
| FINO LOSA DE FONDO PULIDO -------------------- | 1 | M2 | R.D.$ | 624.95
FINO LOSA DE TECHO
| MORTERO 1:3+DESP. | 0.063 | M3 | 6665.7407 | 419.94
| REGLA | 0.33 | P2 | 45 | 14.85
| SUBIDA MAT. ( 2 Tnc/16 x C303 ) | 1 | PA | 6 | 6
| MANO DE OBRA (1 Op2,+ Ay) R 16m2/dia | 1 | M2 | 131.375 | 131.38
|  |  |  | RD-$ | 572.17
CANTOS
| MORTERO 1:4+DESP. | 0.0043 | M3 | 6481.8342 | 27.87
| REGLA | 0.218 | P2 | 45 | 9.81
| MANO DE OBRA (1 Op2,+ Tc) R 30m/dia | 1 | M | 59.5 | 59.5
|  |  |  | RD$ | 97.18
LECHADA CEMENTO BLANCO
| CEMENTO BLANCO DE 40 KG +20 % Desp.(50 m2/fda) | 0.024 | FDA | 600 | 14.4
| AGUA | 0.11229 | GL | 3 | 0.34
| LECHADA ( INSUMO ) | 1 | M2 | RD$/M2 | 14.74
| MANO DE OBRA (1 Op1,+ Tc) R 26m2/dia | 1 | M2 | 88.0769 | 88.08
|  |  |  | RD$/M2 | 102.82
LECHADA CEMENTO GRIS
| CEMENTO GRIS DE 42.5 KG +20 % Desp.(50 m2/fda) | 0.024 | FDA | 400.5627 | 9.61
| AGUA | 0.11229 | GL | 3 | 0.34
| LECHADA ( INSUMO ) | 1 | M2 | RD$/M2 | 9.95
| MANO DE OBRA (1 Op1,+ Tc) R 26m2/dia | 1 | M2 | 88.0769 | 88.08
|  |  |  | RD$/M2 | 98.03
E | A C E R O
ACERO GENERAL
| SUMINISTRO | 1 | QQ | 2803.6546 | 2803.65
| MANO DE OBRA | 1 | QQ | 323.63 | 323.63
| ALAMBRE NO.18. 2 LIB.XQQ | 2 | LB | 59 | 118
|  |  |  | R.D.$ | 3245.28
ACERO P/VIGAS Y COLUMNAS CORTAS Y PARA PARRILLAS DE ZAPATA DE MUROS
| SUMINISTRO | 1 | QQ | 2803.6546 | 2803.65
| ALAMBRE NO.18. 2 LIB.XQQ | 2 | LB | 59 | 118
|  |  |  | R.D.$ | 2921.65
ACERO MALLA ( ELECTROSOLDADA )
| SUMINISTRO | 1 | QQ | 2406.5 | 2406.5
| MANO DE OBRA | 1 | QQ | 486.5 | 486.5
| ALAMBRE NO.18. 2 LIB.XQQ | 2 | LB | 59 | 118
|  |  |  | R.D.$ | 3011
F | ANALISIS MUROS DE BLOQUES
MUROS DE BLOQUES DE 8"
| SUMINISTRO DE BLOQUES 8" | 13 | U | 39.98 | 519.74
| COLOCACION BLOQUES | 13 | U | 20.9111 | 271.84 |  |  | 195
| MORTERO P/JUNTA 1.3+30%DESP. | 0.039 | M3 | 6665.7407 | 259.96 |  |  | 325
| HORMIGON 1:3:5 EN CAMARA +10%DESP. | 0.0106 | M3 | 4954.1691 | 52.51 |  |  | 325
| ACERO 3/8"+20%DESP. | 0.0296 | QQ | 3245.28 | 96.06 |  |  | 6.6795 |  | 0.035398
| ANDAMIOS P/BLOQUES | 0.1818 | P2 | 45 | 8.18 |  |  | 6.36
| CONFECCION ANDAMIOS | 0.023 | DIA | 659 | 15.16 |  |  | 14.95
| LLENADO DE HUECOS | 0.01 | M3 | 659 | 6.59 |  |  | 6.5
| MURO DE BLOQUES DE 8" SNP |  |  | COSTO /M2RD$ | 1230.04 |  |  | 879.4895
| MURO DE BLOQUES DE 8" BNP |  |  | COSTO/M2 RD$ | 1206.7
| MURO DE BLOQUES DE 8" SNP A CAMARA LLENA |  |  | COSTO/M2 RD$ | 1824.3424
| MURO DE BLOQUES DE 8" BNP A CAMARA LLENA |  |  | COSTO/M2 RD$ | 1801.0024
MURO DE BLOQUES DE 6" VIOLINADO AMBAS CARAS @3/8" @0.60MTS
| SUM.DE BLOQUE 6" | 13 | U | 36 | 468 |  |  | SOLO MANO DE OBRA
| COLOCACION BLOQUES 6" | 13 | U | 18.82 | 244.66 |  |  | 162.5
| MORTERO P/JUNTA+30%DESP. | 0.0352 | M3 | 6665.7407 | 234.63 |  |  | 325
| HORM.1:3:5 EN CAMARA +10%DESP. | 0.0401 | M3 | 4954.1691 | 198.66 |  |  | 325
| ACERO 3/8"+20%DESP | 0.037 | QQ | 3245.28 | 120.08 |  |  | 6.6795
| ANDAMIOS P/BLOQUES | 0.1818 | P2 | 45 | 8.18 |  |  | 6.36
| CONFECCION ANDAMIOS | 0.023 | DIA | 659 | 15.16 |  |  | 14.95
| LLENADO HUECOS | 0.011 | M3 | 659 | 7.25 |  |  | 6.5
| VIOLINADO EN MUROS | 13 | U | 5 | 65
| MURO DE BLOQUES DE 6" SNP |  |  | COSTO /M2RD$ | 1361.62 |  |  | 846.9895
| MURO DE BLOQUES DE 6"BNP |  |  | COSTO/M2 RD$ | 1273.28
| MURO DE BLOQUES DE 6" SNP A CAMARA LLENA |  |  | COSTO /M2RD$ | 2636.5677
| MURO DE BLOQUES DE 6" BNP A CAMARA LLENA |  |  | COSTO/M2 RD$ | 2548.2277
MURO DE BLOQUES DE 6" @3/8" @0.60MTS
| SUM.DE BLOQUE 6" | 13 | U | 36 | 468 |  |  | SOLO MANO DE OBRA
| COLOCACION BLOQUES 6" | 13 | U | 18.82 | 244.66 |  |  | 162.5
| MORTERO P/JUNTA+30%DESP. | 0.0352 | M3 | 6665.7407 | 234.63 |  |  | 325
| HORM.1:3:5 EN CAMARA +10%DESP. | 0.0401 | M3 | 4954.1691 | 198.66 |  |  | 325
| ACERO 3/8"+20%DESP | 0.037 | QQ | 3245.28 | 120.08 |  |  | 6.6795
| ANDAMIOS P/BLOQUES | 0.1818 | P2 | 45 | 8.18 |  |  | 6.36
| CONFECCION ANDAMIOS | 0.023 | DIA | 659 | 15.16 |  |  | 14.95
| LLENADO HUECOS | 0.01 | M3 | 659 | 6.59 |  |  | 6.5
| MURO DE BLOQUES DE 6" SNP |  |  | COSTO /M2RD$ | 1295.96 |  |  | 846.9895
| MURO DE BLOQUES DE 6"BNP |  |  | COSTO/M2 RD$ | 1272.62
| MURO DE BLOQUES DE 6" SNP A CAMARA LLENA |  |  | COSTO /M2RD$ | 2570.9077
| MURO DE BLOQUES DE 6" BNP A CAMARA LLENA |  |  | COSTO/M2 RD$ | 2547.5677
MURO DE BLOQUES DE 4"
| SUMINISTRO BLOQUES 4" | 13 | U | 29.88 | 388.44
| COLOCACION BLOQUES 4" | 13 | U | 22.584 | 293.59 |  |  | 182
| MORTERO P/JUNTA +30% DESP. | 0.02 | M3 | 6665.7407 | 133.31 |  |  | 325
| HORMIGON 1:3:5 EN CAMARA +10% DESP. | 0.0092 | M3 | 4954.1691 | 45.58 |  |  | 325
| ACERO 3/8" +20% DESP. | 0.0296 | QQ | 3245.28 | 96.06 |  |  | 6.6795
| ANDAMIOS P/BLOQUES | 0.1818 | P2 | 45 | 8.18 |  |  | 6.36
| CONFECCION ANDAMIOS | 0.023 | DIA | 659 | 15.16 |  |  | 14.95
| LLENADO HUECOS | 0.01 | M3 | 659 | 6.59 |  |  | 6.5
| MURO DE BLOQUES DE 4" SNP |  |  | COSTO /M2RD$ | 986.91 |  |  | 866.4895
| MURO DE BLOQUES DE 4"BNP |  |  | COSTO/M2 RD$ | 963.57
| MURO DE BLOQUES DE 4" SNP A CAMARA LLENA |  |  | COSTO /M2RD$ | 1553.4632
| MURO DE BLOQUES DE 4" BNP A CAMARA LLENA |  |  | COSTO/M2 RD$ | 1530.1232
BLOQUES CALADOS
| SUMINISTRO BLOQUES | 13 | U | 80 | 1040
| COLOCACION BLOQUES | 13 | U | 41.62 | 541.06
| MEZCLA P/PAÑETE | 0.0086 | M3 | 6481.8342 | 55.74
| DESP. BLOQUES | 0.13 | U | 80 | 10.4
|  |  |  | R.D.$ | 1647.2
ANTEPECHO
| MURO DE BLOCK 6" | 0.2 | M2 | 1361.62 | 272.32
| PAÑETE | 0.4 | M2 | 380.97 | 152.39
| CANTOS | 2 | M | 97.18 | 194.36
|  |  |  | R.D.$/M | 619.07
ACERA PERIMETRAL 0.80
| PREPARACION DE TERRENO | 1 | M2 | 10 | 10
| H.S. 180KG/CM2+5% DESP. | 0.105 | M3 | 6278.2196 | 659.21
| REGLA | 0.022 | P2 | 45 | 0.99
| ELABORACION VACIADO Y FROTADO | 1 | M2 | 151.84 | 151.84
| CANTOS LATERALES |  |  |  | 0
|  |  |  | R.D.$ | 822.04
| ACERA PERIMETRAL 0.60 |  |  |  | 822.04
| ACERA PERIMETRAL 1.00 |  |  |  | 822.04
PISO HORMIGON SIMPLE PULIDO ( COLOR NAT. )
| HORMIGON 1:3:5 | 0.084 | M3 | 4954.1691 | 416.15
| MORTERO 1:4 | 0.022 | M3 | 6481.8342 | 142.6
| REGLA | 0.088 | P2 | 45 | 3.96
| ELAB. VAC. FROT. Y VIOL. | 1 | M2 | 98.5 | 98.5
| CANTOS LATERALES | 0.8 | M | 97.18 | 77.74
| CEMENTO GRIS PULIDO | 0.04 | FDAS | 400.5627 | 16.02
|  |  |  | R.D.$ | 754.97
| DISTANCIA DESDE… | 1 | KM
TRANSPORTE DE PIEDRA
| DE 0 A 5 KM | 1 | KM | 21.34 | 21.34
| DE 5.1 A 10 KM | 0 | KM | 16.57 | 0
| DE 10 A 20 KM | 0 | KM | 15.7 | 0
| MAYOR A 20 KM | 0 | KM | 15.41 | 0
|  |  | km/prom | 21.34 | 21.34
ENCACHE PIEDRAS
| SUMINISTRO DE PIEDRA | 1 | M3 | 150 | 150
| TRANSPORTE | 1 | KM | 21.34 | 21.34
|  |  |  | R.D.$ | 171.34
| CEMENTO GRIS | 4.6 | FDAS | 395 | 1817
| PIEDRAS | 1 | M3 | 171.34 | 171.34
| ARENA | 0.4 | M3 | 1236.76 | 494.7
| AGUA | 27.62 | GL | 3 | 82.86
| MADERA Y CLAVOS | 1 | PA | 45 | 45
MANO DE OBRA
| COLOC. DE PIEDRA | 1 | M3 | 350 | 350
| PREPARACION DE MORTERO | 0.2 | M3 | 350 | 70
|  |  |  | COSTO TOTAL/M3 RD$ | 3030.9
| ENCACHE PARA ESPESOR DE | 0.15 | M | CTO/M2 RD$ | 454.64
| ENCACHE PARA ESPESOR DE | 0.2 | M | CTO/M2 RD$ | 606.18
| ENCACHE PARA ESPESOR DE | 0.3 | M | CTO/M2 RD$ | 909.27
LOSA DE HORMIGON CON MALLA ELECTROSOLDADA
| HORMIGON 210 KG/CM2 | 1.1 | M3 | 6621.674 | 7283.8414
| VIBRADO | 1 | M3 |  | 0
| ACERO (MALLA ELECTROSOLDADA) | 0.089 | QQ | 2500 | 222.5
| MANO DE OBRA | 0.88 | QQ | 486.5 | 428.12
| REGLA | 0.18 | P2 | 45 | 8.1
| ALAMBRE No 18 | 1.76 | LB | 36 | 63.36
| PULIDO | 8.33 | M2 | 90 | 749.7
| PRECIO P/M3 |  |  |  | 8755.6214
| PRECIO P/M3 |  |  |  | 1022.7401
JUNTA DE GOMA 9". WATER STOP
| SUMINISTRO JUNTA DE GOMA 9" | 3.28 | P | 177.05 | 580.724 |  |  | 580.71
| DESP. DE JUNTA (NO PERMITE EMPATE ).15% | 15 | % | 580.724 | 87.1086 |  |  | 177.0457
| M.O INSTALACION | 1 | M | 20 | 20
|  |  |  | CTO/M RD$ | 687.83
VIBRADO DE HORMIGON
| ALQ. DE VIBRADOR DE CONCRETO | 0.125 | DIA | 900 | 112.5
| OBRERO CALIFICADO @RD$721.00/DIA | 0.125 | DA | 721 | 90.125
|  |  |  | RD$/DIA | 202.63
| Vibrado de Concreto en COLUMNAS REND. | 3.75 | M3/HR | RD$/M3 | 54.03
| Vibrado de Concreto en VIGAS REND. | 8 | M3/HR | RD$/M3 | 25.33
| Vibrado de Concreto en CUBIERTAS REND. | 22.5 | M3/HR | RD$/M3 | 9.01
ADITIVO / M3
| SX-PELL + 10% DESP. | 1.1 | GL | 436.96 | 480.656
|  |  |  | RD$/GL | 480.656
| Aditivos p/ MORTERO 1:3 , 4-8 oz. / fdas. uso 8 oz | 0.72 | GL | RD$/M3 | 346.07
| Aditivos p/ MORTERO 1:4 , 4-8 oz. / fdas uso 8 oz | 0.59 | GL | RD$/M3 | 283.59
| Aditivos p/ HORM. 1:3;5, 4-8 oz. /fdas, uso 8 oz | 0.4 | GL | RD$/M3 | 192.26
| Aditivos p/ HORM. 140, 16-32 oz/fda, uso 24 oz | 1.13 | GL | RD$/M3 | 543.14
| Aditivos p/ HORM. 180, 16-32 oz/fda, uso 24 oz | 1.31 | GL | RD$/M3 | 629.66
| Aditivos p/ HORM. 210, 16-32 oz/fda, uso 24 oz | 1.6 | GL | RD$/M3 | 769.05
| Aditivos p/ HORM. 240, 16-32 oz/fda, uso 24 oz | 1.69 | GL | RD$/M3 | 812.31
| Aditivos p/ HORM. 280, 16-32 oz/fda, uso 24 oz | 1.88 | GL | RD$/M3 | 903.63
RESUMEN ADITIVO
1;3 | ADITIVO P/MORTERO 1:3 | 1 | M3 | 346.07 | 346.07
1;4 | ADITIVO P/MORTERO 1:4 | 1 | M3 | 283.59 | 283.59
1;3:5 | ADITIVO P/HORMIGON 1:3:5 | 1 | M3 | 192.26 | 192.26
140 | ADITIVO P/HORMIGON 140 kg/cm2 | 1 | M3 | 543.14 | 543.14
180 | ADITIVO P/HORMIGON 180 kg/cm2 | 1 | M3 | 629.66 | 629.66
210 | ADITIVO P/HORMIGON 210 kg/cm2 | 1 | M3 | 769.05 | 769.05
240 | ADITIVO P/HORMIGON 240 kg/cm2 | 1 | M3 | 812.31 | 812.31
280 | ADITIVO P/HORMIGON 280 kg/cm2 | 1 | M3 | 903.63 | 903.63
CONTEN (TELFORD)
| Area de sección: 0.10 M2 | VolUMen analizado: 1.00 M3
| VolUMen / Metro: 0.10 M3 | LongitUd total: 10.00 M
| Madera (110 P2 / 10 Usos + 10% desP.). | 12.1 | P2 | 45 | 544.5
| Clavos (5 LB. / 100 P2). | 5.5 | LB | 40 | 220
| HorMigón 1:3:5 contén + 2% desP. | 1.02 | M3 | 4954.1691 | 5053.25
| Mortero 1:3 Para PUlido. | 0.1 | M3 | 6665.7407 | 666.57
| Base contén (Mano de obra solaMente). | 0.08 | M3 | 546.8571 | 43.75
| ConstrUcción contén. | 10 | M | 176.7513 | 1767.51
|  |  |  | R.D.$ | 8295.58
|  |  | RD$ | 829.56 | /M
COLUMNAS VERJA MALLA CILONICA
COLUMNAS C1 0.15X0.15 - 8.15QQ/M3 F'C=180KG/CM2
| H.S. 180KG/CM2+5% DESP. | 1.05 | M3 | 6278.2196 | 6592.13
| K ACERO | 8.15 | QQ | 3245.28 | 26449.03
| ENC.Y DESENC. | 44.44 | M | 100 | 4444
37485.16
| VOLUMEN C1 /UD = | 0.013 | M3
| HORMIGON COLUMNA C1 | 1 | U | 487.3071 | 487.31
| COLUMNA C1 |  |  | R.D.$ | 487.31
COLUMNAS C2 INCLUYE ZAPATA
COLUMNAS C2 0.25X0.25 - 4.79QQ/M3 F'C=180KG/CM2
| H.S. 180KG/CM2+5% DESP. | 1.05 | M3 | 6278.2196 | 6592.13
| K ACERO | 4.79 | QQ | 3245.28 | 15544.89
| ENC.Y DESENC. | 16 | M | 100 | 1600
23737.02
| VOLUMEN C2 /UD = | 0.175 | M3
| $ / UD = | 4153.9785 | /UD
ZAPATA 0.75X0.75 - 1.43QQ/M3 F'C=180KG/CM2
| H.S. 180KG/CM2+5% DESP. | 1.05 | M3 | 6278.2196 | 6592.13
| K ACERO | 1.43 | QQ | 3245.28 | 4640.75
11232.88
| VOLUMEN Z /UD = | 0.14 | M3
| $ / UD = | 1572.6032 | /UD
| HORMIGON COLUMNA C2 INC. ZAPATA | 1 | U | 5726.5817 | 5726.58
| PAÑETE | 2.86 | M2 | 380.97 | 1089.57
| CANTOS | 12.2 | M | 97.18 | 1185.6
| PINTURA | 1.76 | M2 | 79 | 139.04
| COLUMNA C2 INC. ZAPATA |  |  |  | 8140.79
| COLUMNAS C2 INCLUYE ZAPATA | $ / UD = |  | 8140.79
BARANDILLAS H.G. 11/2 (P/ 6 M)
| TUB.1½" H.G.. | 18 | M | 307.38 | 5532.84
| CODO 1½"x 90º H.G | 2 | U | 75 | 150
| CRUZ 1½" H.G | 5 | U | 118.81 | 594.05 |  | 140.1958
| TEE 1½" H.G. | 7 | U | 110 | 770
| FIJACION BASE | 7 | U | 300 | 2100
| PINTURA OXIDO ROJO | 2.15 | M2 | 110.95 | 238.54
| PINTURA MANTENIMIENTO | 2.15 | M2 | 130.5 | 280.58
| M.O. CORTE Y SOLDADURA | 1 | U | 5320 | 5320 |  |  |  |  | 2280 | 3040
|  |  |  | COSTO TOTAL R.D$ | 14986.01
|  |  |  | P/ M R.D.$ | 2497.6683 | [5 empty] | 5320
| REPLANTEO PARA VERJA | 12 | M
| MADERA | 3 | PT | 40 | 120
| CLAVOS CORRIENTE 2½" | 0.27 | LB | 32 | 8.64
| CAL | 0.48 | FDA | 106 | 50.88
| NYLON | 0.06 | ROLLO | 140 | 8.4 |  |  |  | 847
PERSONA:
| CARPINTERO (OP2) @900.00/DIA | 0.18 | DIA | 1255 | 225.9
| TECNICO CALIFICADO @ 780.00/DIA | 0.41 | DIA | 847 | 347.27
| HERRAMIENTAS MENORES | 3 | % | 573.17 | 17.1951
|  |  |  | COSTO / TOTAL M RD$ | 778.2851 |  | 3113.1404
|  |  |  | COSTO / M RD$ | 64.8571 |  | 21.619
REPLANTEO DE REGISTROS PARA VALVULAS
| MADERA | 5 | PT | 40 | 200
| CLAVOS CORRIENTE 2½" | 1 | LB | 32 | 32
| CAL | 0.32 | FDA | 106 | 33.92
| NYLON | 0.16 | ROLLO | 140 | 22.4 |  |  | 8
| PERSONA: | [6 empty] | 0.034
| CARPINTERO (OP2) @900.00/DIA | 0.12 | DIA | 1255 | 150.6 |  |  | 0.272
| TECNICO CALIFICADO @ 780.00/DIA | 0.27 | DIA | 847 | 228.69
| HERRAMIENTAS MENORES | 3 | % | 379.29 | 11.3787
|  |  |  | COSTO / TOTAL RD$ | 678.9887
| 8 | M |  | COSTO / M RD$ | 84.8736
| 4 | M2 |  | COSTO / M2 RD$ | 169.7472
REPLANTEO PARA VIVIENDA
| CHARRANCHA, CASA 10.00x20.00 M.: | 68 | M |  |  |  | 14
| Area de la charrancha | 200 | M2 |  |  |  | 14
| Clavos corrientes (1 M. = 10 clavos). | 7.16 | LB | 40 | 286.4 |  | 56
| Cal 50 LBs (1 M. = 0.04 FDA.). | 2.72 | FDA | 200 | 544
| Madera bruta americana (4 Usos + 25 % desP). | 41.34 | P2 | 45 | 1860.3
| Hilo de nylon (1 M. = 0.005 Rollo). | 0.34 | U | 180 | 61.2
| Técnico Calificado (TC) (1 M. = 0.034 día). | 2.3 | U | 6937 | 15955.1
| CarPintero de segUnda (OP2) (1 M. = 0.015 día). | 1 | U | 659 | 659
| Maestro de área (MA) (1 M. = 0.015 día). | 1 | U | 1977 | 1977
| Brigada toPográfica (1 M. = 0.015 día). | 1 | U | 5176.5 | 5176.5 |  | 5075 | 76.125 | 5176.5
|  |  |  | R.D.$ | 26519.5
|  |  |  | M | 389.99
|  |  |  | M2 | 132.6
M O V I M I E N T O S D E T I E R R A
EXCAVACION C/EQUIPOS
RETROPALAS
| CAT - 416 E | 80 | HP
| ALQUILER RETRO | 1 | HR | 1250.8 | 1250.8
| COMBUSTIBLE | 3.2 | GL/HR | 153.3015 | 490.56 |  |  |  | 0.04
| LUBRICANTE 20% | 20 | % | 490.56 | 98.112 |  | 1300 |  | 80
| OPERARIO 2º @ 1,255.00 RD$/DIA | 1 | HR | 156.875 | 156.88 |  | 162.5 |  | 3.2
|  |  |  | COSTO / HR RD$ | 1996.352
| NO CLASIFICADO REND. | 20.8 | M3/HR | CTO/M3 RD$ | 95.9785 |  | 170.8417
| NO CLASIFICADO EN PRES. DE AGUA REND. | 16.7 | M3/HR | CTO/M3 RD$ | 119.542
| MATERIAL SATURADO REND. | 12.5 | M3/HR | CTO/M3 RD$ | 159.7082
| MATERIAL COMPACTO REND. | 14.15 | M3/HR | CTO/M3 RD$ | 141.0849
| MATERIAL COMPACTO EN PRES. DEAGUA REND. | 11.83 | M3/HR | CTO/M3 RD$ | 168.7533
| PARA EXTRAER TUBERIAS REND. | 45.2 | M3/HR | CTO/M3 RD$ | 44.1671
| DESBROCE Y LIMPIEZA REND. | 67.81 | M2/HR | CTO/M2 RD$ | 29.4404
| CARGUIO REND. | 38.94 | M3/HR | CTO/M3 RD$ | 51.2674
| CAT - 416 C | 78 | HP
| ALQUILER RETRO | 1 | HR | 1250.8 | 1250.8
| COMBUSTIBLE | 3.12 | GL/HR | 153.3015 | 478.3
| LUBRICANTE 20% | 20 | % | 478.3 | 95.66
| OPERARIO 2º @ 1,255.00 RD$/DIA | 1 | HR | 156.875 | 156.88
|  |  |  | COSTO / HR RD$ | 1981.64
| CAT - 416 D | 88 | HP
| ALQUILER RETRO | 1 | HR | 1250.8 | 1250.8
| COMBUSTIBLE | 3.52 | GL/HR | 153.3015 | 539.62
| LUBRICANTE 20% | 20 | % | 539.62 | 107.924
| OPERARIO 2º @ 1,255.00 RD$/DIA | 1 | HR | 156.875 | 156.88
|  |  |  | COSTO / HR RD$ | 2055.224
| HYUNDAI H 940 C | 100 | HP
| ALQUILER RETRO | 1 | HR | 1250.8 | 1250.8
| COMBUSTIBLE | 4 | GL/HR | 153.3015 | 613.21
| LUBRICANTE 20% | 20 | % | 613.21 | 122.642
| OPERARIO 2º @ 1,255.00 RD$/DIA | 1 | HR | 156.875 | 156.88
|  |  |  | COSTO / HR RD$ | 2143.532
| JCB 3C | 85 | HP
| ALQUILER RETRO | 1 | HR | 1250.8 | 1250.8
| COMBUSTIBLE | 3.4 | GL/HR | 153.3015 | 521.23
| LUBRICANTE 20% | 20 | % | 521.23 | 104.246
| OPERARIO 2º @ 1,255.00 RD$/DIA | 1 | HR | 156.875 | 156.88
|  |  |  | COSTO / HR RD$ | 2033.156
| JOHN DEER 310 K | 88 | HP
| ALQUILER RETRO | 1 | HR | 1250.8 | 1250.8
| COMBUSTIBLE | 3.52 | GL/HR | 153.3015 | 539.62
| LUBRICANTE 20% | 20 | % | 539.62 | 107.924
| OPERARIO 2º @ 1,255.00 RD$/DIA | 1 | HR | 156.875 | 156.88
|  |  |  | COSTO / HR RD$ | 2055.224
| NEW HOLLAND 895 B | 97 | HP
| ALQUILER RETRO | 1 | HR | 1250.8 | 1250.8
| COMBUSTIBLE | 3.88 | GL/HR | 153.3015 | 594.81
| LUBRICANTE 20% | 20 | % | 594.81 | 118.962
| OPERARIO 2º @ 1,255.00 RD$/DIA | 1 | HR | 156.875 | 156.88
|  |  |  | COSTO / HR RD$ | 2121.452
| VOLVO BL60 | 83 | HP
| ALQUILER RETRO | 1 | HR | 1250.8 | 1250.8
| COMBUSTIBLE | 3.32 | GL/HR | 153.3015 | 508.96
| LUBRICANTE 20% | 20 | % | 508.96 | 101.792
| OPERARIO 2º @ 1,255.00 RD$/DIA | 1 | HR | 156.875 | 156.88
|  |  |  | COSTO / HR RD$ | 2018.432
EXCAVADORAS
| CAT - 320 | 128 | HP
| ALQUILER RETRO | 1 | HR | 3793.27 | 3793.27
| COMBUSTIBLE | 5.12 | GL/HR | 153.3015 | 784.9 |  |  |  | 5.12
| LUBRICANTE 20% | 20 | % | 784.9 | 156.98
| CUÑAS Y PIEZAS | 1 | U | 150 | 150
| OPERADOR @ RD$ 1,300.00/DIA | 1 | HR | 162.5 | 162.5
|  |  |  | COSTO / HR RD$ | 5047.65
| NO CLASIFICADO REND. | 63.5 | M3/HR | CTO/M3 RD$ | 79.4906 |  |  | 63.5
| NO CLASIFICADO EN PRES. DE AGUA REND. | 60.25 | M3/HR | CTO/M3 RD$ | 83.7784
| TIERRA REND. | 64 | M3/HR | CTO/M3 RD$ | 78.8695
| CALICHE REND. | 50.25 | M3/HR | CTO/M3 RD$ | 100.4507
| CALICHE COMPACTO REND. | 25.13 | M3/HR | CTO/M3 RD$ | 200.8615
| CALICHE COMPACTO EN PRES, DE AGUA REND. | 22 | M3/HR | CTO/M3 RD$ | 229.4386
| MATERIAL SATURADO REND. | 27.5 | M3/HR | CTO/M3 RD$ | 183.5509
| CALICHE EN PRES, DE AGUA REND. | 45.23 | M3/HR | CTO/M3 RD$ | 111.5996
| ARCILLA REND. | 36.5 | M3/HR | CTO/M3 RD$ | 138.2918
| ARCILLA EN PRES, DE AGUA REND. | 33.5 | M3/HR | CTO/M3 RD$ | 150.6761
| ARCILLA EN PRES, DE AGUA ALTA PEND. REND. | 29.2 | M3/HR | CTO/M3 RD$ | 172.8647
| CASCAJO REND. | 57.68 | M3/HR | CTO/M3 RD$ | 87.5113
| CASCAJO ALTA PENDIETE REND. | 46.87 | M3/HR | CTO/M3 RD$ | 107.6947
| CASCAJO EN PRES. DE AGUA REND. | 49.03 | M3/HR | CTO/M3 RD$ | 102.9502
| TOSCA MEDIA DUREZA REND. | 22 | M3/HR | CTO/M3 RD$ | 229.4386
| BOLOS GRANDES REND. | 22.43 | M3/HR | CTO/M3 RD$ | 225.0401
| BOLOS GRANDES ALTA PENDIENTE REND. | 17.06 | M3/HR | CTO/M3 RD$ | 295.8763
| BOLOS MEDIANOS REND. | 26.43 | M3/HR | CTO/M3 RD$ | 190.9818
| BOLOS MEDIANOS ALTA PENDIENTE REND. | 22.58 | M3/HR | CTO/M3 RD$ | 223.5452
| BOLOS PEQUEÑOS REND. | 46.87 | M3/HR | CTO/M3 RD$ | 107.6947
| BOLOS PEQUEÑOS ALTA PENDIENTE REND. | 28.25 | M3/HR | CTO/M3 RD$ | 178.6779
| TIERRA REND. |  | RD$ /DCP |  | 105.1
| CAT - 320 C/MARTILLO | 128 | HP
| ALQUILER RETRO | 1 | HR | 3793.27 | 3793.27
| ALQUILER MARTILLO | 1 | HR | 1200 | 1200
| COMBUSTIBLE | 5.12 | GL/HR | 153.3015 | 784.9
| LUBRICANTE 20% | 20 | % | 784.9 | 156.98
| CUÑAS Y PIEZAS | 1 | U | 150 | 150 |  | 650
| OPERADOR @ RD$ 1,300.00/DIA | 1 | HR | 162.5 | 162.5 |  | 81.25
| AYUDANTE @ RD$ 650.00/DIA | 1 |  | 81.25 | 81.25 |  | 162.5
|  |  |  | COSTO / HR RD$ | 6328.9
| ROCA CALIZA MEDIA DUREZA ( NORMAL ) REND. | 13.2 | M3/HR | CTO/M3 RD$ | 479.4621
| ROCA CALIZA MEDIA DUREZA ( NORMAL ) REND. | INC EXTRACCION |  |  | 662.97
| ROCA CALIZA MEDIA DUREZA EN P/ AGUA REND. | 11.9 | M3/HR | CTO/M3 RD$ | 531.8403 |  |  | 81.25
| ROCA CALIZA MEDIA DUREZA EN P/ AGUA REND. | INC EXTRACCION |  |  | 715.35
| ROCA CALIZA DURA (EN COND. NORMAL ) REND. | 6.5 | M3/HR | CTO/M3 RD$ | 973.6769
| ROCA CALIZA DURA (EN COND. NORMAL ) REND. | INC EXTRACCION |  |  | 1157.19
| ROCA CALIZA DURA EN PRES. DE AGUA REND. | 5.9 | M3/HR | CTO/M3 RD$ | 1072.6949
| ROCA CALIZA DURA EN PRES. DE AGUA REND. | INC EXTRACCION |  |  | 1256.21
| ROCA CALIZA DURA (EN COND. NORMAL ) REND. | INC EXTRACCION |  | RD$/M3 DCP | 1181.54
TRENCHER , JEERMER 650
| ALQUILER TRENCHER | 1 | HR | 4500 | 4500
| ALQUILER LAVADO A PRESION | 1 | HR | 35 | 35
| ALQUILER SOLDADORA | 1 | HR | 250 | 250
| COMBUSTIBLE | 8 | C/HR | 153.3015 | 1226.41
| LUBRICANTE | 0.1 | GL/HR | 350 | 35
| GRASAS | 0.25 | LB/HR | 260 | 65
| OPERDAOR | 1 | HR | 162.5 | 162.5
| AYUDANTE | 1 | HR | 81.25 | 81.25
|  |  |  | COSTO / HR RD$ | 6355.16
| ROCA GRADO 6 REND. | 4.99 | M3/HR | CTO/M3 RD$ | 1273.5792
7.996
| EXTRACCION DE MATERIAL C/ CAT-320 | 128 | HP
|  | CANTIDAD | UND. | PRECIO | TOTAL
| Alquiler de CAT 320 | 1 | h | 3539.37 | 3539.37
| COMBUSTIBLE (128 HP X 0.04 ) | 5.12 | GL/H | 153.3015 | 784.9037
| LUBRICANTE (20% DEL COMBUSTIBLE) | 0.2 | % | 784.9037 | 156.9807
| Ayudante RD$ 650.00 /DIA | 1 | h | 81.25 | 81.25 |  |  | 1300 | 162.5
| OPERARIO INCLUYE DIETA Y DORMITORIO | 1 | H | 500 | 500 |  | 1175.24 | 800 | 100
|  |  |  | COSTO TOTAL POR HORA (CH) | 5062.5044 |  |  | 1200 | 150
| RENDIMIENTO | 40 |  | COSTO POR M3 | 126.56 |  |  |  | 412.5
|  |  |  | COSTO TOTAL POR M3 (ESPONJADO 45%) | 183.512
58.5271
| COMPRESOR |  |  | Tasa US$ | 58.5271 | [6 empty] | 86.34 | 5053.2298 |  | COMPRE | PISTO | MANG | PUNT | ALQ. /DIA | ALQ. /HR
| #N/A | 1 | HR | 887.0812 | 887.08 | [6 empty] | 32.94 | 1927.8827 | ALQ. DE COMPRESOR (1 PISTOLA) | 5053.2298 | 1927.8827 | 215.965 | 215.965 | 7413.0425 | 926.6303 | ALQ. DE COMPRESOR (1 PISTOLA)
| COMBUSTIBLE | 2 | GL/HR | 153.3015 | 306.6 | [6 empty] | 3.69 | 215.965 | ALQ. DE COMPRESOR (2 PISTOLA) | 3669.45 | 3855.7653 | 431.93 | 431.93 | 8389.0753 | 1048.6344 | ALQ. DE COMPRESOR (2 PISTOLA)
| LUBRICANTE 20% | 20 | % | 306.6 | 61.32 | [6 empty] | 3.69 | 215.965
| OPERADOR PISTOLA ( 2U ) @RD$900.00/DIA | 1 | HR | 225 | 225 |  | 162.5 | [9 empty] | ALQ. DE COMPRESOR (1 PISTOLA) |  |  | 926.6303
| AYUDANTE ( 2U ) @650.00/DIA | 1 | HR | 164.75 | 164.75 | [11 empty] | ALQ. DE COMPRESOR (2 PISTOLA) |  |  | 1048.6344
| CUÑAS Y PIEZAS (650/8 ) | 1 | HR | 81.25 | 81.25
| TRANSPORTE ( 200/8/1.035 ) | 1 | HR | 24.15 | 24.15
|  |  |  | COSTO / HR RD$ | 1750.15
| ROCA DURA REND. | 0.66 | M3/HR | CTO/M3 RD$ | 2651.7424
| ROCA DURA EN PRESENCIA DE AGUA REND. | 0.64 | M3/HR | CTO/M3 RD$ | 2734.6094
EXCAVACION A MANO
| MAESTRO ( 1U ) @ 1,500.00/DIA | 1 | HR | 247.125 | 247.13
| PEON (10 U) @ 650.00/DIA | 1 | HR | 823.75 | 823.75 | 10
| HERRAMIENTAS MENORES | 3 | % | 823.75 | 24.7125
|  |  |  | COSTO / HR RD$ | 1095.5925
| TIERRA REND. | 4.13 | M3/HR | CTO/M3 RD$ | 265.28
| NO CLASIFICADO COND. NORMAL REND. | 3.32 | M3/HR | CTO/M3 RD$ | 330 |  |  |  |  | 2.5
| NO CLASIFICADO EN PRES. AGUA REND. | 2.27 | M3/HR | CTO/M3 RD$ | 482.64
| CALICHE REND. | 3.26 | M3/HR | CTO/M3 RD$ | 336.07
| TOSCA BLANDA REND. | 2.8 | M3/HR | CTO/M3 RD$ | 391.28
| TOSCA DURA REND. | 1.65 | M3/HR | CTO/M3 RD$ | 664
| ROCA MEDIA DURA REND. | 1.63 | M3/HR | CTO/M3 RD$ | 672.14
| ROCA DURA REND. | 0.95 | M3/HR | CTO/M3 RD$ | 1153.26 |  |  |  |  | 162.5
| ARCILLA REND. | 2.65 | M3/HR | CTO/M3 RD$ | 413.43
| CASCAJO REND. | 2.95 | M3/HR | CTO/M3 RD$ | 371.39 |  |  |  |  | 20.3125
| CANTO RODADO REND. | 2.8 | M3/HR | CTO/M3 RD$ | 391.28
| LODO REND. | 1.68 | M3/HR | CTO/M3 RD$ | 652.14
| PAVIMENTO ASFALTICO REND. | 1.3 | M3/HR | CTO/M3 RD$ | 842.76
| EXTRACCION DE MATERIAL DOBLE TIRO REND. | 2.6875 | M3/HR | CTO/M3 RD$ | 407.66
| DESBROCE Y LIMPIEZA REND. | 20.31 | M2/HR | CTO/M2 RD$ | 53.94 |  | 162.48
EMPUJES C/EQUIPOS
| CAT - D-8-K | 300 | HP
| ALQUILER TRACTOR | 1 | HR | 4167.79 | 4167.79
| COMBUSTIBLE | 12 | GL/HR | 153.3015 | 1839.62 |  | 1300
| LUBRICANTE 20% | 20 | % | 1839.62 | 367.924 |  | 162.5 | 12
| OPERADOR @ RD$ 1,300.00/DIA | 1 | HR | 162.5 | 162.5
|  |  |  | COSTO / HR RD$ | 6537.834
| EXPLANACION TIERRA REND. | 120 | M3/HR | CTO/M3 RD$ | 54.4819
| ESPARCIMINETO REND. | 335.7 | M3/HR | CTO/M3 RD$ | 19.4752
| CAT - D-8-R | 310 | HP
| ALQUILER TRACTOR | 1 | HR | 6380 | 6380
| COMBUSTIBLE | 12.4 | GL/HR | 153.3015 | 1900.94 |  |  | 12.4
| LUBRICANTE 20% | 20 | % | 1900.94 | 380.188
| OPERADOR @ RD$ 1,300.00/DIA | 1 | HR | 162.5 | 162.5
|  |  |  | COSTO / HR RD$ | 8823.628
| CAT - D-6-N | 140 | HP
| ALQUILER TRACTOR | 1 | HR | 2026.22 | 2026.22 |  |  | 130
| COMBUSTIBLE | 5.6 | GL/HR | 153.3015 | 858.49 |  |  | 5.2
| LUBRICANTE 20% | 20 | % | 858.49 | 171.698
| OPERADOR @ RD$ 1,300.00/DIA | 1 | HR | 162.5 | 162.5
|  |  |  | COSTO / HR RD$ | 3218.908
REGADO Y NIVELADO C/EQUIPOS
| CAT -120-G | 125 | HP
| ALQUILER GREADER | 1 | HR | 1843.81 | 1843.81
| COMBUSTIBLE | 5 | GL/HR | 153.3015 | 766.51
| LUBRICANTE 20% | 20 | % | 766.51 | 153.302
| OPERADOR @ RD$ 1,300.00/DIA | 1 | HR | 162.5 | 162.5
|  |  |  | COSTO / HR RD$ | 2926.122
| REGADO, NIVELADO Y PERFILADO REND. | 80 | M3/HR | CTO/M3 RD$ | 36.5765
| ESCARIFICACION REND. | 112.5 | M3/HR | CTO/M3 RD$ | 26.01
| CORTE Y EMPUJE REND. | 110 | M3/HR | CTO/M3 RD$ | 26.6011
| CONFORMACION DE CUNETA REND. | 0.2106 | KM/HR | CTO/M RD$ | 16.2411
168.01
CARGUIO C/EQUIPOS
| CAT -950-G | 130 | HP
| ALQUILER PALA MECANICA | 1 | HR | 1932.36 | 1932.36
| COMBUSTIBLE | 5.2 | GL/HR | 153.3015 | 797.17
| LUBRICANTE 20% | 20 | % | 797.17 | 159.434
| OPERADOR @ RD$ 1,300.00/DIA | 1 | HR | 162.5 | 162.5
|  |  |  | COSTO / HR RD$ | 3051.464
| CARGIO REND. | 124.77 | M3/HR | CTO/M3 RD$ | 24.46
124.77
ACARREO C / EQUIPOS
| ACARREO C/CAMION @5 Km | 5 | KM | 24.76 | 123.8
BOTE C / EQUIPO
| BOTE C/CAMION @5 Km | 1 | M3 | 148.26 | 148.26
| BOBCAT- MINI CARGADOR CON NEUMATICO | 54 | HP
| ALQUILER MINI CARGADOR | 1 | HR | 1032.5 | 1032.5
| COMBUSTIBLE | 2.16 | GL/HR | 153.3015 | 331.13
| LUBRICANTE 20% | 20 | % | 331.13 | 66.226
| OPERADOR @ RD$ X,XXX.00/DIA | 1 | HR | 113.93 | 113.93
|  |  |  | COSTO / HR RD$ | 1543.786
| BOBCAT- MINI CARGADOR CON ORUGA | 74 | HP | Tasa US$: | 58.5271
| ALQUILER MINI CARGADOR | 1 | HR | 1942.3681 | 1942.37
| COMBUSTIBLE | 2.96 | GL/HR | 153.3015 | 453.77
| LUBRICANTE 20% | 20 | % | 453.77 | 90.754
| OPERADOR @ RD$ X,XXX.00/DIA | 1 | HR | 113.93 | 113.93
|  |  |  | COSTO / HR RD$ | 2600.824
COMPACTACION C/EQUIPOS
| CAT - 815 | 200 | HP
| ALQUILER COMPACTADOR | 1 | HR | 2746.52 | 2746.52 |  |  | 8
| COMBUSTIBLE (GAS-OIL REG.) | 8 | GL/HR | 153.3015 | 1226.41
| LUBRICANTE 20% | 20 | % | 1226.41 | 245.282
| OPERADOR @ RD$ 1,300.00/DIA | 1 | HR | 162.5 | 162.5
|  |  |  | COSTO / HR RD$ | 4380.712 |  | 43807.12
| COMPACTACION REND. | 98.02 | M3/HR | CTO/M3 RD$ | 44.692
| CAT - CB14 (RODILLO DOBLE TAMBOR).op montado | 21 | HP
| ALQUILER COMPACTADOR | 1 | HR | 1424.9 | 1424.9
| COMBUSTIBLE (GAS-OIL REG.) | 0.84 | GL/HR | 153.3015 | 128.77
| LUBRICANTE 20% | 20 | % | 128.77 | 25.754
| OPERADOR @ RD$ 1100 /DIA | 1 | HR | 137.5 | 137.5
|  |  |  | COSTO / HR RD$ | 1716.924
| COMPACTACION REND. | 48.21 | M3/HR | CTO/M3 RD$ | 35.6134
| CAT-MRH800DS2 (Rodillo Doble Tambor).Op a pie | 10 | HP
| ALQUILER COMPACTADOR | 1 | HR | 571.26 | 571.26
| COMBUSTIBLE (GAS-OIL REG.) | 0.4 | GL/HR | 153.3015 | 61.32
| LUBRICANTE 20% | 20 | % | 61.32 | 12.264
| OPERADOR @ RD$ 1100 /DIA | 1 | HR | 137.5 | 137.5
|  |  |  | COSTO / HR RD$ | 782.344
| COMPACTACION REND. |  |  | CTO/M3 RD$
| CAT-MRH800GS (Rodillo Doble Tambor).Op a pie | 11 | HP
| ALQUILER COMPACTADOR | 1 | HR | 571.26 | 571.26
| COMBUSTIBLE (GASOILNA REG.) | 0.66 | GL/HR | 206.5965 | 136.35
| LUBRICANTE 20% | 20 | % | 136.35 | 27.27
| OPERADOR @ RD$ 1100 /DIA | 1 | HR | 137.5 | 137.5
|  |  |  | COSTO / HR RD$ | 872.38
| COMPACTACION REND. |  |  | CTO/M3 RD$
RELLENO CON CAMPACTADO MECANICO
| ALQUILER DE EQUIPO | 1 | DIA | 3012.54 | 3012.54 |  |  | 3
| PEON (3U) | 1 | DIA | 1950 | 1950 |  | 330.6 | 650 |  |  | 60
| CARRETILLERO (2U) | 1 | DIA | 1300 | 1300 |  | 2644.8 | 1950 |  |  | 70.8
| HERRAMIENTAS MENORES ( 3% ) | 1 | DIA | 97.5 | 97.5
|  |  |  | COSTO / TOTAL RD$ | 6360.04
| RELLENO COMPACTADO REND. | 45.8 | M3/DIA | CTO/M3 RD$ | 138.8655
| RELLENO COMPACTADO EN CAPA DE 0.20M | PRECIO DCP |  | RD$/M3 | 183.13
| RELLENO COMPACTADO EN CAPA DE 0.30M | PRECIO DCP |  | RD$/M3 | 122.45
ANALISIS PARA CORTE DE ASFALTO (e =2" y 3" )
CORTE DE ASFALTO
| ALQUILER MAQUINA @ RD$ 2,950.00/DIA | 1 | HR | 368.75 | 368.75 |  |  | 2950
| OPERADOR @RD$ 950.00/DIA | 1 | DÍA | 118.75 | 118.75
| COMBUSTIBLE (GASOLINA) (0.04xHpx8) | 0.52 | GL | 225 | 117 |  |  | 0.52
| LUBRICANTE 20% DEL COMBUSTIBLE) | 0.2 | U | 117 | 23.4
| HERRAMIENTAS |  |  |  | 627.9
| DISCO DE CORTE ( RD$ 20,263/750 M) | 1 | U | 20263 | 20263
| DESGASTE DEL DISCO | 750 | M |  | 27.02
|  |  |  | RD$/HR | 654.92
| CORTE P/ESPESOR DE 2" Y 3" REND. 70 M/DIA | 8.75 | M/HR | RD$/M | 74.85
| CORTE P/ESPESOR DE 4" Y 5" REND. 40 M/DIA | 5 | M/HR | RD$/M | 130.98
ANALISIS PARA COLOCACION DE ASFALTO ( e =varios )
PERSONAL:
| CAPATAZ ( 1 U ) @1,977.00/DIA | 1 | DIA | 1977 | 1977
| OPERADORE ( 1 U ) @1,100/DIA | 1 | DIA | 1100 | 1100
| RASTRILLERO (1 U ) @ 659.00/DIA | 1 | DIA | 659 | 659
| CARRETILLEROS ( 3 U ) @ 659.00/DIA | 1 | DIA | 1977 | 1977
| LLENADORES DE CARRETILLA ( 2 U ) @ 659.00/DIA | 1 | DIA | 1318 | 1318
| BARREDORES ( 2 U ) @659.00/DIA | 1 | DIA | 1318 | 1318
|  |  |  | RD$/DIA | 8349
EQUIPOS:
| RODILLO PEQUEÑO DE MANO | 8 | HR | 459.29 | 3674.32
| EQUIPOS MENORES (PALA, RASTRILLO, ...) | 1 | P.A. | 225 | 225
|  |  |  | RD$/DIA | 3899.32
|  |  |  | RD$/TOTAL- DIA | 12248.32
| RENDIMIENTO DE COLOCACION DE ASFALTO | 18 | M3/DIA | RD$/M3 | 680.46
| PRECIO COLOCACION DE ASFALTO P/ 1 " | 39.3701 | M2/DIA | RD$/M2 | 17.28
| PRECIO COLOCACION DE ASFALTO P/ 2 " | 19.685 | M2/DIA | RD$/M2 | 34.57
| PRECIO COLOCACION DE ASFALTO P/ 3 " | 13.1234 | M2/DIA | RD$/M2 | 51.85
| PRECIO COLOCACION DE ASFALTO P/ 4 " | 9.8425 | M2/DIA | RD$/M2 | 69.13
| PRECIO COLOCACION DE ASFALTO P/ 6 " | 6.5617 | M2/DIA | RD$/M2 | 103.7
COLOCACION CAJA TELESCOPICAS
| MAESTRO (1 U) @,1977/DIA | 0.13 | DIA | 1977 | 257.01
| PEON (5 U) @,659/DIA | 1 | DIA | 3295 | 3295 | 5
| HERRAMIENTAS MENORES | 3 | % | 3295 | 98.85
|  |  |  | COSTO / TOTAL RD$ | 3650.86
| RENDIMIENTO | 12 | M2/DIA | CTO/UDRD$ | 304.2383
305
| REGULARIZACION FONDO DE ZANJAS | CANTIDAD | UND. | PRECIO | TOTAL |  | 8
| PLACA DE COMPACTACION | 1 | HR | 225 | 225 |  | 650 | 5200
| OPERARIO PLANCHA @,1100/DIA | 1 | HR | 137.5 | 137.5 |  | 81.25
| PEON (2 U) @,659/DIA | 3 | HR | 164.75 | 494.25 | 2
| HERRAMIENTAS | 1 | UND. | 18.9525 | 18.9525
|  |  |  | COSTO TOTAL POR HORA (CH) | 875.7025
| RENDIMIENTO ZANJAS GRANDES | 58 |  | COSTO POR M2 | 15.1
| RENDIMIENTO ZANJAS PEQUENAS | 50.8 |  | COSTO POR M2 | 17.24
ZAPATA DE MURO PARA VERJA 0..60 QQ/M3
| H.S. 180KG/CM2+5% DESP. | 1.05 | M3 | 6278.2196 | 6592.13
| K ACERO | 0.8 | QQ | 2921.65 | 2337.32
| MANO DE OBRA DE ACERO | 8.89 | M | 80.55 | 716.09
9645.54
VERJA MALLA CICLONICA
| REPLANTEO | 12 | U | 60 | 720
2.7 | EXCAVACION ROCA 80% | 2.16 | M3 | 1181.54 | 2552.13 |  |  | 2.16
| EXCAVACION TIERRA 20% | 0.54 | M3 | 105.1 | 56.75 |  |  | 0.54
| RELLENO | 1.35 | M3 | 70.16 | 94.72
| BOTE DE MATERIAL | 1.62 | M3 | 75 | 121.5
| ZAPATA DE MURO - 0.80 QQ/M3 | 1.35 | M3 | 9645.54 | 13021.48
| BLOCK 6" ( 3 LINEAS) | 7.68 | M2 | 1272.62 | 9773.72
| LOMO DE PERRO | 12 | M | 48.6138 | 583.37
| TUBERIA 1½" x 15' H.G. | 4 | U | 562.6 | 2250.4
| TUBERIA 1¼" x 20' H.G. | 4 | U | 640.68 | 2562.72
| COPAS 2" | 2 | U | 54.5 | 109
| COPAS 1½" | 3 | U | 50.16 | 150.48
| BARRA TENSORA 1 x ½" | 2 | U | 272.59 | 545.18
| ABRAZADERAS 1½" METAL | 10 | U | 22.93 | 229.3
| MALLA CICLONICA No.9 | 21.6 | M2 | 243.9 | 5268.24 |  | 21.6
| PALOMETA DOBLE | 4 | U | 197 | 788
| ALMBRE DULCE No. 18 | 1 | LB | 32 | 32
| ALMBRE DE PUAS | 72 | M | 6.5 | 468
| PAÑTE DE MURO | 9.6 | M2 | 380.97 | 3657.31
| PINTURA PALOMETA, TUBOS Y ALAMBRE | 34.2 | M2 | 130.5 | 4463.1
| PINTURA LOMO DE PERRO Y MURO | 12.48 | M2 | 130.5 | 1628.64
| MANO DE OBRA | 12 | M | 418.0588 | 5016.71
|  |  |  | COSTO TOTAL RD$ | 54092.75
| VERJA CON ALAMBRE DE PUAS |  |  | COSTOS / M RD$ | 4507.7292
| VERJA ALAMBRE DE PUAS TIPO TRINCHERA |  |  | COSTOS / M RD$ | 4573.7125
MANO DE OBRA VERJA
| OPERADOR (OP1) @ 1,200.00/DIA | 1 | DIA | 1200 | 1200
| AYUDANTE @ 950.00/DIA | 1 | DIA | 950 | 950
| PEONES (2U) @650.00/DIA | 1 | DIA | 1300 | 1300
| HERRAMIENTAS MENORES | 3 | % | 3450 | 103.5
| RENDIMIENTO | 8.5 | M/DIA | COSTO TOTAL RD$ | 3553.5
|  |  |  | COSTOS / M RD$ | 418.0588
| MANO DE OBRA DESMONTE DE VERJA | 20 | M/DIA |  | 177.675
| ALAMBRE TIPO TRINCHERA C/PALOMETAS A 3.00M | 12 | M Lineal Para Analisis
| ALAMBRE TIPO TRINCHERA | 12 | M | 101.64 | 1219.68
| PALOMETAS DOBLE | 4 | U | 197 | 788
| ALAMBRE DULCE PARA TENDER | 36 | M | 0.67 | 24.12
| ALAMBRE DULCE PARA AMARRAR | 0.5 | LB | 32 | 16 |  |  | 36 | 32 |  | 39
| MANO DE OBRA | 12 | M | 125 | 1500 |  |  | 47.85 | 0.020899 |  | 7.8
|  |  |  | COSTOS TOTAL RD$ | 3547.8 |  |  | 0.75235 | 0.66876 |  | 0.16301
|  |  |  | COSTO P/M RD$ | 295.65 | [5 empty] | 0.20376
E L E M E N T O S A R M A D O D E H O R M I G O N | [6 empty] | E L E M E N T O S A R M A D O D E H O R M I G O N
f'c | Ancho: | 2.65 |  |  |  |  | f'c | Ancho: | 2.65
280 | ZAPATA DE MUROS 0.70 - 2.46 QQ/M3 | 0.7 |  | Vaciado y Ligado: | Industrial |  | 280 | ZAPATA DE MUROS 0.70 - 2.46 QQ/M3 | 0.7 |  | Vaciado y Ligado: | C/Ligadora
$F$164 | HORMIGON 280 KG/CM2 + 10 % DESP. | 1.1 | M3 | 9500 | 10450 |  | #N/A | HORMIGON 280 KG/CM2 + 10 % DESP. | 1.1 | M3 | 9500 | 10450
F-383 | K ACERO | 2.46 | QQ | 3245.28 | 7983.39 |  | F-383 | K ACERO | 2.46 | QQ | 3245.28 | 7983.39
F-533 | ADITIVO | 1 | M3 | 903.63 | 903.63 |  | F-533 | ADITIVO | 1 | M3 | 903.63 | 903.63
F-529 | VIBRADO | 1 | M3 |  | 0 |  | F-529 | USO DE BOMBA (INCL. ALQUILER DE BOMBA, OPERADOR, AYUDANTE Y COMBUSTIBLE) | 1 | M3 | 1000 | 1000
|  |  | 6 | RD$/M3 | 19337.02 |  |  |  |  | 5 | RD$/M3 | 20337.02
280 | ZAPATA DE COLUMNA 0.60 - 1.65 QQ/M3 | 0.6 |  | Vaciado y Ligado: | Industrial |  | 280 | ZAPATA DE COLUMNA 0.60 - 1.65 QQ/M3 | 0.6 |  | Vaciado y Ligado: | C/Ligadora
$F$164 | HORMIGON 280 KG/CM2 + 10 % DESP. | 1.1 | M3 | 9500 | 10450 |  | #N/A | HORMIGON 280 KG/CM2 + 10 % DESP. | 1.1 | M3 | 9500 | 10450
F-378 | K ACERO | 1.65 | QQ | 3245.28 | 5354.71 |  | F-378 | K ACERO | 1.65 | QQ | 3245.28 | 5354.71
F-533 | ADITIVO | 1 | M3 | 903.63 | 903.63 |  | F-533 | ADITIVO | 1 | M3 | 903.63 | 903.63
F-529 | VIBRADO | 0 | M3 | 0 | 0 |  | F-529 | USO DE BOMBA (INCL. ALQUILER DE BOMBA, OPERADOR, AYUDANTE Y COMBUSTIBLE) | 1 | M3 | 1000 | 1000
|  |  | 6 | RD$/M3 | 16708.34 |  |  |  |  | 5 | RD$/M3 | 17708.34 | 1000
280 | LOSA DE FONDO 0.20 - 1.34 QQ/M3 | 0.2 |  | Vaciado y Ligado: | Industrial |  | 280 | LOSA DE FONDO 0.20 - 1.34 QQ/M3 | 0.2 |  | Vaciado y Ligado: | C/Ligadora
$F$164 | HORMIGON 280 KG/CM2 + 10 % DESP. | 1.1 | M3 | 9500 | 10450 |  | #N/A | HORMIGON 280 KG/CM2 + 10 % DESP. | 1.1 | M3 | 9500 | 10450
F-378 | K ACERO | 1.34 | QQ | 3245.28 | 4348.68 |  | F-378 | K ACERO | 1.34 | QQ | 3245.28 | 4348.68
F-533 | ADITIVO | 1 | M3 | 903.63 | 903.63 |  | F-533 | ADITIVO | 1 | M3 | 903.63 | 903.63
F-529 | VIBRADO | 0 | M3 | 0 | 0 |  | F-529 | USO DE BOMBA (INCL. ALQUILER DE BOMBA, OPERADOR, AYUDANTE Y COMBUSTIBLE) | 1 | M3 | 1000 | 1000
|  |  | 6 | RD$/M3 | 15702.31 |  |  |  |  | 5 | RD$/M3 | 16702.31
280 | MURO 0.35 - 2.98 QQ/M3 | 0.35 |  | Vaciado y Ligado: | Industrial |  | 280 | MURO 0.35 - 2.98 QQ/M3 | 0.35 |  | Vaciado y Ligado: | C/Ligadora
$F$164 | HORMIGON 280 KG/CM2 + 10 % DESP. | 1.1 | M3 | 9500 | 10450 |  | #N/A | HORMIGON 280 KG/CM2 + 10 % DESP. | 1.1 | M3 | 9500 | 10450
F-378 | K ACERO | 2.98 | QQ | 3245.28 | 9670.93 |  | F-378 | K ACERO | 2.98 | QQ | 3245.28 | 9670.93
| ENC Y DESENC | 2.86 | M2 | 1000 | 2860 |  |  | ENC Y DESENC | 2.86 | M2 | 1000 | 2860
F-533 | ADITIVO | 1 | M3 | 903.63 | 903.63 |  | F-533 | ADITIVO | 1 | M3 | 903.63 | 903.63
F-527 | VIBRADO | 0 | M3 | 54.03 | 0 |  | F-527 | USO DE BOMBA (INCL. ALQUILER DE BOMBA, OPERADOR, AYUDANTE Y COMBUSTIBLE) | 1 | M3 | 1000 | 1000
|  |  | 6 | RD$/M3 | 23884.56 |  |  |  |  | 5 | RD$/M3 | 24884.56
| Seccion: | 0.6 | 0.6 |  |  |  |  | Seccion: | 0.6 | 0.6
280 | COLUMNA 0.60 x 0.60 - 5.15 QQ/M3 |  |  | Vaciado y Ligado: | Industrial |  | 280 | COLUMNA 0.60 x 0.60 - 5.15 QQ/M3 |  |  | Vaciado y Ligado: | C/Ligadora
$F$164 | HORMIGON 280 KG/CM2 + 10 % DESP. | 1.1 | M3 | 9500 | 10450 |  | #N/A | HORMIGON 280 KG/CM2 + 10 % DESP. | 1.1 | M3 | 9500 | 10450
F-378 | K ACERO | 5.15 | QQ | 3245.28 | 16713.19 |  | F-378 | K ACERO | 5.15 | QQ | 3245.28 | 16713.19
| ENC Y DESENC | 2.78 | M | 740 | 2057.2 |  |  | ENC Y DESENC | 2.78 | M | 740 | 2057.2
F-533 | ADITIVO | 1 | M3 | 903.63 | 903.63 |  | F-533 | ADITIVO | 1 | M3 | 903.63 | 903.63
F-527 | VIBRADO | 0 | M3 | 0 | 0 |  | F-527 | USO DE BOMBA (INCL. ALQUILER DE BOMBA, OPERADOR, AYUDANTE Y COMBUSTIBLE) | 1 | M3 | 1000 | 1000
|  |  | 6 | RD$/M3 | 30124.02 |  |  |  |  | 5 | RD$/M3 | 31124.02
| Seccion: | 0.35 | 0.35 |  |  |  |  | Seccion: | 0.35 | 0.35
280 | COLUMNA 0.35 x 0.35 - 8.59 QQ/M3 |  |  | Vaciado y Ligado: | Industrial |  | 280 | COLUMNA 0.35 x 0.35 - 8.59 QQ/M3 |  |  | Vaciado y Ligado: | C/Ligadora
$F$164 | HORMIGON 280 KG/CM2 + 10 % DESP. | 1.1 | M3 | 9500 | 10450 |  | #N/A | HORMIGON 280 KG/CM2 + 10 % DESP. | 1.1 | M3 | 9500 | 10450
F-387 | K ACERO | 8.59 | QQ | 486.5 | 4179.04 |  | F-387 | K ACERO | 8.59 | QQ | 3245.28 | 27876.96
| ENC Y DESENC | 8.16 | M | 740 | 6038.4 |  |  | ENC Y DESENC | 8.16 | M | 740 | 6038.4
F-542 | ADITIVO | 1 | M3 | 903.63 | 903.63 |  | F-542 | ADITIVO | 1 | M3 | 903.63 | 903.63
F-536 | VIBRADO | 0 | M3 | 0 | 0 |  | F-536 | USO DE BOMBA (INCL. ALQUILER DE BOMBA, OPERADOR, AYUDANTE Y COMBUSTIBLE) | 1 | M3 | 1000 | 1000
|  |  | 6 | RD$/M3 | 21571.07 |  |  |  |  | 5 | RD$/M3 | 46268.99
| Seccion: | 0.3 | 0.5 |  |  |  |  | Seccion: | 0.3 | 0.5
280 | VIGA 0.30 x 0.50 - 3.66 QQ/M3 |  |  | Vaciado y Ligado: | Industrial |  | 280 | VIGA 0.30 x 0.50 - 3.66 QQ/M3 |  |  | Vaciado y Ligado: | C/Ligadora
$F$164 | HORMIGON 280 KG/CM2 + 10 % DESP. | 1.1 | M3 | 9500 | 10450 |  | #N/A | HORMIGON 280 KG/CM2 + 10 % DESP. | 1.1 | M3 | 9500 | 10450
F-378 | K ACERO | 3.66 | QQ | 3245.28 | 11877.72 |  | F-378 | K ACERO | 3.66 | QQ | 3245.28 | 11877.72
| ENC Y DESENC | 6.67 | M | 330 | 2201.1 |  |  | ENC Y DESENC | 6.67 | M | 330 | 2201.1
F-533 | ADITIVO | 1 | M3 | 903.63 | 903.63 |  | F-533 | ADITIVO | 1 | M3 | 903.63 | 903.63
F-528 | VIBRADO | 0 | M3 | 0 | 0 |  | F-528 | USO DE BOMBA (INCL. ALQUILER DE BOMBA, OPERADOR, AYUDANTE Y COMBUSTIBLE) | 1 | M3 | 1000 | 1000
|  |  | 6 | RD$/M3 | 25432.45 |  |  |  |  | 5 | RD$/M3 | 26432.45
280 | LOSA DE TECHO 0.15 - 1.87 QQ/M3 | 0.15 |  | Vaciado y Ligado: | Industrial |  | 280 | LOSA DE TECHO 0.15 - 1.87 QQ/M3 | 0.15 |  | Vaciado y Ligado: | C/Ligadora
$F$164 | HORMIGON 280 KG/CM2 + 10 % DESP. | 1.1 | M3 | 9500 | 10450 |  | #N/A | HORMIGON 280 KG/CM2 + 10 % DESP. | 1.1 | M3 | 9500 | 10450
F-378 | K ACERO | 1.87 | QQ | 3245.28 | 6068.67 |  | F-378 | K ACERO | 1.87 | QQ | 3245.28 | 6068.67
| ENC Y DESENC | 6.67 | M2 | 260 | 1734.2 |  |  | ENC Y DESENC | 6.67 | M2 | 260 | 1734.2
F-533 | ADITIVO | 1 | M3 | 903.63 | 903.63 |  | F-533 | ADITIVO | 1 | M3 | 903.63 | 903.63
F-529 | VIBRADO | 0 | M3 | 0 | 0 |  | F-529 | USO DE BOMBA (INCL. ALQUILER DE BOMBA, OPERADOR, AYUDANTE Y COMBUSTIBLE) | 1 | M3 | 1000 | 1000
|  |  | 6 | RD$/M3 | 19156.5 |  |  |  |  | 5 | RD$/M3 | 20156.5
| Seccion: | 0.6 | 0.6
280 | ZABALETA H.A. 0.60 x 0.60 - 1.89 QQ/M3 |  |  | Vaciado y Ligado: | Industrial |  | 280 | ZABALETA H.A. 0.00 x 0.00 - 1.89 QQ/M3 |  |  | Vaciado y Ligado: | C/Ligadora
$F$164 | HORMIGON 280 KG/CM2 + 10 % DESP. | 1.1 | M3 | 9500 | 10450 |  | #N/A | HORMIGON 280 KG/CM2 + 10 % DESP. | 1.1 | M3 | 9500 | 10450
F-426 | K ACERO | 1.89 | QQ | 3245.28 | 6133.58 |  | F-426 | K ACERO | 1.89 | QQ | 3245.28 | 6133.58
F-567 | ADITIVO | 1 | M3 | 903.63 | 903.63 |  | F-567 | ADITIVO | 1 | M3 | 903.63 | 903.63
F-561 | VIBRADO | 0 | M3 | 0 | 0 |  | F-561 | USO DE BOMBA (INCL. ALQUILER DE BOMBA, OPERADOR, AYUDANTE Y COMBUSTIBLE) | 1 | M3 | 1000 | 1000
|  |  | 6 | RD$/M3 | 17487.21 |  |  |  |  | 5 | RD$/M3 | 18487.21
REGISTRO DE VENTILACION
210 | LOSA DE TECHO 0.07 - 6.46 QQ/M3 | 0.07 |  | Vaciado y Ligado: | A/ Mano
$C$229 | HORMIGON 210 KG/CM2 + 5 % DESP. | 1.05 | M3 | 6290.5283 | 6605.05
F-395 | K ACERO | 6.46 | QQ | 3245.28 | 20964.51
| ENC Y DESENC | 14.29 | M2 | 260 | 3715.4
F-550 | ADITIVO | 1 | M3 | 769.05 | 769.05
F-546 | VIBRADO | 1 | M3 | 192.26 | 192.26
|  |  | 3 | RD$/M3 | 32246.27
210 | MURO 0.07 - 0.99 QQ/M3 | 0.07 |  | Vaciado y Ligado: | A/ Mano
$C$229 | HORMIGON 210 KG/CM2 + 5 % DESP. | 1.05 | M3 | 6290.5283 | 6605.05
F-451 | K ACERO | 0.99 | QQ | 3245.28 | 3212.83
| ENC Y DESENC | 14.29 | M2 | 1000 | 14290
F-592 | ADITIVO | 1 | M3 | 769.05 | 769.05
F-586 | VIBRADO | 1 | M3 | 0 | 0
|  |  | 3 | RD$/M3 | 24876.93
| Seccion: | 0.12 | 0.19
210 | VIGA 0.12 x 0.19 - 6.37 QQ/M3 |  |  | Vaciado y Ligado: | A/ Mano
$C$229 | HORMIGON 210 KG/CM2 + 5 % DESP. | 1.05 | M3 | 6290.5283 | 6605.05
F-434 | K ACERO | 6.37 | QQ | 3245.28 | 20672.43
| ENC Y DESENC | 43.86 | M | 0 | 0
F-575 | ADITIVO | 1 | M3 | 769.05 | 769.05
F-570 | VIBRADO | 1 | M3 | 0 | 0
|  |  | 3 | RD$/M3 | 28046.53
REGISTRO DE VENTILACION
| LOSA DE TECHO | 0.02 | M3 | 32246.27 | 644.93
| MUROS | 0.12 | M3 | 24876.93 | 2985.23
| VIGAS | 0.01 | M3 | 28046.53 | 280.47
| PAÑETE | 0.08 | M2 | 380.97 | 30.48
| FINO DE TECHO | 0.34 | M2 | 572.17 | 194.54 |  |  | 0.3364
| CANTOS | 4.8 | M | 97.18 | 466.46
| MALLA METALICA (0.30 x0.20 ) ( 4 U ) | 0.24 | M2 | 75 | 18 |  |  | 0.09
|  |  |  | RD$/U | 4620.11 |  |  | 0.36
| ESCALERAS | 11.35 | M
EXTERIOR C/PROTECCION ( TIPO GATO )
| PLANCHUELAS 3/8" x 4" METALICA (Langueros) | 4 | U | 3600 | 14400
| PLANCHUELAS 3/8" x 4" METALICA (Prot hor) | 4 | U | 3600 | 14400
| PLANCHUELAS 3/8" x 4" METALICA (Prot vert ) | 2 | U | 3600 | 7200
| PLANCHUELAS 3/8" x 4" METALICA (Sop. Esc. muro ) | 2 | U | 3600 | 7200
| PLANCHUELAS 3/8" x 4" METALICA (placas p/tornillos ) | 0.4 | U | 3600 | 1440
| ANGULARES 3/8' x 4" x 4" METALICO ( peldaños ) | 3 | U | 5800 | 17400
| TORNILLOS ½" x 2½" ESPANSIVOS + 25% | 80 | U | 165 | 13200
| ELECTRODOS 7010 | 42 | LB | 90 | 3780
| TOTAL SUMINISTROS |  |  | RD$/TOTAL | 79020 |  | 57420
| EQUIPOS | [6 empty] | 2.5
| EQUIPO DE SOLDADURA (inc. pers, herr y combut) | 5 | DIA | 2750.96 | 13754.8 |  |  | 62.5 | 4.1667
| EQUIPO DE CORTE ( MOTO SIERRA ) | 3 | DIA | 1153.0634 | 3459.19 |  |  |  | 320
| PLANTA ELECTRICA | 3 | DIA | 2339.65 | 7018.95 |  |  |  | 5.3333
| PULIDORA | 3 | DIA | 500 | 1500
| TALADRO | 0.67 | DIA | 1300 | 871 |  |  |  | 0.66667
| TOTAL EQUIPOS |  |  | RD$/DIA | 26603.94
MANO DE OBRA
| SOLDADOR @ 1800.00/DIA (1) | 5 | DIA | 1800 | 9000
| HERRERO (OP 1)@ 1,569.00/DIA (1U ) | 5 | DIA | 1568 | 7840
| AYUDANTE @847.00/DIA ( 2U ) | 5 | DIA | 1694 | 8470
| PINTURA OXIDO | 15 | M2 | 112.3 | 1684.5
| PINTURA ESMALTE AZUL | 15 | M2 | 186.55 | 2798.25
| TOTAL M.O. |  |  | RD$/DIA | 29792.75
|  |  |  | RD$/U | 135416.69 |  | 113816.69
|  |  |  | RD$/M | 11930.99 |  | 10027.9
MOTO SIERRA ( GASOLINA )
| ALQUILER DE MOTOSIERRA | 1 | Días | 182.6 | 182.6
| COMBUSTIBLE GASOLINA | 2 | GLS | 197.7 | 395.4
| ACEITE MOTOR 2 TIEMPOS | 0.3785 | GLS | 872.03 | 330.0634
| REEMPLAZO DE CADENA DE CORTE ( UN CAMBIO CADA 10 DIA) | 0.1 | UD | 1450 | 145
| RECAMBIO, MANTENIMIENTO (COSTO POR 10 DIAS DE USO) | 0.1 | UD | 1000 | 100
|  |  |  | RD$/DIA | 1153.0634
PLANTA ELECTRICA
| ALQUILER | 1 | DIA | 1390.69 | 1390.69
| COMBUSTIBLE 0.50 gl/hr | 4 | GL/DIA | 197.7 | 790.8
| LUBRICANTE | 20 | % | 790.8 | 158.16
|  |  |  | RD$ / DIA | 2339.65
|  |  |  | RD$ / HR | 292.46
| ESCALERA CON PROTECCION | 1 | M | 11930.99 | 11930.99
| ESCALERA SIN PROTECCION | 1 | M | 10027.9 | 10027.9
| BARANDILLAS DE H.G. Ø 3/4" , CIRCULAR , L=8.92 M | 8.92
| TUB.¾" H.G.. | 6 | U | 643 | 3858
| CODO ¾" x 45º H.G | 4 | U | 31.95 | 127.8
| CRUZ ¾' x ¾' H.G | 9 | U | 43.93 | 395.37
| TEE ¾" x ¾" H.G. | 9 | U | 43.93 | 395.37
| PLACA METALICAS 3/8" x 8" x 8" | 11 | U | 120 | 1320
| PERFORACIONES C/TALADRO | 44 | U | 44.5295 | 1959.3
| TORNILLOS ½" x 2½" ESPANSIVOS + 25% | 55 | U | 165 | 9075
| PINTURA OXIDO ROJO | 1.96 | M2 | 112.3 | 220.11
| PINTURA MANTENIMIENTO | 1.96 | M2 | 186.55 | 365.64
| M.O. CORTE, SOLDADURA, Y ARMADO | 1 | U | 3500 | 3500
|  |  |  | COSTO TOTAL R.D$ | 21216.59
|  |  |  | P/ M R.D.$ | 2378.54
PERFORACIONES PARA PERNOS
| PLANTA ELECTRICA | 0.3825 |  | 2339.65 | 894.92
| TALADRO | 0.38 |  | 1300 | 494
| AYUDANTE | 0.38 |  | 842 | 319.96
| TRABAJADOR NO CALIFICADO | 0.38 |  | 659 | 250.42
|  |  |  | RD$/TOTAL | 1959.3
|  |  |  | RD$/UD | 44.5295
M.O DE CORTE Y SOLDADURA
| CORTE | 0.5 | DIA | 1153.0634 | 576.53
| SOLDADURA | 1 | DIA | 2750.96 | 2750.96
|  |  |  | RD$/DIA | 3327.49
|  | 951.03 | M3
| MATERIAL PARA RELLENO | 1141.236 | M3 | 450 | 513556.2
| COMPACTACION | 1084.1742 | M3 | 42.82 | 46424.34
| NIVELACION | 1141.236 | M3 | 35.4 | 40399.75
600380.29
MATERIAL PARA RELLENO
| SUMINSTRO MATERIAL | 1 | M3 | 300 | 300
| TRANSPORTE | 15 | KM | 20.73 | 310.95
|  |  |  | RD$/M3 | 610.95
| CAT - 320 | 128 | HP
| ALQUILER RETRO | 1 | HR | 3600.39 | 3600.39
| COMBUSTIBLE | 5.12 | GL/HR | 2165605.64 | 11087900.88
| LUBRICANTE 20% | 20 | % | 11087900.88 | 2217580.176
| CUÑAS Y PIEZAS | 1 | U | 150 | 150
| OPERADOR @ RD$ 1,300.00/DIA | 1 | HR | 162.5 | 162.5
|  |  |  | COSTO / HR RD$ | 13309393.946
TRANSPORTE DE EQUIPOS
| EQUIPOS (EXC. MOTO NIVELADORA, COMPATADOR) | 3 | U | 80000 | 240000
| COSTO QUE GENERA LOS EQUIPOS | 4.5% | % | 330335.66 | 14865.1
| DIFERENCIA |  |  |  | 225134.9 |  |  | 336784.47
|  | 3 | U | RD$/U | 75044.97
MANO DE OBRA PLOMERO PARA, TUBERIAS DE ENTRADA , SALIDA, BY PASS Y REBOSE Y PIEZAS
| TUBERIAS DE Ø12" SCH-40, ACERO,SIN COSTURA | 89 | M | 580.36 | 51652.04
| YEE 12"x12" ACERO SOLDADO | 2 | U | 3370.23 | 6740.46
| TEE 12"x12" ACERO SOLDADO | 2 | U | 3370.23 | 6740.46
| NIPLE Ø12"x36" ACERO | 5 | U | 580.32 | 2901.6 |  |  | 176.939 | 530.8171
| CODO 12" x 90º ACERO SOLDADO | 10 | U | 3370.23 | 33702.3
| CODO 12" x 45º ACERO SOLDADO | 2 | U | 3370.23 | 6740.46
| VALVULA DE COMPUERTA Ø12" PLATILLADA | 4 | U | 2140 | 8560
|  |  |  | RD$/U | 117037.32
120000
VERJA PERIMETRAL
MURO DE BLOQUES DE 6" VIOLINADO
| SUM.DE BLOQUE 6" | 13 | U |  | 0
| COLOCACION BLOQUES 6" | 13 | U | 18.85 | 245.05
| VIOLINADO | 13 | U | 5 | 65
| MORTERO P/JUNTA+30%DESP. | 0.03 | M3 | 162.5 | 4.875
| HORM.EN CAMARA +10%DESP. | 0.01 | M3 | 0 | 0
| ACERO 3/8"+20%DESP | 0.03 | QQ | 319.96 | 9.5988
| ANDAMIOS P/BLOQUES | 0.18 | P2 | 45 | 8.1
| CONFECCION ANDAMIOS | 0.02 | DIA | 659 | 13.18
| LLENADO HUECOS | 0.01 | M3 | 659 | 6.59
|  |  |  | R.D.$ | 352.39
10
MURO DE BLOQUES DE 6" BNP
| SUM.DE BLOQUE 6" | 13 | U |  | 0
| COLOCACION BLOQUES 6" | 13 | U | 18.85 | 245.05
| MORTERO P/JUNTA+30%DESP. | 0.03 | M3 | 51652.04 | 1549.5612
| HORM.EN CAMARA +10%DESP. | 0.01 | M3 | 352.39 | 3.5239
| ACERO 3/8"+20%DESP | 0.03 | QQ | 46424.34 | 1392.7302
| ANDAMIOS P/BLOQUES | 0.18 | P2 |  | 0
| CONFECCION ANDAMIOS | 0.02 | DIA |  | 0
| LLENADO HUECOS | 0.01 | M3 | 659 | 6.59
|  |  |  | R.D.$ | 3197.46
| ZAPATA DE MURO P/VERJA 0.87 QQ/M3 | [6 empty] | 0.3702
| H.S. 180KG/CM2+5% DESP. | 1.05 | M3 | 6278.2196 | 6592.1306 | 6592.1306 |  | 41 | 0.59 | 0.2985 | 0.6687
| K ACERO | 0.87 | QQ | 2803.6546 | 2439.1795 | 2823.3936 |  |  |  |  | 1.125 | 0.5944 | 0.63601
9031.31
[8 empty] | 8 | 0.9 | 0.022 | 0.1584 | 1.1264
| ZAPATA 0.60X0.60 - 2.08QQ/M3 F'C=180KG/CM2 | [9 empty] | 0.14062 | 1.2052
| H.S. 180KG/CM2+5% DESP. | 1.05 | M3 | 6278.2196 | 6592.1306
| K ACERO | 2.08 | QQ | 2803.6546 | 5831.6015
12423.73
| VIGA DE AMARRE RIEL ( 0.20 X 0.20 ) | [6 empty] | 20 | 0.25 | 0.2 | 1
| H.S. 210KG/CM2+5% DESP. | 1.05 | M3 | 6621.674 | 6952.7577
| ENC.Y DESENC. | 25 | M | 150 | 3750 | [5 empty] | #REF! | #REF!
|  |  |  | R.D.$ | 10702.76
| VIGA DE AMARRE SNP ( 0.20 X 0.20 ) 2.45qq/M3 | [6 empty] | 20 | 0.25 | 0.2 | 1
| H.S. 210KG/CM2+5% DESP. | 1.05 | M3 | 6621.674 | 6952.7577
| ACERO + ALAMBRE | 2.45 | QQ | 2803.6546 | 6868.9537 |  |  | 5 | 20 | 0.0123 | 1.23
[5 empty] | 0 |  |  | 101 | 1 | 0.0123 | 1.2423
| ENC.Y DESENC. | 25 | M | 220 | 5500 | [5 empty] | 2.4723 | 2.6454
|  |  |  | R.D.$ | 19321.71
| VIGA DE AMARRE BNP( 0.20 X 0.15) 3.22qq/M3 | [6 empty] | 20 | 0.25 | 0.2 | 1
| H.S. 210KG/CM2+5% DESP. | 1.05 | M3 | 6621.674 | 6952.7577
| ACERO + ALAMBRE | 3.22 | QQ | 2803.6546 | 9027.7677 |  |  | 5 | 20 | 0.0123 | 1.23
| 'MANO DE OBRA ACERO | 20 | M |  | 0 |  |  | 101 | 1 | 0.0123 | 1.2423
| ENC.Y DESENC. | 33.3333 | M | 200 | 6666.6667 | [5 empty] | 2.4723 | 2.6454
|  |  |  | R.D.$ | 22647.19
COLUMNAS 0.20X0.20 - 4.36QQ/M3 F'C=180KG/CM2
| H.S. 210KG/CM2+5% DESP. | 1.05 | M3 | 6621.674 | 6952.7577 |  |  | 3.2 | 0.25 | 0.25 | 0.2
| SUMINISTRO ACERO + ALAMBRE | 4.36 | QQ | 2803.6546 | 12223.9339 |  |  | 4 | 3.75 | 0.01234 | 0.1851
| MANO DE OBRA | 16 | ML | 0 | 0 |  |  | 22.3333 | 1.14 | 0.01234 | 0.31418
| ENC.Y DESENC. | 16 | ML | 350 | 5600 |  |  | 4 | 3.75 | 0.0219 | 0.3285
[5 empty] | 24776.69 | [5 empty] | 0.82778 | 4.1389 | 4.4286
ALAMBRE TIPO TRINCHERA C/PALOMETAS A 3.00M (ANALISIS PARA 10 M)
| ALAMBRE TIPO TRINCHERA | 10 | M | 170 | 1700 |  | ALAMBRE TRINCHERA GALVANIZADO |  |  |  | ROLLO 850
| PERFIL | 5 | U | 300 | 1500
| ALAMBRE DULCE PARA TENDER | 20 | M | 20 | 400
| ALAMBRE DULCE PARA AMARRAR | 2.5 | LB | 53 | 132.5 | 43.9 | #VALUE! | 53
| MANO DE OBRA | 10 | M | 300 | 3000
|  |  |  | M | 6732.5 |  |  |  | 2.195
|  |  |  | TOTAL P/M | 673.25 |  | 5
GARITA
ZAPATA DE MURO 0.85 QQ/M3
| H.S. 210 KG/CM2+5% DESP. | 1.05 | M3 | 6621.674 | 6952.7577
| K ACERO | 0.85 | QQ | 3245.28 | 2758.488
9711.25
VIGA DE AMARRE NP( 0.20 X 0.15) 3.71qq/M3
| H.S. 210KG/CM2+5% DESP. | 1.05 | M3 | 6621.674 | 6952.7577
| K ACERO | 3.71 | QQ | 3245.28 | 12039.9888
0
| ENC.Y DESENC. | 33.3333 | M | 200 | 6666.6667
|  |  |  | R.D.$ | 25659.41
VIGA DE AMARRE NT( 0.20 X 0.15) 3.37qq/M3
| H.S. 210KG/CM2+5% DESP. | 1.05 | M3 | 6621.674 | 6952.7577
| K ACERO | 3.37 | QQ | 3245.28 | 10936.5936
0
| ENC.Y DESENC. | 33.3333 | M | 220 | 7333.3333
|  |  |  | R.D.$ | 25222.68
DINTEL( 0.30 X 0.15) 2.99 qq/M3
| H.S. 210KG/CM2+5% DESP. | 1.05 | M3 | 6621.674 | 6952.7577
| K ACERO | 2.99 | QQ | 3245.28 | 9703.3872
0
| ENC.Y DESENC. | 22.2222 | M | 280 | 6222.2222
|  |  |  | R.D.$ | 22878.37
DINTEL( 0.40 X 0.15) 2.99 qq/M3
| H.S. 210KG/CM2+5% DESP. | 1.05 | M3 | 6621.674 | 6952.7577
| K ACERO | 2.99 | QQ | 3245.28 | 9703.3872
0
| ENC.Y DESENC. | 16.6667 | M | 280 | 4666.6667
|  |  |  | R.D.$ | 21322.81
COLUMNAS 0.30X0.15 - 3.03 QQ/M3
| H.S. 210KG/CM2+5% DESP. | 1.05 | M3 | 6621.674 | 6952.7577
| K ACERO | 3.03 | QQ | 3245.28 | 9833.1984
0
| ENC.Y DESENC. | 22.2222 | ML | 350 | 7777.7778
24563.7339
LOSA 1.34 QQ/M3
| H.S. 210 KG/CM2+5% DESP. | 1.05 | M3 | 6621.674 | 6952.7577
| K ACERO | 1.34 | QQ | 3245.28 | 4348.6752
| ENC.Y DESENC. | 8.3333 | ML | 250 | 2083.3333
13384.77
CAJA DE INSPECCION
| MURO BLOQUES DE 4" | 0.96 | M2 | 963.57 | 925.0272
| LOSA DE FONDO | 0.049 | M3 | 12373.1241 | 606.2831
| TAPA H.A | 1 | U | 1005.28 | 1005.28
| PAÑETE INTERIOR | 1 | M2 | 333.68 | 333.68
| MEDIA CAÑA | 1 | U | 150 | 150
| CODO DE 4 X 45 | 1 | U | 85 | 85
| EXCAVACION | 0.294 | M3 | 334.5 | 98.343
| BOTE | 0.3528 | M3 | 210 | 74.088
|  |  |  | RD-$ | 3277.7
SEPTICO 1.90 X 1.10 X 0.20
| LOSA DE PISO | 0.418 | M3 | 8924.9091 | 3730.612
| LOSA SUPERIOR | 0.2009 | M3 | 17961.0341 | 3608.3717
| BLOQUES 6" CAMARA LLENA | 8.1 | M2 | 1510.0528 | 12231.4274
| PAÑETE INTERIOR | 7.2 | M2 | 333.68 | 2402.496
| EXCAVACION | 3.6993 | M3 | 334.5 | 1237.4158
| BOTE | 4.4392 | M3 | 210 | 932.2236
| PIEZAS | 1 | U | 500 | 500
| TAPA ALUMINIO 0.60*0.60 | 1 | U | 6500 | 6500
|  |  |  | RD-$ | 31142.55
Ducha: (agua fría solamente)
| Tubo 2"x19', pvc SDR-41 + 10% desp. | 0.17 | u | 364.74 | 62.01
| Yee reducción 4"x2", pvc dren. | 1 | u | 61.66 | 61.66
| Codo 2"x45, pvc dren. | 1 | u | 18.2 | 18.2
| Codo 2"x90, pvc dren. | 1 | u | 20.92 | 20.92
| Cemento pvc criollo, 1/32 gl., pinta, Cano + 25% desp. | 0.24 | u | 57.02 | 13.68
| Tee 1/2", h.g. (fría y cal.) | 1 | u | 43.93 | 43.93
| Tubo 1/2"x20', h.g., mamey + 10% desp. (fría y cal.) | 0.51 | u | 478.08 | 243.82
| Codo 1/2"x90, h.g. (fría y cal.) | 2 | u | 25.96 | 51.92
| Unión univ. 1/2", h.g. | 2 | u | 85 | 170
| Niple 1/2"x4", h.g. | 2 | u | 26.46 | 52.92
| Oxido Rojo "Popular" k-09 (en tub. h.g.) | 0.05 | gl | 729.24 | 36.46
| Ducha plástica completa, cromo. DR-303P (1/2) | 1 | u | 103.55 | 103.55
| Llave empotrar de 1/2", cromo, "Urrea" | 1 | u | 788.54 | 788.54
| Sifón 2", pvc dren. | 1 | u | 43.06 | 43.06
| Rejilla 3", de 2" p/piso, redonda, sencilla, cromo | 1 | u | 70.09 | 70.09
| Cemento Bco. 40 kilos, "Cisne" | 0.03 | fda | 672.6 | 20.18
| Rollo teflón 3/4" + 25% desp. | 1 | u | 8.96 | 8.96
| Técn. no calif., ALBAÑIL (TNCAL) | 0.12 | día | 658.54 | 79.02
| M.O. Inst. Aparato Sanit. ducha: (agua fría solamente) - Viene de MO Aparato Sanit. | 1 | u | 3050.76
1888.92
Lavadero granito bco., sencillo
| Tubo 2"x19', pvc SDR-41 + 10% desp. (enterrado) | 0.17 | u | 364.74 | 62.0058
| Tubo 1 1/2"x19', pvc dren. + 10% desp. (visible.) | 0.11 | u | 129.61 | 14.2571
| Yee reducción 4"x2", pvc dren. | 1 | u | 61.66 | 61.66
| Codo 2"x45, pvc dren. | 1 | u | 18.2 | 18.2
| Codo 2"x90, pvc dren. | 1 | u | 20.92 | 20.92
| Sifón 2", pvc dren. | 1 | u | 43.06 | 43.06
| Cemento pvc criollo, 1/32 gl., pinta, Cano + 25% desp. | 0.24 | u | 57.02 | 13.6848
| Tee 1/2", h.g. (fría y cal.) | 1 | u | 43.93 | 43.93
| Tubo 1/2"x20', h.g., mamey + 10% desp. (fría y cal.) | 0.37 | u | 478.08 | 176.8896
| Codo 1/2"x90, h.g. (fría y cal.) | 2 | u | 25.96 | 51.92
| Oxido Rojo "Popular" k-09 (en tub.s h.g.) | 0.04 | gl | 729.24 | 29.1696
| Lavadero sencillo granito, 1.25x0.50 m. | 1 | u | 2603.63 | 2603.63
| Transporte lavadero sencillo (20 unid. Mínimo) Sto. Dgo., (variable) | 1 | u | 88.5 | 88.5
| Boquilla lavadero, cromo, con tapón, 11/2 x 21/2 402-S | 1 | u | 168.5 | 168.5
| Rejilla 4 5/8" p/piso, aluminio | 1 | u | 52.57 | 52.57
| Cemento Bco. 40 kilos, "Cisne" | 0.03 | fda | 672.6 | 20.178
| Llave chorro 1/2", "Urrea" | 1 | u | 532.06 | 532.06
| Rollo teflón 3/4" + 25% desp. | 0.5 | u | 8.96 | 4.48
| Técn. no calif., ALBAÑIL (TNCAL) (Excavar y tapar zanja) | 0.12 | día | 658.54
| M.O. Inst. Aparato Sanit. lavadero granito bco., sencillo - Viene de MO Ap.Sanit. | 1 | u | 2798.11
4005.6149
Inodoro bco., tapa: baño servicio
| Tubo 4"x19', pvc SDR-41 + 10% desp. | 0.17 | u | 1269.44 | 215.8048
| Yee 4"x4", pvc dren. | 1 | u | 165.67 | 165.67
| Codo 4"x45, pvc dren. | 1 | u | 64.43 | 64.43
| Codo 4"x90, pvc dren. | 1 | u | 85.9 | 85.9
| Cemento pvc criollo, 1/32 gl., pinta, Cano + 10% desp. | 0.35 | u | 57.02 | 19.957
| Tee 1/2", h.g. (fría y cal.) | 1 | u | 43.93 | 43.93
| Tubo 1/2"x20', h.g., mamey + 10% desp. (fría y cal.) | 0.17 | u | 478.08 | 81.2736
| Codo 1/2"x90, h.g. (fría y cal.) | 2 | u | 25.96 | 51.92
| Reduc. "bushing" 1/2"x3/8", h.g. (fría y cal.) | 1 | u | 20 | 20
| Oxido Rojo "Popular" k-09 (en tub.s h.g.) | 0.02 | gl | 729.24 | 14.5848
| Inodoro bco., tapa, sin acces, "Simplex", 1-2222 | 1 | u | 5295 | 5295
| Arandela plástica PVC p/inodoro 400082 (Nuevo) | 1 | u | 210.34 | 210.34
| Tornillos p/bacineta, 1/4"x2 1/2", HP167 R-801AA (Nuevo) | 1 | jgo | 16.73 | 16.73
| Junta de cera | 1 | u | 78.14 | 78.14
| Cemento Bco. 40 kilos, "Cisne" | 0.04 | fda | 672.6 | 26.904
| Llave angular 1/2" ó 3/8", "USA" | 1 | u | 205.49 | 205.49
| Niple 3/8"x2 1/2", cromo | 1 | u | 12.92 | 12.92
| Cubrefalta 3/8", cromo, HP323F D-382A | 1 | u | 10.07 | 10.07
| Tubo flexible para inodoro, tuerca, 3/8"x7/8" 50 cm., EVS-B50 | 1 | u | 215.06 | 215.06
| Rollo teflón 3/4" + 25% desp. | 0.7 | u | 8.96 | 6.272
| Técn. no calif., ALBAÑIL (TNCAL) (Excavar y tapar zanja) | 0.12 | día | 658.54
| M.O. Inst. Aparato Sanit. inodoro bco., tapa: baño servicio - Viene de MO Ap. Sanit. | 1 | u | 3457.32
6840.3962
Desagüe de piso 3", instalado (tub. matriz 4")
| Tubo 3"x19', pvc SDR-41 + 10% desp. | 0.17 | u | 763.06 | 129.7202
| Sifón 3", pvc dren. (Sin Invent.) | 1 | u | 186.92 | 186.92
| Yee reducción 4"x3", pvc dren. | 1 | u | 92 | 92
| Codo 3"x45, pvc dren. | 1 | u | 29 | 29
| Codo 3"x90, pvc dren. | 1 | u | 40.07 | 40.07
| Rejilla 3", de 2" p/piso, redonda, sencilla, cromo | 1 | u | 70.09 | 70.09
| Cemento pvc criollo, 1/32 gl., pinta, Cano + 25% desp. | 0.23 | u | 57.02 | 13.1146
| M.O. Desagüe piso 3" y 4", con parrilla (Mano de obra) | 1 | u | 1195.48 | 1195.48
1756.3948
Desagües pluviales 3" (Vivienda de un nivel)
| Tubo 3"x19', pvc SDR-26 + 10% desp. | 0.5 | u | 2718.6 | 1359.3
| Codo 3"x90, pvc dren. | 1 | u | 40.07 | 40.07
| Cemento pvc criollo, 1/4 gl., Cano + 25% desp. (1/4 galón) | 0.04 | u | 292.05 | 11.68
| Técn. calif., ALBAÑIL (TCAL) | 0.2 | día | 658.54 | 131.71
| M.O. Col. desagüe pluvial 3" | 1 | u | 928.38 | 928.38
2471.14
PILETA BAÑERA
| MURO BLOCK 4" | 0.424 | M2 | 986.91 | 418.4498
| CERAMICA 0.20*0.20 | 1.272 | M2 | 1579.78 | 2009.4802
|  |  |  | RD-$ | 2427.93
VERJA PERIMETRAL
ZAPATA DE MURO P/VERJA 0.87 QQ/M3
| H.S. 180KG/CM2+5% DESP. | 1.05 | M3 | 6278.2196 | 6592.1306
| K ACERO | 0.87 | QQ | 3245.28 | 2823.3936
9415.52
ZAPATA 0.60X0.60 - 2.08QQ/M3 F'C=180KG/CM2
| H.S. 180KG/CM2+5% DESP. | 1.05 | M3 | 6278.2196 | 6592.1306
| K ACERO | 2.08 | QQ | 3245.28 | 6750.1824
13342.31
VIGA DE AMARRE PARA RIEL ( 0.20 X 0.20 )
| H.S. 210KG/CM2+5% DESP. | 1.05 | M3 | 6621.674 | 6952.7577
| ACERO + ALAMBRE | 2.45 | QQ |  | 0
| 'MANO DE OBRA ACERO | 20 | M |  | 0
| ENC.Y DESENC. | 25 | M | 150 | 3750
|  |  |  | R.D.$ | 10702.76
VIGA DE AMARRE SNP ( 0.20 X 0.20 ) 2.45qq/M3
| H.S. 210KG/CM2+5% DESP. | 1.05 | M3 | 6621.674 | 6952.7577
| ACERO + ALAMBRE | 2.45 | QQ | 3245.28 | 7950.936
| 'MANO DE OBRA ACERO | 20 | M |  | 0
| ENC.Y DESENC. | 25 | M | 220 | 5500
|  |  |  | R.D.$ | 20403.69
VIGA DE AMARRE BNP( 0.20 X 0.15) 3.22qq/M3
| H.S. 210KG/CM2+5% DESP. | 1.05 | M3 | 6621.674 | 6952.7577
| ACERO + ALAMBRE | 3.22 | QQ | 3245.28 | 10449.8016
| 'MANO DE OBRA ACERO | 20 | M |  | 0
| ENC.Y DESENC. | 33.3333 | M | 200 | 6666.6667
|  |  |  | R.D.$ | 24069.23
COLUMNAS 0.20X0.20 - 4.36QQ/M3 F'C=180KG/CM2
| H.S. 210KG/CM2+5% DESP. | 1.05 | M3 | 6621.674 | 6952.7577
| SUMINISTRO ACERO + ALAMBRE | 4.36 | QQ | 3245.28 | 14149.4208
| MANO DE OBRA | 16 | ML | 0 | 0
| ENC.Y DESENC. | 16 | ML | 350 | 5600
26702.18