## Act. No.1- 2023
| PROV | ZONA | TRANSP. %
| PROVINCIA AZUA | II | 3%
| PROVINCIA BAHORUCO | VIII | 4% | ARQ. MEYVER PUJOLS
| PROVINCIA BARAHONA | VIII | 3% | ARQ. YRMA ESPINOSA
| PROVINCIA DAJABON | I | 4.5% | ARQ.JENNY SABA
| DISTRITO NACIONAL | II | 1.5% | ING. ANA MATEO
| MARIANO PEREZ | III | 3% | ING. ELVIRA JIMENEZ
| PROVINCIA EL SEYBO | VI | 4% | ING. FRANCIS HEREDIA
| PROVINCIA ELIAS PIÑAS | II | 4.5% | ING. JOEL FRANCISCO
| PROVINCIA ESPAILLAT | V | 4% | ING. MARIANO PEREZ
| GENERAL | G | 0% | ING. OSCAR ENCARNACION
| PROVINCIA HATO MAYOR | VI | 3% | ING. RAMONA MONTAS
| PROVINCIA HERMANAS MIRABAL | III | 3% | ING. RAMONA TEJADA
| PROVINCIA INDEPENDENCIA | VIII | 4.5% | ING. SANDRA BATISTA
| PROVINCIA LA ALTAGRACIA | VI | 4% | ING. ALBANIA M. SANTANA
| PROVINCIA LA ROMANA | VI | 3%
| PROVINCIA LA VEGA | V | 3%
| PROVINCIA MARIA TRINIDAD SANCHEZ | III | 4%
| PROVINCIA MONSEÑOR NOUEL | V | 3%
| PROVINCIA MONTE CRITI | I | 4.5%
| PROVINCIA MONTE PLATA | IV | 3%
| PROVINCIA PEDERNALES | VIII | 4.5%
| PROVINCIA PERAVIA | IV | 3%
| PROVINCIA PUERTO PLATA | VII | 4%
| PROVINCIA SAMANA | III | 4% |  | ELABORADO POR:
| PROVINCIA SAN CRISTOBAL | IV | 2% |  | PREPARADO POR:
| PROVINCIA SAN JOSE DE OCOA | IV | 3% |  | REVISADO POR:
| PROVINCIA SAN JUAN | II | 4%
| PROVINCIA SAN PEDRO DE MACORIS | VI | 2.5%
| PROVINCIA SANCHEZ RAMIREZ | III | 3%
| PROVINCIA SANTIAGO | V | 3%
| PROVINCIA SANTIAGO RODRIGUEZ | I | 4%
| PROVINCIA SANTO DOMINGO | II | 1.5%
| PROVINCIA VALVERDE | I | 4%
INSTITUTO NACIONAL DE AGUAS POTABLES Y ALCANTARILLADOS
***INAPA***
DIRRECCIÓN DE SUPERVISIÒN Y FISCALIZACIÒN DE OBRAS
Presupuesto: No. 89 D/F 11/04/19
Obra:CONSTRUCCION Y EQUIPAMIENTO, CAMPO DE POZO AZUA, LINEA ELECTRICA PRIMARIA 12.5 KV Y LINEA DE IMPULSION, PROVINCIA AZUA. LOTE II
Ubicacion : PROVINCIA AZUA |  | Zona: | II
Contratista: CONSTRUCTORA ALFAU, S.R.L. | ING. ANDRIS RAQUEL FELIZ MORDAN | CONTRATO No. : | 047 - 2019
PRESUPUESTO ACT. NO. 01 D/F MARZO 2023
PART. | D E S C R I P C I O N | CANTIDAD | UND | P.U. (RD$) | VALOR (RD$)
A | REHABILITACION Y EQUIPAMIENTO LINEA ELECTRICA PRIMARIA 12.5 KV
I | REHABILITACION LINEA ELECTRICA PRIMARIA 12.5 KV.
1 | POSTES HAV-12-500 DAN | 11 | U | 24449.7 | 268946.7 | 268946.7
2 | ESTRUCTURA MT-301 | 7 | U | 7191.09 | 50337.63 | 50337.63
3 | ESTRUCTURA MT-302 | 2 | U | 15185.35 | 30370.7 | 30370.7
4 | ESTRUCTURA MT-316 | 1 | U | 26272.11 | 26272.11 | 26272.11
5 | ESTRUCTURA HA-100B | 4 | U | 4595.1 | 18380.4 | 18380.4
6 | ESTRUCTURA PR-101 | 6 | U | 4351.63 | 26109.78 | 26109.78
7 | ESTRUCTURA PR-205 (SECCIONADOR FUSIBLE ) | 1 | U | 23482.83 | 23482.83 | 23482.83
8 | APARTARRAYO DE 9 KV | 3 | U | 1466 | 4398 | 4398
9 | CUT-OUT, 200 AMP. 15 KV. | 3 | U | 6857 | 20571 | 20571
10 | ALAMBRE AAAC No. 2/0 | 7920 | P | 24.19 | 191584.8 | 191584.8
11 | MANO DE OBRA ELÉCTRICA PRIMARIA (20%) | 0.2 | % | 369738.82 | 73947.76 | 73947.764
12 | HOYO PARA POSTES | 11 | U | 1200 | 13200 | 13200
13 | HOYO PARA VIENTOS | 4 | U | 1000 | 4000 | 4000
14 | DESMANTELAR LINEA PRIMARIA | 7920 | P | 5.85 | 46332 | 46332
15 | INSTALACION DE POSTES | 11 | U | 2500 | 27500 | 27500
0
II | REHABILITACION CASETA DE BOMBEO CON TECHO DESLIZABLE POZO 4 Y 4A |  |  |  |  | 0
0
1 | INSTALACIONES ELECTRICAS |  |  |  |  | 0
1.1 | ENTRADA GENERAL | 1 | U | 1500 | 1500 | 1500
1.2 | SALIDA | 4 | U | 1200 | 4800 | 4800
1.3 | INTERRUPTORES SENCILLOS | 4 | U | 530.96 | 2123.84 | 2123.84
1.4 | TOMACORRIENTES SENCILLOS | 3 | U | 1206.04 | 3618.12 | 3618.12
1.5 | LAMPARA 250W, HPS | 2 | U | 4745 | 9490 | 9490
0
2 | LIMPIEZA FINAL | 1 | U | 1000 | 1000 | 1000
0
III | REHABILITACION DE POZO NUMERO NO. 5 |  |  |  |  | 0
0
| VERJA TIPO DESLIZABLE PARA CASETA DESLIZABLE |  |  |  |  | 0
0
1 | VERJA MALLA CICLONICA |  |  |  |  | 0
1.1 | VERJA DE MALLA CICLONICA CON 3 LINEAS BLOCK | 65.79 | M | 4131.64 | 271820.6 | 271820.5956
1.2 | COLUMNA C2 ( 0.25 X 0.25 )- 4.75 (INC. ZAPATA) | 9 | U | 6715.39 | 60438.51 | 60438.51
1.3 | COLUMNA C1 (0.15 X 0.15 ) -8.75 | 17 | U | 429.15 | 7295.55 | 7295.55
1.4 | PUERTA MALLA CICLONICA (4 M) | 2 | U | 28500 | 57000 | 57000
1.5 | LOGO Y LETRERO DE INAPA | 1 | M | 7500 | 7500 | 7500
1.6 | SUMINISTRO Y COLOC. MATERIAL P/ RELLENO | 44 | M3 | 550 | 24200 | 24200
1.7 | EMBELLECIMIENTO C/ GRAVILLA | 22 | M2 | 110 | 2420 | 2420
1.8 | CASETA DE MATERIALES | 1 | U | 20000 | 20000 | 20000
1.9 | LIMPIEZA FINAL | 1 | U | 8000 | 8000 | 8000
0
2 | TERMINACION DE CASETA DE OPERADOR |  |  |  |  | 0
| TERMINACION DE SUPERFICIE |  |  |  |  | 0
3,1 | PAÑETE INTERIOR | 102.41 | M2 | 294.97 | 30207.88 | 30207.8777
3,2 | PAÑETE EXTERIOR | 62.25 | M2 | 275.95 | 17177.89 | 17177.8875
3,3 | PAÑETE EN TECHO | 31.68 | M | 294.57 | 9331.98 | 9331.9776
3,4 | ANTEPECHO | 24.24 | M2 | 459.5 | 11138.28 | 11138.28
3,5 | ACERA PERIMETRAL 0.80M | 24.24 | M2 | 649.5 | 15743.88 | 15743.88
3,6 | CANTOS Y MOCHETAS | 144.9 | M | 59.51 | 8623 | 8622.999
0
4 | REVESTIMIENTO EN PAREDES |  |  |  |  | 0
4.1 | CERÁMICA CRIOLLA EN BAÑO (INC. TODOS LAS PAREDES DEL BAÑO ) |  |  |  |  | 0
|  | 14.3 | M2 | 1450.06 | 20735.86 | 20735.858
0
5 | INSTALACIONES ELÉCTRICAS |  |  |  |  | 0
5.1 | SALIDAS CENITALES | 6 | U | 1000 | 6000 | 6000
5.2 | TOMACORRIENTE 110 V EN DOBLE | 4 | U | 1300 | 5200 | 5200
5.3 | INTERRUPTOR SENCILLO | 4 | U | 1100 | 4400 | 4400
5.4 | CAJA DE BREAKER | 1 | U | 1250 | 1250 | 1250
5.5 | ENTRADA GENERAL | 1 | U | 3500 | 3500 | 3500
0
6 | PINTURA |  |  |  |  | 0
6.1 | PINTURA ACRÍLICA | 43.55 | M2 | 107.56 | 4684.24 | 4684.238
0
7 | PUERTAS Y VENTANAS |  |  |  |  | 0
7,1 | PUERTAS EVERDOR( INCLUYE LLAVIN E INSTALACION ) | 1 | U | 5000 | 5000 | 5000
7,2 | VENTANAS DE ALUMINIO | 3.93 | M2 | 283.92 | 1115.81 | 1115.8056
0
8 | LIMPIEZA FINAL | 1 | U | 1000 | 1000 | 1000
| SUB-TOTAL A |  |  |  | 1451749.15 | 0
0
B | CONSTRUCCION Y EQUIPAMIENTO DE POZO 2 |  |  |  |  | 0
0
I | GARITA PARA OPERADOR |  |  |  |  | 0
0
1 | PRELIMINARES |  |  |  |  | 0
1.1 | REPLANTEO | 1 | U | 500 | 500 | 500
1.2 | MOVIMIENTO DE TIERRA | 1 | U | 1500 | 1500 | 1500
0
3 | HORMIGÓN ARMADO |  |  |  |  | 0
3.1 | ZAPATA DE MUROS 0.45 X 0 .25 (0.74 QQ) | 1.12 | M3 | 6953.51 | 7787.93 | 7787.9312
3.2 | H.A. VIGA DE AMARRE 0.15 X 0.20 (4.36 QQ) | 0.29 | M3 | 26354.06 | 7642.68 | 7642.6774
3.3 | H.A. LOSA DE TECHO , E= 0.10 (1.56 QQ) | 0.8 | M3 | 13191.56 | 10553.25 | 10553.248
0
4 | MURO DE BLOCKS |  |  |  |  | 0
4.1 | BLOCK 6" | 19.13 | M2 | 869.22 | 16628.18 | 16628.1786
4.2 | BLOCK CALADO | 2.48 | M2 | 1294.68 | 3210.81 | 3210.8064
0
5 | TERMINACIÓN DE SUPERFICIE |  |  |  |  | 0
5,1 | PAÑETE INTERIOR(INCLUYE PAÑETE DE TECHO) | 15.8 | M2 | 275.95 | 4360.01 | 4360.01
5.2 | PAÑETE EXTERIOR | 24.56 | M2 | 294.57 | 7234.64 | 7234.6392
5,3 | PAÑETE INTERIOR(INCLUYE PAÑETE DE TECHO) | 15.8 | M2 | 275.95 | 4360.01 | 4360.01
5.4 | FINO DE TECHO | 4.84 | M2 | 336.15 | 1626.97 | 1626.966
5.4 | FRAGUACHE EN TECHO | 4.39 | M2 | 30.76 | 135.04 | 135.0364
5,5 | ACERA PERIMETRAL 0.80M | 7.92 | M2 | 669.35 | 5301.25 | 5301.252
5,6 | CANTOS Y MOCHETAS | 53.57 | M | 59.51 | 3187.95 | 3187.9507
5.7 | IMPERMEABILIZANTE DE TECHO | 4.84 | M2 | 270.89 | 1311.11 | 1311.1076
0
5.9 | REVESTIMIENTO PARED BANO | 9 | M2 | 849.76 | 7647.84 | 7647.84
5.1 | PISOS H.S PULIDO | 2 | M2 | 577.06 | 1154.12 | 1154.12
1.9 | ZABALETA | 8.58 | ML | 90.55 | 776.92 | 776.919
0
6 | REVESTIMIENTO EN PAREDES |  |  |  |  | 0
6.1 | CERÁMICA CRIOLLA EN BAÑO (INC. TODOS LAS PAREDES DEL BAÑO ) |  |  |  |  | 0
|  | 2.18 | M2 | 1450.06 | 3161.13 | 3161.1308
7 | INSTALACION SANITARIA |  |  |  |  | 0
7.1 | INODORO BLANCO SENCILLO | 1 | U | 4681.82 | 4681.82 | 4681.82
7.2 | LAVAMANO BLANCO PEQUEÑO | 1 | U | 3735.75 | 3735.75 | 3735.75
7.3 | DESAGUE DE PISO | 1 | U | 253.54 | 253.54 | 253.54
7.4 | COLUMNA DE VENTILACION 3" | 1 | U | 290.5 | 290.5 | 290.5
7.5 | GALERIA DE INFILTRACION | 1 | U | 28323.6 | 28323.6 | 28323.6
7.6 | CAMARA DE INSPECCION | 1 | U | 6000 | 6000 | 6000
7.7 | CAMARA SEPTICA | 1 | U | 29629.88 | 29629.88 | 29629.88
7.8 | FILTRANTE 4" | 1 | U | 45000 | 45000 | 45000
7.9 | SUM. E INSTALACION TINACO 250GLS | 1 | U | 7500 | 7500 | 7500
7.1 | TUBERIAS Y PIEZAS AGUA POTABLE | 1 | U | 3800 | 3800 | 3800
7.11 | TUBERIAS Y PIEZAS AGUAS RESIDUALES | 1 | U | 4200 | 4200 | 4200
7.12 | M.O. PLOMERIA GENERAL | 1 | U | 8000 | 8000 | 8000
0
8 | PINTURA |  |  |  |  | 0
8.1 | PINTURA ACRÍLICA | 62.36 | M2 | 107.16 | 6682.5 | 6682.4976
0
9 | PUERTAS Y VENTANAS |  |  |  |  | 0
9,1 | PUERTAS EVERDOR( INCLUYE LLAVIN E INSTALACION )( 2.10 X 1.50 M) | 1 | U | 7000 | 7000 | 7000
9.2 | VENTANA DE ALUMINIO 0.60 X0.60 | 1 | U | 1200 | 1200 | 1200
0
10 | INSTALACIONES ELÉCTRICAS |  |  |  |  | 0
10.1 | SALIDA CENITAL | 2 | U | 1060 | 2120 | 2120
10.2 | INTERRUPTOR SENCILLO | 1 | U | 1125 | 1125 | 1125
10.3 | TOMACORRIENTES DOBLE, 120V | 1 | U | 1125 | 1125 | 1125
10.4 | PANEL DE DISTRIBUCION 4/8 CIRCUITOS (INC. BREAKERS) | 1 | U | 3500 | 3500 | 3500
0
11 | ORNAMENTACION EN VERJA PERIMETRAL | 1 | U | 3000 | 3000 | 3000
12 | LIMPIEZA FINAL | 1 | U | 1500 | 1500 | 1500
| SUB-TOTAL I |  |  |  | 256747.43 | 0
0
II | CASETA DE BOMBEO CON TECHO DESLIZABLE POZO.2A |  |  |  |  | 0
0
1 | REPLANTEO | 1 | U | 800 | 800 | 800
2 | MOVIMIENTO DE TIERRA | 1 | U | 2500 | 2500 | 2500
0
3 | HORMIGON ARMADO EN: FC'=240 KG/CM2 |  |  |  |  | 0
3.1 | ZAPATA DE MURO 0.36 QQ FC =180 KG/CM2 | 4.57 | M3 | 8280.79 | 37843.21 | 37843.2103
3.2 | VIGA 0.20 X 0.30 3.56 QQ | 0.28 | M3 | 21586.66 | 6044.26 | 6044.2648
3.3 | LOSA DE TECHO 0.10- 0.48 QQ | 1.32 | M3 | 12997.79 | 17157.08 | 17157.0828
3.4 | DINTEL 0.20 X 0.15 -3.89 QQ | 0.18 | M3 | 29672.92 | 5341.13 | 5341.1256
3.5 | RAMPA D/ ACCESO A 0.05 | 8.69 | M2 | 683.7 | 5941.35 | 5941.353
3.6 | SOPORTE DE CORREDERA 0.89 | 11.11 | M | 8958.04 | 99523.82 | 99523.8244
3.7 | BASE DE MOTOR Y BOMBEO | 1 | U | 8500 | 8500 | 8500
3.8 | COLUMNA 0.20 X 0.15- 4.58 QQ/M3 | 0.18 | M3 | 31218.52 | 5619.33 | 5619.3336
0
4 | MUROS |  |  |  |  | 0
4.1 | MURO BLOCK 6" (B.N.P.) | 20.09 | M2 | 855.9 | 17195.03 | 17195.031
4.2 | MURO BLOCK 6" (S.N.P.) | 37.52 | M2 | 879.03 | 32981.21 | 32981.2056
4.3 | MURO BLOCK CALADOS | 3.17 | M2 | 954.41 | 3025.48 | 3025.4797
0
5 | TERMINACION DE SUPERFICIE: |  |  |  |  | 0
5.1 | PAÑETE EXTERIOR | 90.98 | M2 | 294.57 | 26799.98 | 26799.9786
5.2 | FINO LOSA TECHO | 13.04 | M2 | 322.46 | 4204.88 | 4204.8784
5.3 | CANTOS Y MOCHETAS | 151.58 | M | 76.35 | 11573.13 | 11573.133
5.4 | ANTEPECHO DE BLOQUES (UNA LINEA DE BLOCK) | 15.4 | M2 | 490.52 | 7554.01 | 7554.008
5.5 | PINTURA MANTENIMIENTO | 90.98 | M2 | 118.6 | 10790.23 | 10790.228
5.6 | PISO HORMIGON PULIDO | 21.34 | M2 | 584.44 | 12471.95 | 12471.9496
5.7 | ZABALETA | 15.4 | M | 90.55 | 1394.47 | 1394.47
0
6 | PORTAJE |  |  |  |  | 0
6.1 | PUERTA METALICA POSTERIOR (1.00M X 2.10 M) | 24.86 | P2 | 442.84 | 11009 | 11009.0024
6.2 | VENTANA DE BLOCKS CALADOS | 1.85 | M2 | 954.41 | 1765.66 | 1765.6585
6.3 | PUERTA METALICA FRONTAL (4.00M X 2.70 M) | 127.8 | P2 | 442.84 | 56594.95 | 56594.952
0
7 | INSTALACIONES ELECTRICAS |  |  |  |  | 0
7.1 | ENTRADA GENERAL | 1 | U | 1500 | 1500 | 1500
7.2 | SALIDA CENTRALES | 4 | U | 1200 | 4800 | 4800
7.3 | INTERRUPTORES SENCILLOS | 4 | U | 530.96 | 2123.84 | 2123.84
7.4 | TOMACORRIENTES SENCILLOS | 3 | U | 1206.04 | 3618.12 | 3618.12
0
8 | ACERA EXT. DE 0.80 DE ANCHO | 13.97 | U | 662.97 | 9261.69 | 9261.6909
0
9 | TECHO DESLIZABLE (4.00M X5.00 M) |  |  |  |  | 0
9.1 | ANGULARES DE 11/2 X 3/16 P/ TIJERILLAS | 8 | U | 701.74 | 5613.92 | 5613.92
9.2 | ALUZINC | 7 | U | 1293.5 | 9054.5 | 9054.5
9.3 | ZINC LISO | 2 | U | 1868.72 | 3737.44 | 3737.44
9.4 | ANGULAR 2" X 2" X 1/4" | 4 | U | 1411.28 | 5645.12 | 5645.12
9.5 | CHANNEL 4" X 1/2" | 1 | U | 2641.33 | 2641.33 | 2641.33
9.6 | CAJA DE BOLA | 4 | U | 715 | 2860 | 2860
9.7 | CABALLETE | 1 | U | 128.79 | 128.79 | 128.79
9.8 | SOLDADURA Y ELECTRODOS | 1 | U | 4550 | 4550 | 4550
9.9 | MANO DE OBRA | 1 | U | 18000 | 18000 | 18000
0
10 | VERJA MALLA CICLONICA |  |  |  |  | 0
10.1 | VERJA DE MALLA CICLONICA CON 3 LINEAS BLOCK | 65.79 | M | 4082.62 | 268595.57 | 268595.5698
10.2 | COLUMNA C2 ( 0.25 X 0.25 )- 4.75 (INC. ZAPATA) | 9 | U | 6715.39 | 60438.51 | 60438.51
10.3 | COLUMNA C1 (0.15 X 0.15 ) -8.75 | 15 | U | 492.95 | 7394.25 | 7394.25
10.4 | PUERTA MALLA CICLONICA (4 M) | 2 | U | 28500 | 57000 | 57000
0
11 | LOGOY LETRERO DE INAPA | 1 | M | 7500 | 7500 | 7500
12 | SUMINISTRO Y COLOC. MATERIAL P/ RELLENO | 44 | M3 | 550 | 24200 | 24200
13 | EMBELLECIMIENTO C/ GRAVILLA | 22 | M2 | 110 | 2420 | 2420
14 | CASETA DE MATERIALES | 1 | U | 25000 | 25000 | 25000
15 | LIMPIEZA FINAL | 1 | U | 3500 | 3500 | 3500
| SUB-TOTAL II |  |  |  | 916213.24 | 0
0
III | EQUIPAMIENTO A NUEVOS POZOS |  |  |  |  | 0
1 | ELECTRIFICACION PRIMARIA (POZO 2 ) |  |  |  |  | 0
1.1 | POSTES HAV-12-500 DAN | 3 | U | 24449.7 | 73349.1 | 73349.1
1.2 | ESTRUCTURA MT-307 | 2 | U | 16264.04 | 32528.08 | 32528.08
1.3 | ESTRUCTURA HA-100B | 2 | U | 4548 | 9096 | 9096
1.4 | ESTRUCTURA PR-101 | 2 | U | 1900 | 3800 | 3800
1.5 | TRANSFORMADOR TIPO POSTE, 50 KVA, MONOFASICO, 7.2/12.5-240/480 V, SUMERGIDO EN ACEITE | 3 | U | 60864.2 | 182592.6 | 182592.6
1.6 | CUT-OUT, 200 AMP. 15 KV. | 3 | U | 6857 | 20571 | 20571
1.7 | APARTARRAYO DE 9 KV | 3 | U | 1466 | 4398 | 4398
1.8 | ALAMBRE AAAC No. 2/0 | 165 | P | 24.19 | 3991.35 | 3991.35
1.9 | GRAPA CALIENTE, No. 2/0 | 3 | U | 295 | 885 | 885
1.10 | PLATAFORMA EN MADERA PARA MONTAR TRANSFORMADORES. | 1 | U | 40000 | 40000 | 40000
1.11 | MANO DE OBRA ELÉCTRICA PRIMARIA (20%) | 0.2 | % | 297499.18 | 59499.84 | 59499.836
1.12 | HOYO PARA POSTES | 3 | U | 1200 | 3600 | 3600
1.13 | HOYO PARA VIENTOS | 2 | U | 1000 | 2000 | 2000
1.14 | INSTALACION DE POSTES | 3 | U | 2500 | 7500 | 7500
0
2 | ALIMENTACION SECUNDARIA |  |  |  |  | 0
2.1 | ALAMBRE THW # 4/0 | 330 | P | 235.98 | 77873.4 | 77873.4
2.2 | ALAMBRE THW # 2/0 | 220 | P | 153.03 | 33666.6 | 33666.6
2.3 | TUBO PVC 3" X 10 PIES | 2 | U | 1080.75 | 2161.5 | 2161.5
2.4 | TUBO IMC 3" X 10 PIES, CON ABRAZADERA Y COUPLING | 2 | U | 1155 | 2310 | 2310
2.5 | CONDULET IMC 3" | 1 | U | 1290 | 1290 | 1290
2.6 | CURVA PVC 3" | 2 | U | 125 | 250 | 250
2.7 | TUBO LIQUIT- TIGHT 3" | 16 | U | 22.97 | 367.52 | 367.52
2.8 | CONECTORES PARA ALAMBRE No. 4/0, TIPO PERNO PARTIDO | 3 | U | 282.7 | 848.1 | 848.1
2.9 | AUTOTRANSFORMADOR, PARA MOTOR DE 100 HP, 460 V, TRIFASICO, 60 HZ, INCLUYE, BREAKERS, MONITOR DE FASE PARA ALTO Y BAJO VOLTAJE, SENSOR TERMICO, BOTONERA DE ARRANQUE Y PARADA Y CUBIERTA NEMA 3R. | 1 | U | 156854.32 | 156854.32 | 156854.32
2.10 | MAIN BREAKER ENCLOUSURE 350/3 AMP. | 1 | U | 11625.95 | 11625.95 | 11625.95
2.11 | CONECTOR RECTO L.T. 3" | 2 | U | 458.5 | 917 | 917
2.12 | CONECTOR CURVO L.T. 3" | 1 | U | 589.5 | 589.5 | 589.5
2.13 | ABRAZADERA PARA TUBERIA EMT 3" | 3 | U | 58.95 | 176.85 | 176.85
2.14 | MANO DE OBRA ALIMENTACION SUCUNDARIA (30%) | 0.3 | % | 278767.77 | 83630.33 | 83630.331
0
II | INSTALACION HIDRAULICA |  |  |  |  | 0
3.1 | SUMINISTRO DE ELECTROBOMBA CENTRÍFUGA VERTICAL, TIPO TURBINA DE 600 GPM CONTRA 440 PIES DE TDH, 1,750 RPM, CON CABEZAL DE DESCARGA 8", 150 PIES DE COLUMNAS DE 8", CON SUS EJES, COUPLING Y GUIAS, MOTOR ELECT. VERTICAL DE EJE HUECO, 100 HP, 460V, 3Ø, 60 HZ, 1750 RPM. | 2 | U | 1856860.58 | 3713721.16 | 3713721.16
3.2 | VALVULA DE COMPUERTA 6", VASTAGO FIJO, 250 PSI H.F.PLATILLADA, JUNTAS DE GOMA Y TORNILLOS | 1 | U | 44350 | 44350 | 44350
3.3 | VALVULA CHECK HORIZONTAL CON LIMITADOR DE CAUDAL Ø6", 250 PSI, H.F. | 1 | U | 43550 | 43550 | 43550
3.4 | VALVULA DE AIRE DE Ø1", COMPLETA . | 1 | U | 8320 | 8320 | 8320
3.5 | NIPLE Ø6" X 12", PLATILLADO EN UN EXTREMOS | 3 | U | 8580 | 25740 | 25740
3.6 | NIPLE Ø4" X 12", PLATILLADO EN UN EXTREMOS | 1 | U | 3921.23 | 3921.23 | 3921.23
3.7 | TEE Ø6" X 6" X 4", PLATILLADO EN TRES EXTREMOS | 1 | U | 6253.33 | 6253.33 | 6253.33
3.8 | JUNTAS Ø6" TIPO DRESSER ( 150 PSI) | 1 | U | 2192.24 | 2192.24 | 2192.24
3.9 | ZEETA Ø6" X 3 M | 1 | U | 35021.54 | 35021.54 | 35021.54
3.10 | INSTALACION MANOMETRICA COMPLETA, CON MANOMETRO DE 0-300 PSI, SUMERGIDO EN GLICERINA | 1 | U | 4257.5 | 4257.5 | 4257.5
3.11 | VALVULA DE COMPUERTA 4", VASTAGO FIJO, 250 PSI H.F PLATILLADA, JUNTAS DE GOMA Y TORNILLOS | 1 | U | 24282.38 | 24282.38 | 24282.38
3.12 | TUBO Ø4" DE ACERO SCH-80 | 4 | M | 1907.12 | 7628.48 | 7628.48
3,13 | NIPLE 12 X 24 PLATILLADO EN LOS EXTREMOS | 1 | U | 14839.87 | 14839.87 | 14839.87
3.14 | MANO DE OBRA INSTALACION ELECTROBOMBA, 10% | 0.1 | % | 1856860.58 | 185686.06 | 185686.058
| SUB-TOTAL III |  |  |  | 4936135.83 | 0
0
| SUB-TOTAL FASE B |  |  |  | 6109096.5 | 0
0
C | CONSTRUCCION Y EQUIPAMIENTO DE POZO 3 |  |  |  |  | 0
0
I | GARITA PARA OPERADOR |  |  |  |  | 0
0
1 | PRELIMINARES |  |  |  |  | 0
1.1 | REPLANTEO | 1 | U | 500 | 500 | 500
1.2 | MOVIMIENTO DE TIERRA | 1 | U | 1500 | 1500 | 1500
0
3 | HORMIGÓN ARMADO |  |  |  |  | 0
3.1 | ZAPATA DE MUROS 0.45 X 0 .25 (0.74 QQ) | 1.12 | M3 | 6953.51 | 7787.93 | 7787.9312
3.2 | H.A. VIGA DE AMARRE 0.15 X 0.20 (4.36 QQ) | 0.29 | M3 | 26354.06 | 7642.68 | 7642.6774
3.3 | H.A. LOSA DE TECHO , E= 0.10 (1.56 QQ) | 0.8 | M3 | 13191.56 | 10553.25 | 10553.248
0
4 | MURO DE BLOCKS |  |  |  |  | 0
4.1 | BLOCK 6" | 19.13 | M2 | 869.22 | 16628.18 | 16628.1786
5.8 | BLOCK CALADO | 2.48 | M2 | 1294.68 | 3210.81 | 3210.8064
0
5 | TERMINACIÓN DE SUPERFICIE |  |  |  |  | 0
5,1 | PAÑETE INTERIOR(INCLUYE PAÑETE DE TECHO) | 15.8 | M2 | 275.95 | 4360.01 | 4360.01
5.2 | PAÑETE EXTERIOR | 24.56 | M2 | 294.57 | 7234.64 | 7234.6392
5,3 | PAÑETE INTERIOR(INCLUYE PAÑETE DE TECHO) | 15.8 | M2 | 275.95 | 4360.01 | 4360.01
5.4 | FINO DE TECHO | 4.84 | M2 | 336.15 | 1626.97 | 1626.966
5.4 | FRAGUACHE EN TECHO | 4.39 | M2 | 30.76 | 135.04 | 135.0364
5,5 | ACERA PERIMETRAL 0.80M | 7.92 | M2 | 669.35 | 5301.25 | 5301.252
5,6 | CANTOS Y MOCHETAS | 53.57 | M | 59.51 | 3187.95 | 3187.9507
5.7 | IMPERMEABILIZANTE DE TECHO | 4.84 | M2 | 270.89 | 1311.11 | 1311.1076
0
5.9 | REVESTIMIENTO PARED BANO | 9 | M2 | 849.76 | 7647.84 | 7647.84
5.1 | PISOS H.S PULIDO | 2 | M2 | 577.06 | 1154.12 | 1154.12
1.9 | ZABALETA | 9 | ML | 90.55 | 814.95 | 814.95
0
6 | REVESTIMIENTO EN PAREDES |  |  |  |  | 0
6.1 | CERÁMICA CRIOLLA EN BAÑO (INC. TODOS LAS PAREDES DEL BAÑO ) | 2.18 | M2 | 1450.06 | 3161.13 | 3161.1308
0
7 | INSTALACION SANITARIA |  |  |  |  | 0
7.1 | INODORO BLANCO SENCILLO | 1 | U | 4681.82 | 4681.82 | 4681.82
7.2 | LAVAMANO BLANCO PEQUEÑO | 1 | U | 3735.75 | 3735.75 | 3735.75
7.3 | DESAGUE DE PISO | 1 | U | 253.54 | 253.54 | 253.54
7.4 | COLUMNA DE VENTILACION 3" | 1 | U | 290.5 | 290.5 | 290.5
7.5 | GALERIA DE INFILTRACION | 1 | U | 28323.6 | 28323.6 | 28323.6
7.6 | CAMARA DE INSPECCION | 1 | U | 6000 | 6000 | 6000
7.7 | CAMARA SEPTICA | 1 | U | 29629.88 | 29629.88 | 29629.88
7.8 | FILTRANTE 4" | 1 | U | 45000 | 45000 | 45000
7.9 | SUM. E INSTALACION TINACO 250GLS | 1 | U | 7500 | 7500 | 7500
7.1 | TUBERIAS Y PIEZAS AGUA POTABLE | 1 | U | 3800 | 3800 | 3800
7.11 | TUBERIAS Y PIEZAS AGUAS RESIDUALES | 1 | U | 4200 | 4200 | 4200
7.12 | M.O. PLOMERIA GENERAL | 1 | U | 8000 | 8000 | 8000
0
8 | PINTURA |  |  |  |  | 0
8.1 | PINTURA ACRÍLICA | 62.36 | M2 | 107.16 | 6682.5 | 6682.4976
0
9 | PUERTAS Y VENTANAS |  |  |  |  | 0
9,1 | PUERTAS EVERDOR( INCLUYE LLAVIN E INSTALACION )( 2.10 X 1.50 M) | 1 | U | 7000 | 7000 | 7000
9.2 | VENTANA DE ALUMINIO 0.60 X0.60 | 1 | U | 1200 | 1200 | 1200
0
10 | INSTALACIONES ELÉCTRICAS |  |  |  |  | 0
10.1 | SALIDA CENITAL | 2 | U | 1060 | 2120 | 2120
10.2 | INTERRUPTOR SENCILLO | 1 | U | 1125 | 1125 | 1125
10.3 | TOMACORRIENTES DOBLE, 120V | 1 | U | 1125 | 1125 | 1125
10.4 | PANEL DE DISTRIBUCION 4/8 CIRCUITOS (INC. BREAKERS) | 1 | U | 3500 | 3500 | 3500
0
11 | ORNAMENTACION EN VERJA PERIMETRAL | 1 | U | 3000 | 3000 | 3000
12 | LIMPIEZA FINAL | 1 | U | 1500 | 1500 | 1500
| SUB-TOTAL I |  |  |  | 256785.46 | 0
0
II | CASETA DE BOMBEO CON TECHO DESLIZABLE POZO.3 |  |  |  |  | 0
| CASETA DE BOMBEO CON TECHO DESLIZABLE |  |  |  |  | 0
1 | REPLANTEO | 1 | U | 800 | 800 | 800
2 | MOVIMIENTO DE TIERRA | 1 | U | 2500 | 2500 | 2500
0
3 | HORMIGON ARMADO EN: FC'=240 KG/CM2 |  |  |  |  | 0
3.1 | ZAPATA DE MURO 0.36 QQ FC =180 KG/CM2 | 4.57 | M3 | 8280.79 | 37843.21 | 37843.2103
3.2 | VIGA 0.20 X 0.30 3.56 QQ | 0.28 | M3 | 21586.66 | 6044.26 | 6044.2648
3.3 | LOSA DE TECHO 0.10- 0.48 QQ | 1.32 | M3 | 12997.79 | 17157.08 | 17157.0828
3.4 | DINTEL 0.20 X 0.15 -3.89 QQ | 0.18 | M3 | 29672.92 | 5341.13 | 5341.1256
3.5 | RAMPA D/ ACCESO A 0.05 | 8.69 | M2 | 683.7 | 5941.35 | 5941.353
3.6 | SOPORTE DE CORREDERA 0.89 | 11.11 | M | 8958.04 | 99523.82 | 99523.8244
3.7 | BASE DE MOTOR Y BOMBEO | 1 | U | 8500 | 8500 | 8500
3.8 | COLUMNA 0.20 X 0.15- 4.58 QQ/M3 | 0.18 | M3 | 31218.52 | 5619.33 | 5619.3336
0
4 | MUROS |  |  |  |  | 0
4.1 | MURO BLOCK 6" (B.N.P.) | 20.09 | M2 | 855.9 | 17195.03 | 17195.031
4.2 | MURO BLOCK 6" (S.N.P.) | 37.52 | M2 | 879.03 | 32981.21 | 32981.2056
4.3 | MURO BLOCK CALADOS | 3.17 | M2 | 954.41 | 3025.48 | 3025.4797
0
5 | TERMINACION DE SUPERFICIE: |  |  |  |  | 0
5.1 | PAÑETE EXTERIOR | 90.98 | M2 | 294.57 | 26799.98 | 26799.9786
5.2 | FINO LOSA TECHO | 13.04 | M2 | 322.46 | 4204.88 | 4204.8784
5.3 | CANTOS Y MOCHETAS | 151.58 | M | 76.35 | 11573.13 | 11573.133
5.4 | ANTEPECHO DE BLOQUES (UNA LINEA DE BLOCK) | 15.4 | M2 | 490.52 | 7554.01 | 7554.008
5.5 | PINTURA MANTENIMIENTO | 90.98 | M2 | 118.6 | 10790.23 | 10790.228
5.6 | PISO HORMIGON PULIDO | 21.34 | M2 | 584.44 | 12471.95 | 12471.9496
5.7 | ZABALETA | 15.4 | M | 90.55 | 1394.47 | 1394.47
0
6 | PORTAJE |  |  |  |  | 0
6.1 | PUERTA METALICA POSTERIOR (1.00M X 2.10 M) | 24.86 | P2 | 442.84 | 11009 | 11009.0024
6.2 | VENTANA DE BLOCKS CALADOS | 1.85 | M2 | 954.41 | 1765.66 | 1765.6585
6.3 | PUERTA METALICA FRONTAL (4.00M X 2.70 M) | 128.7 | P2 | 442.84 | 56993.51 | 56993.508
0
7 | INSTALACIONES ELECTRICAS |  |  |  |  | 0
7.1 | ENTRADA GENERAL | 1 | U | 1500 | 1500 | 1500
7.2 | SALIDA CENTRALES | 4 | U | 1200 | 4800 | 4800
7.3 | INTERRUPTORES SENCILLOS | 4 | U | 530.96 | 2123.84 | 2123.84
7.4 | TOMACORRIENTES SENCILLOS | 3 | U | 1206.04 | 3618.12 | 3618.12
0
8 | ACERA EXT. DE 0.80 DE ANCHO | 13.97 | U | 662.97 | 9261.69 | 9261.6909
0
9 | TECHO DESLIZABLE (4.00M X5.00 M) |  |  |  |  | 0
9.1 | ANGULARES DE 11/2 X 3/16 P/ TIJERILLAS | 8 | U | 701.74 | 5613.92 | 5613.92
9.2 | ALUZINC | 7 | U | 1293.5 | 9054.5 | 9054.5
9.3 | ZINC LISO | 2 | U | 1868.72 | 3737.44 | 3737.44
9.4 | ANGULAR 2" X 2" X 1/4" | 4 | U | 1411.28 | 5645.12 | 5645.12
9.5 | CHANNEL 4" X 1/2" | 1 | U | 2641.33 | 2641.33 | 2641.33
9.6 | CAJA DE BOLA | 4 | U | 715 | 2860 | 2860
9.7 | CABALLETE | 1 | U | 128.79 | 128.79 | 128.79
9.8 | SOLDADURA Y ELECTRODOS | 1 | U | 4550 | 4550 | 4550
9.9 | MANO DE OBRA | 1 | U | 18000 | 18000 | 18000
0
10 | VERJA MALLA CICLONICA |  |  |  |  | 0
10.1 | VERJA DE MALLA CICLONICA CON 3 LINEAS BLOCK | 65.79 | M | 4082.62 | 268595.57 | 268595.5698
10.2 | COLUMNA C2 ( 0.25 X 0.25 )- 4.75 (INC. ZAPATA) | 9 | U | 6715.39 | 60438.51 | 60438.51
10.3 | COLUMNA C1 (0.15 X 0.15 ) -8.75 | 17 | U | 429.15 | 7295.55 | 7295.55
10.4 | PUERTA MALLA CICLONICA (4 M) | 2 | U | 28500 | 57000 | 57000
0
11 | LOGOY LETRERO DE INAPA | 1 | M | 7500 | 7500 | 7500
12 | SUMINISTRO Y COLOC. MATERIAL P/ RELLENO | 44 | M3 | 550 | 24200 | 24200
13 | EMBELLECIMIENTO C/ GRAVILLA | 22 | M2 | 110 | 2420 | 2420
14 | CASETA DE MATERIALES | 1 | U | 25000 | 25000 | 25000
15 | LIMPIEZA FINAL | 1 | U | 3500 | 3500 | 3500
| SUB-TOTAL II |  |  |  | 916513.1 | 0
0
III | EQUIPAMIENTO A NUEVOS POZOS |  |  |  |  | 0
1 | ELECTRIFICACION PRIMARIA (POZO 3 ) |  |  |  |  | 0
1.1 | POSTES HAV-12-500 DAN | 3 | U | 24449.7 | 73349.1 | 73349.1
1.2 | ESTRUCTURA MT-307 | 2 | U | 16264.04 | 32528.08 | 32528.08
1.3 | ESTRUCTURA HA-100B | 2 | U | 4548 | 9096 | 9096
1.4 | ESTRUCTURA PR-101 | 2 | U | 1900 | 3800 | 3800
1.5 | TRANSFORMADOR TIPO POSTE, 50 KVA, MONOFASICO, 7.2/12.5-240/480 V, SUMERGIDO EN ACEITE | 3 | U | 60864.2 | 182592.6 | 182592.6
1.6 | CUT-OUT, 200 AMP. 15 KV. | 3 | U | 6857 | 20571 | 20571
1.7 | APARTARRAYO DE 9 KV | 3 | U | 1466 | 4398 | 4398
1.8 | ALAMBRE AAAC No. 2/0 | 165 | P | 24.19 | 3991.35 | 3991.35
1.9 | GRAPA CALIENTE, No. 2/0 | 3 | U | 295 | 885 | 885
1.10 | PLATAFORMA EN MADERA PARA MONTAR TRANSFORMADORES. | 1 | U | 40000 | 40000 | 40000
1.11 | MANO DE OBRA ELÉCTRICA PRIMARIA (20%) | 0.2 | % | 297499.18 | 59499.84 | 59499.836
1.12 | HOYO PARA POSTES | 3 | U | 1200 | 3600 | 3600
1.13 | HOYO PARA VIENTOS | 2 | U | 1000 | 2000 | 2000
1.14 | INSTALACION DE POSTES | 3 | U | 2500 | 7500 | 7500
0
2 | ALIMENTACION SECUNDARIA |  |  |  |  | 0
2.1 | ALAMBRE THW # 4/0 | 440 | P | 235.98 | 103831.2 | 103831.2
2.2 | ALAMBRE THW # 2/0 | 220 | P | 153.03 | 33666.6 | 33666.6
2.3 | TUBO PVC 3" X 10 PIES | 4 | U | 1080.75 | 4323 | 4323
2.4 | TUBO IMC 3" X 10 PIES, CON ABRAZADERA Y COUPLING | 1 | U | 1155 | 1155 | 1155
2.5 | CONDULET IMC 3" | 1 | U | 1290 | 1290 | 1290
2.6 | CURVA PVC 3" | 2 | U | 125 | 250 | 250
2.7 | TUBO LIQUIT- TIGHT 3" X 10 PIES | 2 | U | 851.5 | 1703 | 1703
2.8 | CONECTORES PARA ALAMBRE No. 4/0, TIPO PERNO PARTIDO | 3 | U | 282.7 | 848.1 | 848.1
2.9 | AUTOTRANSFORMADOR, PARA MOTOR DE 100 HP, 460 V, TRIFASICO, 60 HZ, INCLUYE, BREAKERS, MONITOR DE FASE PARA ALTO Y BAJO VOLTAJE, SENSOR TERMICO, BOTONERA DE ARRANQUE Y PARADA Y CUBIERTA NEMA 3R. | 1 | U | 156854.32 | 156854.32 | 156854.32
2.10 | MAIN BREAKER ENCLOUSURE 350/3 AMP. | 1 | U | 11625.95 | 11625.95 | 11625.95
2.11 | CONECTOR RECTO L.T. 21/2" | 2 | U | 458.5 | 917 | 917
2.12 | CONECTOR CURVO L.T. 21/2" | 1 | U | 589.5 | 589.5 | 589.5
2.13 | ABRAZADERA PARA TUBERIA EMT 21/2" | 3 | U | 58.95 | 176.85 | 176.85
2.14 | MANO DE OBRA ALIMENTACION SUCUNDARIA (30%) | 0.3 | % | 304730.72 | 91419.22 | 91419.216
0
3 | INSTALACION HIDRAULICA |  |  |  |  | 0
3.1 | SUMINISTRO DE ELECTROBOMBA CENTRÍFUGA VERTICAL, TIPO TURBINA DE 600 GPM CONTRA 440 PIES DE TDH, 1,750 RPM, CON CABEZAL DE DESCARGA 8", 150 PIES DE COLUMNAS DE 8", CON SUS EJES, COUPLING Y GUIAS, MOTOR ELECT. VERTICAL DE EJE HUECO, 100 HP, 460V, 3Ø, 60 HZ, 1750 RPM. | 2 | U | 1856860.58 | 3713721.16 | 3713721.16
3.2 | VALVULA DE COMPUERTA 6", VASTAGO FIJO, 250 PSI H.F.(MARCA MULLER O SIMILAR) PLATILLADA, JUNTAS DE GOMA Y TORNILLOS | 1 | U | 44350 | 44350 | 44350
3.3 | VALVULA CHECK HORIZONTAL CON LIMITADOR DE CAUDAL Ø6", 250 PSI, H.F. | 1 | U | 43550 | 43550 | 43550
3.4 | VALVULA DE AIRE DE Ø1", COMPLETA . | 1 | U | 8320 | 8320 | 8320
3.5 | NIPLE Ø6" X 12", PLATILLADO EN UN EXTREMOS | 3 | U | 8580 | 25740 | 25740
3.6 | NIPLE Ø4" X 12", PLATILLADO EN UN EXTREMOS | 1 | U | 3921.23 | 3921.23 | 3921.23
3.7 | TEE Ø6" X 6" X 4", PLATILLADO EN TRES EXTREMOS | 1 | U | 6253.33 | 6253.33 | 6253.33
3.8 | JUNTAS Ø6" TIPO DRESSER | 1 | U | 2192.24 | 2192.24 | 2192.24
3.9 | ZEETA Ø6" X 3" | 1 | U | 35021.54 | 35021.54 | 35021.54
3.10 | INSTALACION MANOMETRICA COMPLETA, CON MANOMETRO DE 3-300 PSI, SUMERGIDO EN GLICERINA | 1 | U | 4257.5 | 4257.5 | 4257.5
3.11 | VALVULA DE COMPUERTA 4", VASTAGO FIJO, 250 PSI H.F PLATILLADA, JUNTAS DE GOMA Y TORNILLOS | 1 | U | 24282.38 | 24282.38 | 24282.38
3.12 | TUBO Ø4" DE ACERO SCH-80 | 4 | M | 1907.12 | 7628.48 | 7628.48
3,13 | NIPLE 12 X 24 PLATILLADO EN LOS EXTREMOS | 1 | U | 14839.87 | 14839.87 | 14839.87
3.14 | MANO DE OBRA INSTALACION ELECTROBOMBA, 10% | 0.1 | % | 1856860.58 | 185686.06 | 185686.058
| SUB-TOTAL III |  |  |  | 4972224.5 | 0
0
| SUB-TOTAL D |  |  |  | 6145523.06 | 0
0
E | CONSTRUCCION Y EQUIPAMIENTO DE POZO 7 |  |  |  |  | 0
0
I | GARITA PARA OPERADOR |  |  |  |  | 0
0
1 | PRELIMINARES |  |  |  |  | 0
1.1 | REPLANTEO | 1 | U | 500 | 500 | 500
1.2 | MOVIMIENTO DE TIERRA | 1 | U | 1500 | 1500 | 1500
0
3 | HORMIGÓN ARMADO |  |  |  |  | 0
3.1 | ZAPATA DE MUROS 0.45 X 0 .25 (0.74 QQ) | 1.12 | M3 | 6953.51 | 7787.93 | 7787.9312
3.2 | H.A. VIGA DE AMARRE 0.15 X 0.20 (4.36 QQ) | 0.29 | M3 | 26354.06 | 7642.68 | 7642.6774
3.3 | H.A. LOSA DE TECHO , E= 0.10 (1.56 QQ) | 0.8 | M3 | 13191.56 | 10553.25 | 10553.248
0
4 | MURO DE BLOCKS |  |  |  |  | 0
4.1 | BLOCK 6" | 19.13 | M2 | 869.22 | 16628.18 | 16628.1786
5.8 | BLOCK CALADO | 2.48 | M2 | 1294.68 | 3210.81 | 3210.8064
0
5 | TERMINACIÓN DE SUPERFICIE |  |  |  |  | 0
5,1 | PAÑETE INTERIOR(INCLUYE PAÑETE DE TECHO) | 15.8 | M2 | 275.95 | 4360.01 | 4360.01
5.2 | PAÑETE EXTERIOR | 24.56 | M2 | 294.57 | 7234.64 | 7234.6392
5,3 | PAÑETE INTERIOR(INCLUYE PAÑETE DE TECHO) | 15.8 | M2 | 275.95 | 4360.01 | 4360.01
5.4 | FINO DE TECHO | 4.84 | M2 | 336.15 | 1626.97 | 1626.966
5.4 | FRAGUACHE EN TECHO | 4.39 | M2 | 30.76 | 135.04 | 135.0364
5,5 | ACERA PERIMETRAL 0.80M | 7.92 | M2 | 669.35 | 5301.25 | 5301.252
5,6 | CANTOS Y MOCHETAS | 53.57 | M | 59.51 | 3187.95 | 3187.9507
5.7 | IMPERMEABILIZANTE DE TECHO | 4.84 | M2 | 270.89 | 1311.11 | 1311.1076
0
5.9 | REVESTIMIENTO PARED BANO | 9 | M2 | 849.76 | 7647.84 | 7647.84
5.1 | PISOS H.S PULIDO | 2 | M2 | 577.06 | 1154.12 | 1154.12
1.9 | ZABALETA | 9 | ML | 90.55 | 814.95 | 814.95
0
6 | REVESTIMIENTO EN PAREDES |  |  |  |  | 0
6.1 | CERÁMICA CRIOLLA EN BAÑO (INC. TODOS LAS PAREDES DEL BAÑO ) | 2.18 | M2 | 1450.06 | 3161.13 | 3161.1308
3161.1308
7 | INSTALACION SANITARIA |  |  |  |  | 0
7.1 | INODORO BLANCO SENCILLO | 1 | U | 4681.82 | 4681.82 | 4681.82
7.2 | LAVAMANO BLANCO PEQUEÑO | 1 | U | 3735.75 | 3735.75 | 3735.75
7.3 | DESAGUE DE PISO | 1 | U | 253.54 | 253.54 | 253.54
7.4 | COLUMNA DE VENTILACION 3" | 1 | U | 290.5 | 290.5 | 290.5
7.5 | GALERIA DE INFILTRACION | 1 | U | 28323.6 | 28323.6 | 28323.6
7.6 | CAMARA DE INSPECCION | 1 | U | 6000 | 6000 | 6000
7.7 | CAMARA SEPTICA | 1 | U | 29629.88 | 29629.88 | 29629.88
7.8 | FILTRANTE 4" | 1 | U | 45000 | 45000 | 45000
7.9 | SUM. E INSTALACION TINACO 250GLS | 1 | U | 7500 | 7500 | 7500
7.1 | TUBERIAS Y PIEZAS AGUA POTABLE | 1 | U | 3800 | 3800 | 3800
7.11 | TUBERIAS Y PIEZAS AGUAS RESIDUALES | 1 | U | 4200 | 4200 | 4200
7.12 | M.O. PLOMERIA GENERAL | 1 | U | 8000 | 8000 | 8000
0
8 | PINTURA |  |  |  |  | 0
8.1 | PINTURA ACRÍLICA | 62.36 | M2 | 107.16 | 6682.5 | 6682.4976
0
9 | PUERTAS Y VENTANAS |  |  |  |  | 0
9,1 | PUERTAS EVERDOR( INCLUYE LLAVIN E INSTALACION )( 2.10 X 1.50 M) | 1 | U | 7000 | 7000 | 7000
9.2 | VENTANA DE ALUMINIO 0.60 X0.60 | 1 | U | 1200 | 1200 | 1200
0
10 | INSTALACIONES ELÉCTRICAS |  |  |  |  | 0
10.1 | SALIDA CENITAL | 2 | U | 1060 | 2120 | 2120
10.2 | INTERRUPTOR SENCILLO | 1 | U | 1125 | 1125 | 1125
10.3 | TOMACORRIENTES DOBLE, 120V | 1 | U | 1125 | 1125 | 1125
10.4 | PANEL DE DISTRIBUCION 4/8 CIRCUITOS (INC. BREAKERS) | 1 | U | 3500 | 3500 | 3500
0
11 | ORNAMENTACION EN VERJA PERIMETRAL | 1 | U | 3000 | 3000 | 3000
12 | LIMPIEZA FINAL | 1 | U | 1500 | 1500 | 1500
| SUB-TOTAL I |  |  |  | 256785.46 | 0
0
II | CASETA DE BOMBEO CON TECHO DESLIZABLE POZO.3A |  |  |  |  | 0
0
1 | REPLANTEO | 1 | U | 800 | 800 | 800
2 | MOVIMIENTO DE TIERRA | 1 | U | 2500 | 2500 | 2500
0
3 | HORMIGON ARMADO EN: FC'=240 KG/CM2 |  |  |  |  | 0
3.1 | ZAPATA DE MURO 0.36 QQ FC =180 KG/CM2 | 4.57 | M3 | 8280.79 | 37843.21 | 37843.2103
3.2 | VIGA 0.20 X 0.30 3.56 QQ | 0.28 | M3 | 21586.66 | 6044.26 | 6044.2648
3.3 | LOSA DE TECHO 0.10- 0.48 QQ | 0.31 | M3 | 12997.79 | 4029.31 | 4029.3149
3.4 | DINTEL 0.20 X 0.15 -3.89 QQ | 0.18 | M3 | 29672.92 | 5341.13 | 5341.1256
3.5 | RAMPA D/ ACCESO A 0.05 | 8.69 | M2 | 683.7 | 5941.35 | 5941.353
3.6 | SOPORTE DE CORREDERA 0.89 | 11.11 | M | 8958.04 | 99523.82 | 99523.8244
3.7 | BASE DE MOTOR Y BOMBEO | 1 | U | 8500 | 8500 | 8500
3.8 | COLUMNA 0.20 X 0.15- 4.58 QQ/M3 | 0.18 | M3 | 31218.52 | 5619.33 | 5619.3336
0
4 | MUROS |  |  |  |  | 0
4.1 | MURO BLOCK 6" (B.N.P.) | 20.09 | M2 | 855.9 | 17195.03 | 17195.031
4.2 | MURO BLOCK 6" (S.N.P.) | 37.52 | M2 | 879.03 | 32981.21 | 32981.2056
4.3 | MURO BLOCK CALADOS | 3.17 | M2 | 954.41 | 3025.48 | 3025.4797
0
5 | TERMINACION DE SUPERFICIE: |  |  |  |  | 0
5.1 | PAÑETE EXTERIOR | 90.98 | M2 | 294.57 | 26799.98 | 26799.9786
5.2 | FINO LOSA TECHO | 13.04 | M2 | 322.46 | 4204.88 | 4204.8784
5.3 | CANTOS Y MOCHETAS | 151.58 | M | 76.35 | 11573.13 | 11573.133
5.4 | ANTEPECHO DE BLOQUES (UNA LINEA DE BLOCK) | 15.4 | M2 | 490.52 | 7554.01 | 7554.008
5.5 | PINTURA MANTENIMIENTO | 90.98 | M2 | 118.6 | 10790.23 | 10790.228
5.6 | PISO HORMIGON PULIDO | 21.34 | M2 | 584.44 | 12471.95 | 12471.9496
5.7 | ZABALETA | 15.4 | M | 90.55 | 1394.47 | 1394.47
0
6 | PORTAJE |  |  |  |  | 0
6.1 | PUERTA METALICA POSTERIOR (1.00M X 2.10 M) | 24.86 | P2 | 442.84 | 11009 | 11009.0024
6.2 | VENTANA DE BLOCKS CALADOS | 1.85 | M2 | 954.41 | 1765.66 | 1765.6585
6.3 | PUERTA METALICA FRONTAL (4.00M X 2.70 M) | 127.7 | P2 | 442.84 | 56550.67 | 56550.668
0
7 | INSTALACIONES ELECTRICAS |  |  |  |  | 0
7.1 | ENTRADA GENERAL | 1 | U | 1500 | 1500 | 1500
7.2 | SALIDA CENTRALES | 4 | U | 1200 | 4800 | 4800
7.3 | INTERRUPTORES SENCILLOS | 4 | U | 530.96 | 2123.84 | 2123.84
7.4 | TOMACORRIENTES SENCILLOS | 3 | U | 1206.04 | 3618.12 | 3618.12
0
8 | ACERA EXT. DE 0.80 DE ANCHO | 13.97 | U | 662.97 | 9261.69 | 9261.6909
0
9 | TECHO DESLIZABLE (4.00M X5.00 M) |  |  |  |  | 0
9.1 | ANGULARES DE 11/2 X 3/16 P/ TIJERILLAS | 8 | U | 701.74 | 5613.92 | 5613.92
9.2 | ALUZINC | 7 | U | 1293.5 | 9054.5 | 9054.5
9.3 | ZINC LISO | 2 | U | 1868.72 | 3737.44 | 3737.44
9.4 | ANGULAR 2" X 2" X 1/4" | 4 | U | 1411.28 | 5645.12 | 5645.12
9.5 | CHANNEL 4" X 1/2" | 1 | U | 2641.33 | 2641.33 | 2641.33
9.6 | CAJA DE BOLA | 4 | U | 715 | 2860 | 2860
9.7 | CABALLETE | 1 | U | 128.79 | 128.79 | 128.79
9.8 | SOLDADURA Y ELECTRODOS | 1 | U | 4550 | 4550 | 4550
9.9 | MANO DE OBRA | 1 | U | 18000 | 18000 | 18000
0
10 | VERJA MALLA CICLONICA |  |  |  |  | 0
10.1 | VERJA DE MALLA CICLONICA CON 3 LINEAS BLOCK | 65.79 | M | 4082.62 | 268595.57 | 268595.5698
10.2 | COLUMNA C2 ( 0.25 X 0.25 )- 4.75 (INC. ZAPATA) | 9 | U | 6715.39 | 60438.51 | 60438.51
10.3 | COLUMNA C1 (0.15 X 0.15 ) -8.75 | 17 | U | 492.95 | 8380.15 | 8380.15
10.4 | PUERTA MALLA CICLONICA (4 M) | 2 | U | 28500 | 57000 | 57000
0
11 | LOGOY LETRERO DE INAPA | 1 | M | 7500 | 7500 | 7500
12 | SUMINISTRO Y COLOC. MATERIAL P/ RELLENO | 44 | M3 | 550 | 24200 | 24200
13 | EMBELLECIMIENTO C/ GRAVILLA | 22 | M2 | 110 | 2420 | 2420
14 | CASETA DE MATERIALES | 1 | U | 25000 | 25000 | 25000
15 | LIMPIEZA FINAL | 1 | U | 3500 | 3500 | 3500
| SUB-TOTAL II |  |  |  | 904027.09 | 0
0
III | EQUIPAMIENTO A NUEVOS POZOS |  |  |  |  | 0
1 | ELECTRIFICACION PRIMARIA (POZO 7 ) |  |  |  |  | 0
1.1 | POSTES HAV-12-500 DAN | 7 | U | 24449.7 | 171147.9 | 171147.9
1.2 | ESTRUCTURA MT-307 | 4 | U | 16264.04 | 65056.16 | 65056.16
1.3 | ESTRUCTURA HA-100B | 6 | U | 4548 | 27288 | 27288
1.4 | ESTRUCTURA PR-101 | 6 | U | 1900 | 11400 | 11400
1.5 | TRANSFORMADOR TIPO POSTE, 50 KVA, MONOFASICO, 7.2/12.5-240/480 V, SUMERGIDO EN ACEITE | 7 | U | 60864.2 | 426049.4 | 426049.4
1.6 | CUT-OUT, 200 AMP. 15 KV. | 3 | U | 6857 | 20571 | 20571
1.7 | APARTARRAYO DE 9 KV | 3 | U | 1466 | 4398 | 4398
1.8 | ALAMBRE AAAC No. 2/0 | 3850 | P | 24.19 | 93131.5 | 93131.5
1.9 | GRAPA CALIENTE, No. 2/0 | 3 | U | 295 | 885 | 885
1.10 | PLATAFORMA EN MADERA PARA MONTAR TRANSFORMADORES. | 1 | U | 40000 | 40000 | 40000
1.11 | MANO DE OBRA ELÉCTRICA PRIMARIA (20%) | 0.2 | % | 613000.36 | 122600.07 | 122600.072
1.12 | HOYO PARA POSTES | 3 | U | 1200 | 3600 | 3600
1.13 | HOYO PARA VIENTOS | 2 | U | 1000 | 2000 | 2000
1.14 | INSTALACION DE POSTES | 3 | U | 2500 | 7500 | 7500
0
2 | ALIMENTACION SECUNDARIA |  |  |  |  | 0
2.1 | ALAMBRE THW # 4/0 | 440 | P | 235.98 | 103831.2 | 103831.2
2.2 | ALAMBRE THW # 2/0 | 220 | P | 153.03 | 33666.6 | 33666.6
2.3 | TUBO PVC 3" X 10 PIES | 4 | U | 1080.75 | 4323 | 4323
2.4 | TUBO IMC 3" X 10 PIES, CON ABRAZADERA Y COUPLING | 1 | U | 1155 | 1155 | 1155
2.5 | CONDULET IMC 3" | 1 | U | 1290 | 1290 | 1290
2.6 | CURVA PVC 3" | 2 | U | 125 | 250 | 250
2.7 | TUBO LIQUIT- TIGHT 3" X 10 PIES | 2 | U | 851.5 | 1703 | 1703
2.8 | CONECTORES PARA ALAMBRE No. 4/0, TIPO PERNO PARTIDO | 3 | U | 282.7 | 848.1 | 848.1
2.9 | AUTOTRANSFORMADOR, PARA MOTOR DE 100 HP, 460 V, TRIFASICO, 60 HZ, INCLUYE, BREAKERS, MONITOR DE FASE PARA ALTO Y BAJO VOLTAJE, SENSOR TERMICO, BOTONERA DE ARRANQUE Y PARADA Y CUBIERTA NEMA 3R. | 1 | U | 156854.32 | 156854.32 | 156854.32
2.10 | MAIN BREAKER ENCLOUSURE 350/3 AMP. | 1 | U | 11625.95 | 11625.95 | 11625.95
2.11 | CONECTOR RECTO L.T. 21/2" | 2 | U | 458.5 | 917 | 917
2.12 | CONECTOR CURVO L.T. 21/2" | 1 | U | 589.5 | 589.5 | 589.5
2.13 | ABRAZADERA PARA TUBERIA EMT 21/2" | 3 | U | 58.95 | 176.85 | 176.85
2.14 | MANO DE OBRA ALIMENTACION SUCUNDARIA (30%) | 0.3 | % | 304730.72 | 91419.22 | 91419.216
0
IV | INSTALACION HIDRAULICA |  |  |  |  | 0
3.1 | SUMINISTRO DE ELECTROBOMBA CENTRÍFUGA VERTICAL, TIPO TURBINA DE 600 GPM CONTRA 470 PIES DE TDH, 1,750 RPM, CON CABEZAL DE DESCARGA 8", 150 PIES DE COLUMNAS DE 8", CON SUS EJES, COUPLING Y GUIAS, MOTOR ELECT. VERTICAL DE EJE HUECO, 100 HP, 460V, 3Ø, 60 HZ, 1750 RPM. | 2 | U | 1856860.58 | 3713721.16 | 3713721.16
3.2 | VALVULA DE COMPUERTA 6", VASTAGO FIJO, 250 PSI H.F.(MARCA MULLER O SIMILAR) PLATILLADA, JUNTAS DE GOMA Y TORNILLOS | 1 | U | 44350 | 44350 | 44350
3.3 | VALVULA CHECK HORIZONTAL CON LIMITADOR DE CAUDAL Ø6", 250 PSI, H.F. | 1 | U | 43550 | 43550 | 43550
3.4 | VALVULA DE AIRE DE Ø1", COMPLETA . | 1 | U | 8320 | 8320 | 8320
3.5 | NIPLE Ø6" X 12", PLATILLADO EN UN EXTREMOS | 3 | U | 8580 | 25740 | 25740
3.6 | NIPLE Ø4" X 12", PLATILLADO EN UN EXTREMOS | 1 | U | 3921.23 | 3921.23 | 3921.23
3.7 | TEE Ø6" X 6" X 4", PLATILLADO EN TRES EXTREMOS | 1 | U | 6253.33 | 6253.33 | 6253.33
3.8 | JUNTAS Ø6" TIPO DRESSER | 1 | U | 2192.24 | 2192.24 | 2192.24
3.9 | ZEETA Ø6" X 3" | 1 | U | 35021.54 | 35021.54 | 35021.54
3.10 | INSTALACION MANOMETRICA COMPLETA, CON MANOMETRO DE 3-300 PSI, SUMERGIDO EN GLICERINA | 1 | U | 4257.5 | 4257.5 | 4257.5
3.11 | VALVULA DE COMPUERTA 4", VASTAGO FIJO, 250 PSI H.F PLATILLADA, JUNTAS DE GOMA Y TORNILLOS | 1 | U | 24282.38 | 24282.38 | 24282.38
3.12 | TUBO Ø4" DE ACERO SCH-80 | 4 | M | 1907.12 | 7628.48 | 7628.48
3,13 | NIPLE 12 X 24 PLATILLADO EN LOS EXTREMOS | 1 | U | 14839.87 | 14839.87 | 14839.87
3.14 | MANO DE OBRA INSTALACION ELECTROBOMBA, 10% | 0.1 | % | 1856860.58 | 185686.06 | 185686.058
3.15 | MANO DE OBRA INSTALACION ELECTROBOMBA, 10% | 0.1 | % | 1856860.58 | 185686.06 | 185686.058
| SUB-TOTAL III |  |  |  | 5709726.62 | 0
0
| SUB-TOTAL E |  |  |  | 6870539.17 | 0
0
F | CONSTRUCCION Y EQUIPAMIENTO DE POZO 8 |  |  |  |  | 0
0
I | GARITA PARA OPERADOR |  |  |  |  | 0
0
1 | PRELIMINARES |  |  |  |  | 0
1.1 | REPLANTEO | 1 | U | 500 | 500 | 500
1.2 | MOVIMIENTO DE TIERRA | 1 | U | 1500 | 1500 | 1500
0
3 | HORMIGÓN ARMADO |  |  |  |  | 0
3.1 | ZAPATA DE MUROS 0.45 X 0 .25 (0.74 QQ) | 1.12 | M3 | 6953.51 | 7787.93 | 7787.9312
3.2 | H.A. VIGA DE AMARRE 0.15 X 0.20 (4.36 QQ) | 0.29 | M3 | 26354.06 | 7642.68 | 7642.6774
3.3 | H.A. LOSA DE TECHO , E= 0.10 (1.56 QQ) | 0.8 | M3 | 13191.56 | 10553.25 | 10553.248
0
4 | MURO DE BLOCKS |  |  |  |  | 0
4.1 | BLOCK 6" | 19.13 | M2 | 869.22 | 16628.18 | 16628.1786
5.8 | BLOCK CALADO | 2.48 | M2 | 1294.68 | 3210.81 | 3210.8064
0
5 | TERMINACIÓN DE SUPERFICIE |  |  |  |  | 0
5,1 | PAÑETE INTERIOR(INCLUYE PAÑETE DE TECHO) | 15.8 | M2 | 275.95 | 4360.01 | 4360.01
5.2 | PAÑETE EXTERIOR | 24.56 | M2 | 294.57 | 7234.64 | 7234.6392
5,3 | PAÑETE INTERIOR(INCLUYE PAÑETE DE TECHO) | 15.8 | M2 | 275.95 | 4360.01 | 4360.01
5.4 | FINO DE TECHO | 4.84 | M2 | 336.15 | 1626.97 | 1626.966
5.4 | FRAGUACHE EN TECHO | 4.39 | M2 | 30.76 | 135.04 | 135.0364
5,5 | ACERA PERIMETRAL 0.80M | 7.92 | M2 | 669.35 | 5301.25 | 5301.252
5,6 | CANTOS Y MOCHETAS | 55.57 | M | 59.51 | 3306.97 | 3306.9707
5.7 | IMPERMEABILIZANTE DE TECHO | 4.84 | M2 | 270.89 | 1311.11 | 1311.1076
0
5.9 | REVESTIMIENTO PARED BANO | 9 | M2 | 849.76 | 7647.84 | 7647.84
5.1 | PISOS H.S PULIDO | 2 | M2 | 577.06 | 1154.12 | 1154.12
1.9 | ZABALETA | 8.58 | ML | 90.55 | 776.92 | 776.919
0
6 | REVESTIMIENTO EN PAREDES |  |  |  |  | 0
6.1 | CERÁMICA CRIOLLA EN BAÑO (INC. TODOS LAS PAREDES DEL BAÑO ) | 2.18 | M2 | 1450.06 | 3161.13 | 3161.1308
0
0
7 | INSTALACION SANITARIA |  |  |  |  | 0
7.1 | INODORO BLANCO SENCILLO | 1 | U | 4681.82 | 4681.82 | 4681.82
7.2 | LAVAMANO BLANCO PEQUEÑO | 1 | U | 3735.75 | 3735.75 | 3735.75
7.3 | DESAGUE DE PISO | 1 | U | 253.54 | 253.54 | 253.54
7.4 | COLUMNA DE VENTILACION 3" | 1 | U | 290.5 | 290.5 | 290.5
7.5 | GALERIA DE INFILTRACION | 1 | U | 28323.6 | 28323.6 | 28323.6
7.6 | CAMARA DE INSPECCION | 1 | U | 6000 | 6000 | 6000
7.7 | CAMARA SEPTICA | 1 | U | 29629.88 | 29629.88 | 29629.88
7.8 | FILTRANTE 4" | 1 | U | 45000 | 45000 | 45000
7.9 | SUM. E INSTALACION TINACO 250GLS | 1 | U | 7500 | 7500 | 7500
7.1 | TUBERIAS Y PIEZAS AGUA POTABLE | 1 | U | 3800 | 3800 | 3800
7.11 | TUBERIAS Y PIEZAS AGUAS RESIDUALES | 1 | U | 4200 | 4200 | 4200
7.12 | M.O. PLOMERIA GENERAL | 1 | U | 8000 | 8000 | 8000
0
8 | PINTURA |  |  |  |  | 0
8.1 | PINTURA ACRÍLICA | 62.36 | M2 | 107.16 | 6682.5 | 6682.4976
0
9 | PUERTAS Y VENTANAS |  |  |  |  | 0
9,1 | PUERTAS EVERDOR( INCLUYE LLAVIN E INSTALACION )( 2.10 X 1.50 M) | 1 | U | 7000 | 7000 | 7000
9.2 | VENTANA DE ALUMINIO 0.60 X0.60 | 1 | U | 1200 | 1200 | 1200
0
10 | INSTALACIONES ELÉCTRICAS |  |  |  |  | 0
10.1 | SALIDA CENITAL | 2 | U | 1060 | 2120 | 2120
10.2 | INTERRUPTOR SENCILLO | 1 | U | 1125 | 1125 | 1125
10.3 | TOMACORRIENTES DOBLE, 120V | 1 | U | 1125 | 1125 | 1125
10.4 | PANEL DE DISTRIBUCION 4/8 CIRCUITOS (INC. BREAKERS) | 1 | U | 3500 | 3500 | 3500
0
11 | ORNAMENTACION EN VERJA PERIMETRAL | 1 | U | 3000 | 3000 | 3000
12 | LIMPIEZA FINAL | 1 | U | 1500 | 1500 | 1500
| SUB-TOTAL I |  |  |  | 256866.45 | 0
0
II | CASETA DE BOMBEO CON TECHO DESLIZABLE POZO.8 |  |  |  |  | 0
0
1 | REPLANTEO | 1 | U | 800 | 800 | 800
2 | MOVIMIENTO DE TIERRA | 1 | U | 2500 | 2500 | 2500
0
3 | HORMIGON ARMADO EN: FC'=240 KG/CM2 |  |  |  |  | 0
3.1 | ZAPATA DE MURO 0.36 QQ FC =180 KG/CM2 | 4.57 | M3 | 8280.79 | 37843.21 | 37843.2103
3.2 | VIGA 0.20 X 0.30 3.56 QQ | 0.28 | M3 | 21586.66 | 6044.26 | 6044.2648
3.3 | LOSA DE TECHO 0.10- 0.48 QQ | 1.32 | M3 | 12997.79 | 17157.08 | 17157.0828
3.4 | DINTEL 0.20 X 0.15 -3.89 QQ | 0.18 | M3 | 29672.92 | 5341.13 | 5341.1256
3.5 | RAMPA D/ ACCESO A 0.05 | 8.69 | M2 | 683.7 | 5941.35 | 5941.353
3.6 | SOPORTE DE CORREDERA 0.89 | 11.11 | M | 8958.04 | 99523.82 | 99523.8244
3.7 | BASE DE MOTOR Y BOMBEO | 1 | U | 8500 | 8500 | 8500
3.8 | COLUMNA 0.20 X 0.15- 4.58 QQ/M3 | 0.18 | M3 | 31218.52 | 5619.33 | 5619.3336
0
4 | MUROS |  |  |  |  | 0
4.1 | MURO BLOCK 6" (B.N.P.) | 20.09 | M2 | 855.9 | 17195.03 | 17195.031
4.2 | MURO BLOCK 6" (S.N.P.) | 37.52 | M2 | 879.03 | 32981.21 | 32981.2056
4.3 | MURO BLOCK CALADOS | 3.17 | M2 | 954.41 | 3025.48 | 3025.4797
0
5 | TERMINACION DE SUPERFICIE: |  |  |  |  | 0
5.1 | PAÑETE EXTERIOR | 90.96 | M2 | 294.57 | 26794.09 | 26794.0872
5.2 | FINO LOSA TECHO | 13.04 | M2 | 322.46 | 4204.88 | 4204.8784
5.3 | CANTOS Y MOCHETAS | 151.58 | M | 76.35 | 11573.13 | 11573.133
5.4 | ANTEPECHO DE BLOQUES (UNA LINEA DE BLOCK) | 15.4 | M2 | 490.52 | 7554.01 | 7554.008
5.5 | PINTURA MANTENIMIENTO | 90.98 | M2 | 118.6 | 10790.23 | 10790.228
5.6 | PISO HORMIGON PULIDO | 21.34 | M2 | 584.44 | 12471.95 | 12471.9496
5.7 | ZABALETA | 15.4 | M | 90.55 | 1394.47 | 1394.47
0
6 | PORTAJE |  |  |  |  | 0
6.1 | PUERTA METALICA POSTERIOR (1.00M X 2.10 M) | 24.86 | P2 | 442.84 | 11009 | 11009.0024
6.2 | VENTANA DE BLOCKS CALADOS | 1.85 | M2 | 954.41 | 1765.66 | 1765.6585
6.3 | PUERTA METALICA FRONTAL (4.00M X 2.70 M) | 128.7 | P2 | 442.84 | 56993.51 | 56993.508
0
7 | INSTALACIONES ELECTRICAS |  |  |  |  | 0
7.1 | ENTRADA GENERAL | 1 | U | 1500 | 1500 | 1500
7.2 | SALIDA CENTRALES | 4 | U | 1200 | 4800 | 4800
7.3 | INTERRUPTORES SENCILLOS | 4 | U | 530.96 | 2123.84 | 2123.84
7.4 | TOMACORRIENTES SENCILLOS | 3 | U | 1206.04 | 3618.12 | 3618.12
0
8 | ACERA EXT. DE 0.80 DE ANCHO | 13.97 | U | 662.97 | 9261.69 | 9261.6909
0
9 | TECHO DESLIZABLE (4.00M X5.00 M) |  |  |  |  | 0
9.1 | ANGULARES DE 11/2 X 3/16 P/ TIJERILLAS | 8 | U | 701.74 | 5613.92 | 5613.92
9.2 | ALUZINC | 7 | U | 1293.5 | 9054.5 | 9054.5
9.3 | ZINC LISO | 2 | U | 1868.72 | 3737.44 | 3737.44
9.4 | ANGULAR 2" X 2" X 1/4" | 4 | U | 1411.28 | 5645.12 | 5645.12
9.5 | CHANNEL 4" X 1/2" | 1 | U | 2641.33 | 2641.33 | 2641.33
9.6 | CAJA DE BOLA | 4 | U | 715 | 2860 | 2860
9.7 | CABALLETE | 1 | U | 128.79 | 128.79 | 128.79
9.8 | SOLDADURA Y ELECTRODOS | 1 | U | 4550 | 4550 | 4550
9.9 | MANO DE OBRA | 1 | U | 18000 | 18000 | 18000
0
10 | VERJA MALLA CICLONICA |  |  |  |  | 0
10.1 | VERJA DE MALLA CICLONICA CON 3 LINEAS BLOCK | 65.79 | M | 4082.62 | 268595.57 | 268595.5698
10.2 | COLUMNA C2 ( 0.25 X 0.25 )- 4.75 (INC. ZAPATA) | 9 | U | 6715.39 | 60438.51 | 60438.51
10.3 | COLUMNA C1 (0.15 X 0.15 ) -8.75 | 17 | U | 492.95 | 8380.15 | 8380.15
10.4 | PUERTA MALLA CICLONICA (4 M) | 2 | U | 28500 | 57000 | 57000
0
11 | LOGO Y LETRERO DE INAPA | 1 | M | 7500 | 7500 | 7500
12 | SUMINISTRO Y COLOC. MATERIAL P/ RELLENO | 44 | M3 | 550 | 24200 | 24200
13 | EMBELLECIMIENTO C/ GRAVILLA | 22 | M2 | 110 | 2420 | 2420
14 | CASETA DE MATERIALES | 1 | U | 25000 | 25000 | 25000
15 | LIMPIEZA FINAL | 1 | U | 3500 | 3500 | 3500
| SUB-TOTAL II |  |  |  | 917591.81 | 0
0
III | EQUIPAMIENTO A NUEVOS POZOS |  |  |  |  | 0
1 | ELECTRIFICACION PRIMARIA (POZO 8) |  |  |  |  | 0
1.1 | POSTES HAV-12-500 DAN | 3 | U | 24449.7 | 73349.1 | 73349.1
1.2 | ESTRUCTURA MT-307 | 2 | U | 16264.04 | 32528.08 | 32528.08
1.3 | ESTRUCTURA HA-100B | 2 | U | 4548 | 9096 | 9096
1.4 | ESTRUCTURA PR-101 | 2 | U | 1900 | 3800 | 3800
1.5 | TRANSFORMADOR TIPO POSTE, 50 KVA, MONOFASICO, 7.2/12.5-240/480 V, SUMERGIDO EN ACEITE | 3 | U | 60864.2 | 182592.6 | 182592.6
1.6 | CUT-OUT, 200 AMP. 15 KV. | 3 | U | 6857 | 20571 | 20571
1.7 | APARTARRAYO DE 9 KV | 3 | U | 1466 | 4398 | 4398
1.8 | ALAMBRE AAAC No. 2/0 | 165 | P | 24.19 | 3991.35 | 3991.35
1.9 | GRAPA CALIENTE, No. 2/0 | 3 | U | 295 | 885 | 885
1.10 | PLATAFORMA EN MADERA PARA MONTAR TRANSFORMADORES. | 1 | U | 40000 | 40000 | 40000
1.11 | MANO DE OBRA ELÉCTRICA PRIMARIA (20%) | 0.2 | % | 297499.18 | 59499.84 | 59499.836
1.12 | HOYO PARA POSTES | 3 | U | 1200 | 3600 | 3600
1.13 | HOYO PARA VIENTOS | 2 | U | 1000 | 2000 | 2000
1.14 | INSTALACION DE POSTES | 3 | U | 2500 | 7500 | 7500
0
2 | ALIMENTACION SECUNDARIA |  |  |  |  | 0
2.1 | ALAMBRE THW # 4/0 | 440 | P | 235.98 | 103831.2 | 103831.2
2.2 | ALAMBRE THW # 2/0 | 220 | P | 153.03 | 33666.6 | 33666.6
2.3 | TUBO PVC 3" X 10 PIES | 4 | U | 1080.75 | 4323 | 4323
2.4 | TUBO IMC 3" X 10 PIES, CON ABRAZADERA Y COUPLING | 1 | U | 1155 | 1155 | 1155
2.5 | CONDULET IMC 3" | 1 | U | 1290 | 1290 | 1290
2.6 | CURVA PVC 3" | 2 | U | 125 | 250 | 250
2.7 | TUBO LIQUIT- TIGHT 3" X 10 PIES | 2 | U | 851.5 | 1703 | 1703
2.8 | CONECTORES PARA ALAMBRE No. 4/0, TIPO PERNO PARTIDO | 3 | U | 282.7 | 848.1 | 848.1
2.9 | AUTOTRANSFORMADOR, PARA MOTOR DE 100 HP, 460 V, TRIFASICO, 60 HZ, INCLUYE, BREAKERS, MONITOR DE FASE PARA ALTO Y BAJO VOLTAJE, SENSOR TERMICO, BOTONERA DE ARRANQUE Y PARADA Y CUBIERTA NEMA 3R. | 1 | U | 156854.32 | 156854.32 | 156854.32
2.10 | MAIN BREAKER ENCLOUSURE 350/3 AMP. | 1 | U | 11625.95 | 11625.95 | 11625.95
2.11 | CONECTOR RECTO L.T. 21/2" | 2 | U | 458.5 | 917 | 917
2.12 | CONECTOR CURVO L.T. 21/2" | 1 | U | 589.5 | 589.5 | 589.5
2.13 | ABRAZADERA PARA TUBERIA EMT 21/2" | 3 | U | 58.95 | 176.85 | 176.85
2.14 | MANO DE OBRA ALIMENTACION SUCUNDARIA (30%) | 0.3 | % | 304730.72 | 91419.22 | 91419.216
0
IV | INSTALACION HIDRAULICA |  |  |  |  | 0
3.1 | SUMINISTRO DE ELECTROBOMBA CENTRÍFUGA VERTICAL, TIPO TURBINA DE 600 GPM CONTRA 470 PIES DE TDH, 1,750 RPM, CON CABEZAL DE DESCARGA 8", 150 PIES DE COLUMNAS DE 8", CON SUS EJES, COUPLING Y GUIAS, MOTOR ELECT. VERTICAL DE EJE HUECO, 100 HP, 460V, 3Ø, 60 HZ, 1750 RPM. | 1 | U | 1856860.58 | 1856860.58 | 1856860.58
3.2 | VALVULA DE COMPUERTA 6", VASTAGO FIJO, 250 PSI H.F.(MARCA MULLER O SIMILAR) PLATILLADA, JUNTAS DE GOMA Y TORNILLOS | 1 | U | 44350 | 44350 | 44350
3.3 | VALVULA CHECK HORIZONTAL CON LIMITADOR DE CAUDAL Ø6", 250 PSI, H.F. | 1 | U | 43550 | 43550 | 43550
3.4 | VALVULA DE AIRE DE Ø1", COMPLETA . | 1 | U | 8320 | 8320 | 8320
3.5 | NIPLE Ø6" X 12", PLATILLADO EN UN EXTREMOS | 3 | U | 8580 | 25740 | 25740
3.6 | NIPLE Ø4" X 12", PLATILLADO EN UN EXTREMOS | 1 | U | 3921.23 | 3921.23 | 3921.23
3.7 | TEE Ø6" X 6" X 4", PLATILLADO EN TRES EXTREMOS | 1 | U | 6253.33 | 6253.33 | 6253.33
3.8 | JUNTAS Ø6" TIPO DRESSER | 1 | U | 2192.24 | 2192.24 | 2192.24
3.9 | ZEETA Ø6" X 3" | 1 | U | 35021.54 | 35021.54 | 35021.54
3.10 | INSTALACION MANOMETRICA COMPLETA, CON MANOMETRO DE 3-300 PSI, SUMERGIDO EN GLICERINA | 1 | U | 4257.5 | 4257.5 | 4257.5
3.11 | VALVULA DE COMPUERTA 4", VASTAGO FIJO, 250 PSI H.F PLATILLADA, JUNTAS DE GOMA Y TORNILLOS | 1 | U | 24282.38 | 24282.38 | 24282.38
3.12 | TUBO Ø4" DE ACERO SCH-80 | 4 | M | 1907.12 | 7628.48 | 7628.48
3,13 | NIPLE 12 X 24 PLATILLADO EN LOS EXTREMOS | 1 | U | 14839.87 | 14839.87 | 14839.87
3.14 | MANO DE OBRA INSTALACION ELECTROBOMBA, 10% | 0.1 | % | 1856860.58 | 185686.06 | 185686.058
| SUB-TOTAL III |  |  |  | 3115363.92 | 0
0
| SUB-TOTAL F |  |  |  | 4289822.18 | 0
0
H | LINEA DE IMPULSION |  |  |  |  | 0
0
1 | PRELIMINARES |  |  |  |  | 0
1.1 | REPLANTEO | 715.83 | M | 5 | 3579.15 | 3579.15
0
2 | MOVIMIENTO DE TIERRA |  |  |  |  | 0
2.1 | EXCAVACION MATERIAL NO CLASIFICADO C/EQUIPO | 707.29 | M3 | 154.25 | 109099.48 | 109099.4825
2.2 | RELLENO COMPACTADO C/COMPACTADOR MECANICO EN CAPAS DE 0.30 M | 583.77 | M3 | 183.68 | 107226.87 | 107226.8736
2.3 | BOTE DE MATERIAL C/CAMION | 148.23 | M3 | 165 | 24457.95 | 24457.95
0
3 | SUMINISTRO DE |  |  |  |  | 0
3.1 | TUBERIA DE ACERO DE 6" SCH-40 CON PROTECCION ANTICORROSIVA | 290.95 | M | 2188.56 | 636761.53 | 636761.532
3.2 | TUBERIA DE ACERO DE 20" SCH-20 CON PROTECCION ANTICORROSIVA | 424.88 | M | 13154.1 | 5588914.01 | 5588914.008
0
4 | COLOCACION DE |  |  |  |  | 0
4.1 | TUBERIA DE ACERO DE 6" SCH-40 CON PROTECCION ANTICORROSIVA | 290.95 | M | 266.28 | 77474.17 | 77474.166
4,2 | TUBERIA DE ACERO DE 20" SCH-20 CON PROTECCION ANTICORROSIVA | 424.88 | M | 839.32 | 356610.28 | 356610.2816
0
5 | EMPALME C/LINEA MATRIZ EXISTENTE PARA POZO 8 |  |  |  |  | 0
5.1 | SUMINISTRO DE PIEZAS ESPECIALES |  |  |  |  | 0
5,1,2 | YEE 20" X 6" SCH-40 CON PROTECCION ANTICORROSIVA | 1 | U | 35695 | 35695 | 35695
5,1,3 | JUNTA MECANICA TIPO DRESSER (150 PSI) DE 20" | 2 | U | 8673 | 17346 | 17346
5,1,4 | TUBERIA DE ACERO DE 20" SCH-40 CON PROTECCION ANTICORROSIVA | 6.1 | M | 13154.1 | 80240.01 | 80240.01
5,1,5 | REDUCCCION DE 20@6 | 2 | U | 16198.37 | 32396.74 | 32396.74
5,1,6 | ANCLAJE H.S P/PIEZAS YEE 20" X 6" | 1 | U | 15150.24 | 15150.24 | 15150.24
5,1,7 | ANCLAJE H.S P/PIEZAS REDUCCCION DE 20@6 | 1 | U | 44271.21 | 44271.21 | 44271.21
0
6 | MANO DE OBRA (INCLUYE CORTE DE TUBERIA EXISTENTE) |  |  |  |  | 0
6.1 | PLOMERO (1 H @ RD$1,977.00) | 1 | DIA | 1977 | 1977 | 1977
6.2 | AYUDANTE PLOMERO (1 H @ RD$859.00) | 1 | DIA | 859 | 859 | 859
6.3 | OBRERO (2H @ RD$659.00) | 1 | DIA | 1318 | 1318 | 1318
6.4 | USO DE EQUIPO DE CORTE (PULIDORA Y PLANTA ELECTRICA) | 1 | DIA | 4500 | 4500 | 4500
0
7 | EMPALME C/LINEA MATRIZ EXISTENTE PARA POZO 4, 4A, Y 6. |  |  |  |  | 0
7.1 | SUMINISTRO DE PIEZAS ESPECIALES |  |  |  |  | 0
7,1,2 | JUNTA MECANICA TIPO DRESSER Ø16" (150 PSI) | 1 | U | 6186.89 | 6186.89 | 6186.89
7,1,3 | YEE 20" X 16" SCH-40 CON PROTECCION ANTICORROSIVA | 1 | U | 60454.35 | 60454.35 | 60454.35
7,1,4 | JUNTA REDUCTORAS DE 22 @ 20 SCH-40 CON PROTECCION ANTICORROSIVA | 2 | U | 13216 | 26432 | 26432
7,1,5 | NIPLE ACERO DE 16" | 3 | M | 11005.18 | 33015.54 | 33015.54
7,1,6 | CODO 16 X 45" SCH-40 CON PROTECCION ANTICORROSIVA | 1 | U | 12850.2 | 12850.2 | 12850.2
7,1,7 | TUBERIA DE ACERO DE 20" SCH-40 CON PROTECCION ANTICORROSIVA | 6.71 | M | 13154.1 | 88264.01 | 88264.011
7,1,8 | TAPON DE 16" CON PROTECCION ANTICORROSIVA | 2.2 | M | 7186.2 | 15809.64 | 15809.64
7,1,9 | ANCLAJE H.S P/PIEZAS( YEE 20"X 16") | 1 | U | 14965.26 | 14965.26 | 14965.26
7,1,10 | ANCLAJE H.S P/PIEZAS( CODO 16"X 45") | 1 | U | 27761.17 | 27761.17 | 27761.17
0
8 | MANO DE OBRA (INCLUYE CORTE DE TUBERIA EXISTENTE) |  |  |  |  | 0
8.1 | PLOMERO (1 H @ RD$1,977.00) | 2 | DIA | 1977 | 3954 | 3954
8.2 | AYUDANTE PLOMERO ( 3H @ RD$859.00) | 2 | DIA | 2577 | 5154 | 5154
8.3 | OBRERO (3H @ RD$659.00) | 2 | DIA | 1977 | 3954 | 3954
8.4 | USO DE EQUIPO DE CORTE (PULIDORA Y PLANTA ELECTRICA) | 2 | DIA | 4500 | 9000 | 9000
0
9 | EMPALME C/LINEA MATRIZ EXISTENTE PARA POZO 7. |  |  |  |  | 0
9,1,2 | SUMINISTRO DE PIEZAS ESPECIALES |  |  |  |  | 0
9,1,4 | CODO 6" X 60" SCH-40 CON PROTECCION ANTICORROSIVA | 1 | U | 4283.4 | 4283.4 | 4283.4
9,1,4 | CODO 6" X 22.5" SCH-40 CON PROTECCION ANTICORROSIVA | 1 | U | 3504.6 | 3504.6 | 3504.6
9,1,7 | REDUCCION 12" X 6" SCH-40 CON PROTECCION ANTICORROSIVA | 1 | U | 5970.8 | 5970.8 | 5970.8
9,1,5 | JUNTA MECANICA TIPO DRESSER Ø20" (150 PSI) | 1 | U | 9973.95 | 9973.95 | 9973.95
9,1,4 | CODO 16" X 45" SCH-40 CON PROTECCION ANTICORROSIVA | 1 | U | 11682 | 11682 | 11682
9,1,5 | JUNTA MECANICA TIPO DRESSER Ø16" (150 PSI) | 1 | U | 8673 | 8673 | 8673
9,1,7 | REDUCCION 20" 16" SCH-40 CON PROTECCION ANTICORROSIVA | 1 | U | 17936 | 17936 | 17936
9,1,8 | NIPLE ACERO 16" SCH-40 CON PROTECCION ANTICORROSIVA | 3.3 | M | 11005.18 | 36317.09 | 36317.094
9,9,9 | TUBERIA DE ACERO DE 12" SCH-40 CON PROTECCION ANTICORROSIVA | 6.71 | M | 7954.59 | 53375.3 | 53375.2989
9,1,10 | ANCLAJE H.S P/PIEZAS CODO 16" X 45" | 1 | U | 27761.17 | 27761.17 | 27761.17
9,1,11 | ANCLAJE H.S P/PIEZAS REDUCCION 20" X16" | 1 | U | 15150.24 | 15150.24 | 15150.24
0
10 | MANO DE OBRA (INCLUYE CORTE DE TUBERIA EXISTENTE) |  |  |  |  | 0
10.2 | PLOMERO (1 H @ RD$1,977.00) | 1 | DIA | 1977 | 1977 | 1977
10.3 | AYUDANTE PLOMERO (1 H @ RD$859.00) | 1 | DIA | 859 | 859 | 859
10.4 | OBRERO (2H @ RD$659.00) | 1 | DIA | 1318 | 1318 | 1318
10.5 | USO DE EQUIPO DE CORTE (PULIDORA Y PLANTA ELECTRICA) | 1 | DIA | 4500 | 4500 | 4500
| SUB-TOTAL H |  |  |  | 7648959.25 | 0
0
Z | VARIOS |  |  |  |  | 0
1 | VALLA ANUNCIANDO OBRA 16' X 10' IMPRESION FULL COLOR CONTENIENDO LOGO DE INAPA, NOMBRE DE PROYECTO Y CONTRATISTA. ESTRUCTURA EN TUBOS GALVANIZADOS 1 1/2"X 1 1/2" Y SOPORTES EN TUBO CUAD. 4" X 4" | 1 | UD | 42500 | 42500 | 42500
2 | CAMPAMENTO ( INCLUYE ALQUILER DEL SOLAR CON O SIN CASA, BAÑOS MOVILES Y CASETA DE MATERIALES) | 10 | UD | 32500 | 325000 | 325000
| SUB-TOTAL Z |  |  |  | 367500 | 0
0
| SUB - TOTAL GENERAL |  |  |  | 32883189.31 | 0
0
| PRESUPUESTO ACT. NO. 01 D/F MARZO 2023 |  |  |  |  | 0
0
| ELIMINACION DE PARTIDAS E.P |  |  |  |  | 0
0
A | REHABILITACION Y EQUIPAMIENTO LINEA ELECTRICA PRIMARIA 12.5 KV |  |  |  |  | 0
0
I | REHABILITACION LINEA ELECTRICA PRIMARIA 12.5 KV. |  |  |  |  | 0
1 | POSTES HAV-12-500 DAN | -4 | U | 24449.7 | -97798.8 | -97798.8
10 | ALAMBRE AAAC No. 2/0 | -3007 | P | 24.19 | -72739.33 | -72739.33
2 | ESTRUCTURA MT-301 | -7 | U | 7191.09 | -50337.63 | -50337.63
3 | ESTRUCTURA MT-302 | -2 | U | 15185.35 | -30370.7 | -30370.7
4 | ESTRUCTURA MT-316 | -1 | U | 26272.11 | -26272.11 | -26272.11
| HOYO PARA POSTES | -4 | U | 1200 | -4800 | -4800
13 | HOYO PARA VIENTOS | -2 | U | 1000 | -2000 | -2000
15 | INSTALACION DE POSTES | -4 | U | 2500 | -10000 | -10000
| SUB- TOTAL I |  |  |  | -294318.57 | 0
II | REHABILITACION CASETA DE BOMBEO CON TECHO DESLIZABLE POZO 4 Y 4A |  |  |  |  | 0
0
1 | INSTALACIONES ELECTRICAS |  |  |  |  | 0
1.1 | ENTRADA GENERAL | -1 | U | 1500 | -1500 | -1500
1.2 | SALIDA | -4 | U | 1200 | -4800 | -4800
1.3 | INTERRUPTORES SENCILLOS | -4 | U | 530.96 | -2123.84 | -2123.84
1.4 | TOMACORRIENTES SENCILLOS | -3 | U | 1206.04 | -3618.12 | -3618.12
1.5 | LAMPARA 250W, HPS | -2 | U | 4745 | -9490 | -9490
0
2 | LIMPIEZA FINAL | -1 | U | 1000 | -1000 | -1000
| SUB- TOTAL II |  |  |  | -22531.96 | 0
0
III | REHABILITACION DE POZO NUMERO NO. 5 |  |  |  |  | 0
0
| VERJA TIPO DESLIZABLE PARA CASETA DESLIZABLE |  |  |  |  | 0
0
1 | VERJA MALLA CICLONICA |  |  |  |  | 0
1.1 | VERJA DE MALLA CICLONICA CON 3 LINEAS BLOCK | -65.79 | M | 4131.64 | -271820.6 | -271820.5956
1.2 | COLUMNA C2 ( 0.25 X 0.25 )- 4.75 (INC. ZAPATA) | -9 | U | 6715.39 | -60438.51 | -60438.51
1.3 | COLUMNA C1 (0.15 X 0.15 ) -8.75 | -17 | U | 429.15 | -7295.55 | -7295.55
1.4 | PUERTA MALLA CICLONICA (4 M) | -2 | U | 28500 | -57000 | -57000
1.5 | LOGO Y LETRERO DE INAPA | -1 | M | 7500 | -7500 | -7500
1.6 | SUMINISTRO Y COLOC. MATERIAL P/ RELLENO | -44 | M3 | 550 | -24200 | -24200
1.7 | EMBELLECIMIENTO C/ GRAVILLA | -22 | M2 | 110 | -2420 | -2420
1.9 | LIMPIEZA FINAL | -1 | U | 8000 | -8000 | -8000
|  | 0 |  | 0 |  | 0
2 | TERMINACION DE CASETA DE OPERADOR | 0 |  | 0 |  | 0
| TERMINACION DE SUPERFICIE | 0 |  | 0 |  | 0
3,1 | PAÑETE INTERIOR | -102.41 | M2 | 294.97 | -30207.88 | -30207.8777
3,2 | PAÑETE EXTERIOR | -62.25 | M2 | 275.95 | -17177.89 | -17177.8875
3,3 | PAÑETE EN TECHO | -31.68 | M | 294.57 | -9331.98 | -9331.9776
3,4 | ANTEPECHO | -24.24 | M2 | 459.5 | -11138.28 | -11138.28
3,5 | ACERA PERIMETRAL 0.80M | -24.24 | M2 | 649.5 | -15743.88 | -15743.88
3,6 | CANTOS Y MOCHETAS | -144.9 | M | 59.51 | -8623 | -8622.999
|  | 0 |  | 0 |  | 0
4 | REVESTIMIENTO EN PAREDES | 0 |  | 0 |  | 0
4.1 | CERÁMICA CRIOLLA EN BAÑO (INC. TODOS LAS PAREDES DEL BAÑO ) | -14.3 | M2 | 1450.06 | -20735.86 | #REF!
-20735.858
5 | INSTALACIONES ELÉCTRICAS | 0 |  | 0 |  | 0
5.1 | SALIDAS CENITALES | -6 | U | 1000 | -6000 | -6000
5.2 | TOMACORRIENTE 110 V EN DOBLE | -4 | U | 1300 | -5200 | -5200
5.3 | INTERRUPTOR SENCILLO | -4 | U | 1100 | -4400 | -4400
5.4 | CAJA DE BREAKER | -1 | U | 1250 | -1250 | -1250
5.5 | ENTRADA GENERAL | -1 | U | 3500 | -3500 | -3500
|  | 0 |  | 0 |  | 0
6 | PINTURA | 0 |  | 0 |  | 0
6.1 | PINTURA ACRÍLICA | -43.55 | M2 | 107.56 | -4684.24 | -4684.238
|  | 0 |  | 0 |  | 0
7 | PUERTAS Y VENTANAS | 0 |  | 0 |  | 0
7,1 | PUERTAS EVERDOR( INCLUYE LLAVIN E INSTALACION ) | -1 | U | 5000 | -5000 | -5000
7,2 | VENTANAS DE ALUMINIO | -3.93 | M2 | 283.92 | -1115.81 | -1115.8056
|  | 0 |  | 0 |  | 0
8 | LIMPIEZA FINAL | -1 | U | 1000 | -1000 | -1000
| SUB-TOTAL III | 0 |  |  | -583783.48 | 0
|  | 0 |  |  |  | 0
| SUB-TOTAL ELIMINACION DE PARTIDAS A | 0 |  |  | -900634.01 | 0
0
II | CASETA DE BOMBEO CON TECHO DESLIZABLE POZO.2A | 0 |  |  |  | 0
|  | 0 |  |  |  | 0
1 | REPLANTEO | -1 | U | 800 | -800 | -800
2 | MOVIMIENTO DE TIERRA | -1 | U | 2500 | -2500 | -2500
|  | 0 |  | 0 |  | 0
3 | HORMIGON ARMADO EN: FC'=240 KG/CM2 | 0 |  | 0 |  | 0
3.1 | ZAPATA DE MURO 0.36 QQ FC =180 KG/CM2 | -4.57 | M3 | 8280.79 | -37843.21 | -37843.2103
3.2 | VIGA 0.20 X 0.30 3.56 QQ | -0.28 | M3 | 21586.66 | -6044.26 | -6044.2648
3.3 | LOSA DE TECHO 0.10- 0.48 QQ | -1.32 | M3 | 12997.79 | -17157.08 | -17157.0828
3.4 | DINTEL 0.20 X 0.15 -3.89 QQ | -0.18 | M3 | 29672.92 | -5341.13 | -5341.1256
3.8 | COLUMNA 0.20 X 0.15- 4.58 QQ/M3 | -0.18 | M3 | 31218.52 | -5619.33 | -5619.3336
|  | 0 |  | 0 |  | 0
4 | MUROS | 0 |  | 0 |  | 0
4.1 | MURO BLOCK 6" (B.N.P.) | -20.09 | M2 | 855.9 | -17195.03 | -17195.031
4.2 | MURO BLOCK 6" (S.N.P.) | -37.52 | M2 | 879.03 | -32981.21 | -32981.2056
|  | 0 |  | 0 |  | 0
5 | TERMINACION DE SUPERFICIE: | 0 |  | 0 |  | 0
5.1 | PAÑETE EXTERIOR | -90.98 | M2 | 294.57 | -26799.98 | -26799.9786
5.2 | FINO LOSA TECHO | -13.04 | M2 | 322.46 | -4204.88 | -4204.8784
5.3 | CANTOS Y MOCHETAS | -151.58 | M | 76.35 | -11573.13 | -11573.133
5.4 | ANTEPECHO DE BLOQUES (UNA LINEA DE BLOCK) | -15.4 | M2 | 490.52 | -7554.01 | -7554.008
5.6 | PISO HORMIGON PULIDO | -21.34 | M2 | 584.44 | -12471.95 | -12471.9496
5.7 | ZABALETA | -15.4 | M | 90.55 | -1394.47 | -1394.47
|  | 0 |  | 0 |  | 0
10 | VERJA MALLA CICLONICA | 0 |  |  |  | 0
10.1 | VERJA DE MALLA CICLONICA CON 3 LINEAS BLOCK | -45.29 | M | 4082.62 | -184901.86 | -184901.8598
10.4 | PUERTA MALLA CICLONICA (4 M) | -1 | U | 28500 | -28500 | -28500
| SUB-TOTAL II |  |  |  | -402881.53 | 0
0
III | EQUIPAMIENTO A NUEVOS POZOS |  |  |  |  | 0
1 | ELECTRIFICACION PRIMARIA (POZO 2 ) |  |  |  |  | 0
1.1 | POSTES HAV-12-500 DAN | -2 | U | 24449.7 | -48899.4 | -48899.4
1.2 | ESTRUCTURA MT-307 | -2 | U | 16264.04 | -32528.08 | -32528.08
1.13 | HOYO PARA VIENTOS | -2 | U | 1000 | -2000 | -2000
1.14 | INSTALACION DE POSTES | -1 | U | 2500 | -2500 | -2500
0
2 | ALIMENTACION SECUNDARIA |  |  |  | 0 | 0
1.10 | PLATAFORMA EN MADERA PARA MONTAR TRANSFORMADORES. | -1 | U | 40000 | -40000 | -40000
2.9 | AUTOTRANSFORMADOR, PARA MOTOR DE 100 HP, 460 V, TRIFASICO, 60 HZ, INCLUYE, BREAKERS, MONITOR DE FASE PARA ALTO Y BAJO VOLTAJE, SENSOR TERMICO, BOTONERA DE ARRANQUE Y PARADA Y CUBIERTA NEMA 3R. | -1 | U | 156854.32 | -156854.32 | -156854.32
0
II | INSTALACION HIDRAULICA |  |  |  |  | 0
3.1 | SUMINISTRO DE ELECTROBOMBA CENTRÍFUGA VERTICAL, TIPO TURBINA DE 600 GPM CONTRA 440 PIES DE TDH, 1,750 RPM, CON CABEZAL DE DESCARGA 8", 150 PIES DE COLUMNAS DE 8", CON SUS EJES, COUPLING Y GUIAS, MOTOR ELECT. VERTICAL DE EJE HUECO, 100 HP, 460V, 3Ø, 60 HZ, 1750 RPM. | -1 | U | 1856860.58 | -1856860.58 | -1856860.58
| SUB-TOTAL III |  |  |  | -2139642.38 | 0
0
III | EQUIPAMIENTO A NUEVOS POZOS |  |  |  |  | 0
[5 empty] | 0 | 0
2 | ALIMENTACION SECUNDARIA |  |  |  | 0 | 0
1.10 | PLATAFORMA EN MADERA PARA MONTAR TRANSFORMADORES. | -1 | U | 40000 | -40000 | -40000
2.9 | AUTOTRANSFORMADOR, PARA MOTOR DE 100 HP, 460 V, TRIFASICO, 60 HZ, INCLUYE, BREAKERS, MONITOR DE FASE PARA ALTO Y BAJO VOLTAJE, SENSOR TERMICO, BOTONERA DE ARRANQUE Y PARADA Y CUBIERTA NEMA 3R. | -1 | U | 156854.32 | -156854.32 | -156854.32
0
3 | INSTALACION HIDRAULICA |  |  |  |  | 0
3.1 | SUMINISTRO DE ELECTROBOMBA CENTRÍFUGA VERTICAL, TIPO TURBINA DE 600 GPM CONTRA 440 PIES DE TDH, 1,750 RPM, CON CABEZAL DE DESCARGA 8", 150 PIES DE COLUMNAS DE 8", CON SUS EJES, COUPLING Y GUIAS, MOTOR ELECT. VERTICAL DE EJE HUECO, 100 HP, 460V, 3Ø, 60 HZ, 1750 RPM. | -1 | U | 1856860.58 | -1856860.58 | -1856860.58
| SUB-TOTAL III |  |  |  | -2053714.9 | 0
0
| SUB-TOTAL ELIMINACION DE PARTIDAS FASE D |  |  |  | -4596238.81 | 0
0
E | CONSTRUCCION Y EQUIPAMIENTO DE POZO 7 |  |  |  |  | 0
0
III | EQUIPAMIENTO A NUEVOS POZOS |  |  |  |  | 0
1 | ELECTRIFICACION PRIMARIA (POZO 7 ) |  |  |  |  | 0
1.1 | POSTES HAV-12-500 DAN | -6 | U | 24449.7 | -146698.2 | -146698.2
1.10 | PLATAFORMA EN MADERA PARA MONTAR TRANSFORMADORES. | -1 | U | 40000 | -40000 | -40000
1.5 | TRANSFORMADOR TIPO POSTE, 50 KVA, MONOFASICO, 7.2/12.5-240/480 V, SUMERGIDO EN ACEITE | -4 | U | 60864.2 | -243456.8 | -243456.8
1.13 | HOYO PARA VIENTOS | -1 | U | 1000 | -1000 | -1000
1.14 | INSTALACION DE POSTES | -1 | U | 2500 | -2500 | -2500
[5 empty] | 0 | 0
2 | ALIMENTACION SECUNDARIA |  |  |  | 0 | 0
2.9 | AUTOTRANSFORMADOR, PARA MOTOR DE 100 HP, 460 V, TRIFASICO, 60 HZ, INCLUYE, BREAKERS, MONITOR DE FASE PARA ALTO Y BAJO VOLTAJE, SENSOR TERMICO, BOTONERA DE ARRANQUE Y PARADA Y CUBIERTA NEMA 3R. | -1 | U | 156854.32 | -156854.32 | -156854.32
0
IV | INSTALACION HIDRAULICA |  |  |  |  | 0
3.1 | SUMINISTRO DE ELECTROBOMBA CENTRÍFUGA VERTICAL, TIPO TURBINA DE 600 GPM CONTRA 470 PIES DE TDH, 1,750 RPM, CON CABEZAL DE DESCARGA 8", 150 PIES DE COLUMNAS DE 8", CON SUS EJES, COUPLING Y GUIAS, MOTOR ELECT. VERTICAL DE EJE HUECO, 100 HP, 460V, 3Ø, 60 HZ, 1750 RPM. | -1 | U | 1856860.58 | -1856860.58 | -1856860.58
| SUB-TOTAL ELIMINACION DE PARTIDAS FASE E |  |  |  | -2447369.9 | 0
0
F | CONSTRUCCION Y EQUIPAMIENTO DE POZO 8 |  |  |  |  | 0
0
I | GARITA PARA OPERADOR |  |  |  |  | 0
0
1 | PRELIMINARES |  |  |  |  | 0
1.1 | REPLANTEO | -1 | U | 500 | -500 | -500
1.2 | MOVIMIENTO DE TIERRA | -1 | U | 1500 | -1500 | -1500
0
3 | HORMIGÓN ARMADO |  |  |  |  | 0
3.1 | ZAPATA DE MUROS 0.45 X 0 .25 (0.74 QQ) | -1.12 | M3 | 6953.51 | -7787.93 | -7787.9312
3.2 | H.A. VIGA DE AMARRE 0.15 X 0.20 (4.36 QQ) | -0.29 | M3 | 26354.06 | -7642.68 | -7642.6774
3.3 | H.A. LOSA DE TECHO , E= 0.10 (1.56 QQ) | -0.8 | M3 | 13191.56 | -10553.25 | -10553.248
0
4 | MURO DE BLOCKS |  |  |  |  | 0
4.1 | BLOCK 6" | -19.13 | M2 | 869.22 | -16628.18 | -16628.1786
5.8 | BLOCK CALADO | -2.48 | M2 | 1294.68 | -3210.81 | -3210.8064
0
5 | TERMINACIÓN DE SUPERFICIE |  |  |  |  | 0
5,1 | PAÑETE INTERIOR(INCLUYE PAÑETE DE TECHO) | -15.8 | M2 | 275.95 | -4360.01 | -4360.01
5.2 | PAÑETE EXTERIOR | -24.56 | M2 | 294.57 | -7234.64 | -7234.6392
5,3 | PAÑETE INTERIOR(INCLUYE PAÑETE DE TECHO) | -15.8 | M2 | 275.95 | -4360.01 | -4360.01
5.4 | FINO DE TECHO | -4.84 | M2 | 336.15 | -1626.97 | -1626.966
5.4 | FRAGUACHE EN TECHO | -4.39 | M2 | 30.76 | -135.04 | -135.0364
5,5 | ACERA PERIMETRAL 0.80M | -7.92 | M2 | 669.35 | -5301.25 | -5301.252
5,6 | CANTOS Y MOCHETAS | -55.57 | M | 59.51 | -3306.97 | -3306.9707
5.7 | IMPERMEABILIZANTE DE TECHO | -4.84 | M2 | 270.89 | -1311.11 | -1311.1076
0
5.9 | REVESTIMIENTO PARED BANO | -9 | M2 | 849.76 | -7647.84 | -7647.84
5.1 | PISOS H.S PULIDO | -2 | M2 | 577.06 | -1154.12 | -1154.12
1.9 | ZABALETA | -8.58 | ML | 90.55 | -776.92 | -776.919
0
6 | REVESTIMIENTO EN PAREDES |  |  |  |  | 0
6.1 | CERÁMICA CRIOLLA EN BAÑO (INC. TODOS LAS PAREDES DEL BAÑO ) | -2.18 | M2 | 1450.06 | -3161.13 | #REF!
-3161.1308
7 | INSTALACION SANITARIA |  |  |  |  | 0
7.1 | INODORO BLANCO SENCILLO | -1 | U | 4681.82 | -4681.82 | -4681.82
7.2 | LAVAMANO BLANCO PEQUEÑO | -1 | U | 3735.75 | -3735.75 | -3735.75
7.3 | DESAGUE DE PISO | -1 | U | 253.54 | -253.54 | -253.54
7.4 | COLUMNA DE VENTILACION 3" | -1 | U | 290.5 | -290.5 | -290.5
7.5 | GALERIA DE INFILTRACION | -1 | U | 28323.6 | -28323.6 | -28323.6
7.6 | CAMARA DE INSPECCION | -1 | U | 6000 | -6000 | -6000
7.7 | CAMARA SEPTICA | -1 | U | 29629.88 | -29629.88 | -29629.88
7.8 | FILTRANTE 4" | -1 | U | 45000 | -45000 | -45000
7.9 | SUM. E INSTALACION TINACO 250GLS | -1 | U | 7500 | -7500 | -7500
7.1 | TUBERIAS Y PIEZAS AGUA POTABLE | -1 | U | 3800 | -3800 | -3800
7.11 | TUBERIAS Y PIEZAS AGUAS RESIDUALES | -1 | U | 4200 | -4200 | -4200
7.12 | M.O. PLOMERIA GENERAL | -1 | U | 8000 | -8000 | -8000
0
8 | PINTURA |  |  |  |  | 0
8.1 | PINTURA ACRÍLICA | -62.36 | M2 | 107.16 | -6682.5 | -6682.4976
0
9 | PUERTAS Y VENTANAS |  |  |  |  | 0
9,1 | PUERTAS EVERDOR( INCLUYE LLAVIN E INSTALACION )( 2.10 X 1.50 M) | -1 | U | 7000 | -7000 | -7000
9.2 | VENTANA DE ALUMINIO 0.60 X0.60 | -1 | U | 1200 | -1200 | -1200
0
10 | INSTALACIONES ELÉCTRICAS |  |  |  |  | 0
10.1 | SALIDA CENITAL | -2 | U | 1060 | -2120 | -2120
10.2 | INTERRUPTOR SENCILLO | -1 | U | 1125 | -1125 | -1125
10.3 | TOMACORRIENTES DOBLE, 120V | -1 | U | 1125 | -1125 | -1125
10.4 | PANEL DE DISTRIBUCION 4/8 CIRCUITOS (INC. BREAKERS) | -1 | U | 3500 | -3500 | -3500
0
11 | ORNAMENTACION EN VERJA PERIMETRAL | -1 | U | 3000 | -3000 | -3000
12 | LIMPIEZA FINAL | -1 | U | 1500 | -1500 | -1500
| SUB-TOTAL I |  |  |  | -256866.45 | 0
0
II | CASETA DE BOMBEO CON TECHO DESLIZABLE POZO.8 |  |  |  |  | 0
0
1 | REPLANTEO | -1 | U | 800 | -800 | -800
2 | MOVIMIENTO DE TIERRA | -1 | U | 2500 | -2500 | -2500
0
3 | HORMIGON ARMADO EN: FC'=240 KG/CM2 |  |  |  |  | 0
3.1 | ZAPATA DE MURO 0.36 QQ FC =180 KG/CM2 | -4.57 | M3 | 8280.79 | -37843.21 | -37843.2103
3.2 | VIGA 0.20 X 0.30 3.56 QQ | -0.28 | M3 | 21586.66 | -6044.26 | -6044.2648
3.3 | LOSA DE TECHO 0.10- 0.48 QQ | -1.32 | M3 | 12997.79 | -17157.08 | -17157.0828
3.4 | DINTEL 0.20 X 0.15 -3.89 QQ | -0.18 | M3 | 29672.92 | -5341.13 | -5341.1256
3.5 | RAMPA D/ ACCESO A 0.05 | -8.69 | M2 | 683.7 | -5941.35 | -5941.353
3.6 | SOPORTE DE CORREDERA 0.89 | -11.11 | M | 8958.04 | -99523.82 | -99523.8244
3.7 | BASE DE MOTOR Y BOMBEO | -1 | U | 8500 | -8500 | -8500
3.8 | COLUMNA 0.20 X 0.15- 4.58 QQ/M3 | -0.18 | M3 | 31218.52 | -5619.33 | -5619.3336
0
4 | MUROS |  |  |  |  | 0
4.1 | MURO BLOCK 6" (B.N.P.) | -20.09 | M2 | 855.9 | -17195.03 | -17195.031
4.2 | MURO BLOCK 6" (S.N.P.) | -37.52 | M2 | 879.03 | -32981.21 | -32981.2056
4.3 | MURO BLOCK CALADOS | -3.17 | M2 | 954.41 | -3025.48 | -3025.4797
0
5 | TERMINACION DE SUPERFICIE: |  |  |  |  | 0
5.1 | PAÑETE EXTERIOR | -90.96 | M2 | 294.57 | -26794.09 | -26794.0872
5.2 | FINO LOSA TECHO | -13.04 | M2 | 322.46 | -4204.88 | -4204.8784
5.3 | CANTOS Y MOCHETAS | -151.58 | M | 76.35 | -11573.13 | -11573.133
5.4 | ANTEPECHO DE BLOQUES (UNA LINEA DE BLOCK) | -15.4 | M2 | 490.52 | -7554.01 | -7554.008
5.5 | PINTURA MANTENIMIENTO | -90.98 | M2 | 118.6 | -10790.23 | -10790.228
5.6 | PISO HORMIGON PULIDO | -21.34 | M2 | 584.44 | -12471.95 | -12471.9496
5.7 | ZABALETA | -15.4 | M | 90.55 | -1394.47 | -1394.47
0
6 | PORTAJE |  |  |  |  | 0
6.1 | PUERTA METALICA POSTERIOR (1.00M X 2.10 M) | -24.86 | P2 | 442.84 | -11009 | -11009.0024
6.2 | VENTANA DE BLOCKS CALADOS | -1.85 | M2 | 954.41 | -1765.66 | -1765.6585
6.3 | PUERTA METALICA FRONTAL (4.00M X 2.70 M) | -128.7 | P2 | 442.84 | -56993.51 | -56993.508
0
7 | INSTALACIONES ELECTRICAS |  |  |  |  | 0
7.1 | ENTRADA GENERAL | -1 | U | 1500 | -1500 | -1500
7.2 | SALIDA CENTRALES | -4 | U | 1200 | -4800 | -4800
7.3 | INTERRUPTORES SENCILLOS | -4 | U | 530.96 | -2123.84 | -2123.84
7.4 | TOMACORRIENTES SENCILLOS | 3 | U | 1206.04 | 3618.12 | 3618.12
0
8 | ACERA EXT. DE 0.80 DE ANCHO | -13.97 | U | 662.97 | -9261.69 | -9261.6909
0
9 | TECHO DESLIZABLE (4.00M X5.00 M) |  |  |  |  | 0
9.1 | ANGULARES DE 11/2 X 3/16 P/ TIJERILLAS | -8 | U | 701.74 | -5613.92 | -5613.92
9.2 | ALUZINC | -7 | U | 1293.5 | -9054.5 | -9054.5
9.3 | ZINC LISO | -2 | U | 1868.72 | -3737.44 | -3737.44
9.4 | ANGULAR 2" X 2" X 1/4" | -4 | U | 1411.28 | -5645.12 | -5645.12
9.5 | CHANNEL 4" X 1/2" | -1 | U | 2641.33 | -2641.33 | -2641.33
9.6 | CAJA DE BOLA | -4 | U | 715 | -2860 | -2860
9.7 | CABALLETE | -1 | U | 128.79 | -128.79 | -128.79
9.8 | SOLDADURA Y ELECTRODOS | -1 | U | 4550 | -4550 | -4550
9.9 | MANO DE OBRA | -1 | U | 18000 | -18000 | -18000
0
10 | VERJA MALLA CICLONICA |  |  |  |  | 0
10.1 | VERJA DE MALLA CICLONICA CON 3 LINEAS BLOCK | -65.79 | M | 4082.62 | -268595.57 | -268595.5698
10.2 | COLUMNA C2 ( 0.25 X 0.25 )- 4.75 (INC. ZAPATA) | -9 | U | 6715.39 | -60438.51 | -60438.51
10.3 | COLUMNA C1 (0.15 X 0.15 ) -8.75 | -17 | U | 492.95 | -8380.15 | -8380.15
10.4 | PUERTA MALLA CICLONICA (4 M) | -2 | U | 28500 | -57000 | -57000
0
11 | LOGO Y LETRERO DE INAPA | -1 | M | 7500 | -7500 | -7500
12 | SUMINISTRO Y COLOC. MATERIAL P/ RELLENO | -44 | M3 | 550 | -24200 | -24200
13 | EMBELLECIMIENTO C/ GRAVILLA | -22 | M2 | 110 | -2420 | -2420
14 | CASETA DE MATERIALES | -1 | U | 25000 | -25000 | -25000
15 | LIMPIEZA FINAL | -1 | U | 3500 | -3500 | -3500
| SUB-TOTAL II |  |  |  | -910355.57 | 0
0
III | EQUIPAMIENTO A NUEVOS POZOS |  |  |  |  | 0
1 | ELECTRIFICACION PRIMARIA (POZO 8) |  |  |  |  | 0
1.1 | POSTES HAV-12-500 DAN | -3 | U | 24449.7 | -73349.1 | -73349.1
1.2 | ESTRUCTURA MT-307 | -2 | U | 16264.04 | -32528.08 | -32528.08
1.3 | ESTRUCTURA HA-100B | -2 | U | 4548 | -9096 | -9096
1.4 | ESTRUCTURA PR-101 | -2 | U | 1900 | -3800 | -3800
1.5 | TRANSFORMADOR TIPO POSTE, 50 KVA, MONOFASICO, 7.2/12.5-240/480 V, SUMERGIDO EN ACEITE | -3 | U | 60864.2 | -182592.6 | -182592.6
1.6 | CUT-OUT, 200 AMP. 15 KV. | -3 | U | 6857 | -20571 | -20571
1.7 | APARTARRAYO DE 9 KV | -3 | U | 1466 | -4398 | -4398
1.8 | ALAMBRE AAAC No. 2/0 | -165 | P | 24.19 | -3991.35 | -3991.35
1.9 | GRAPA CALIENTE, No. 2/0 | -3 | U | 295 | -885 | -885
1.10 | PLATAFORMA EN MADERA PARA MONTAR TRANSFORMADORES. | -1 | U | 40000 | -40000 | -40000
1.11 | MANO DE OBRA ELÉCTRICA PRIMARIA (20%) | -0.2 | % | 297499.18 | -59499.84 | -59499.836
1.12 | HOYO PARA POSTES | -3 | U | 1200 | -3600 | -3600
1.13 | HOYO PARA VIENTOS | -2 | U | 1000 | -2000 | -2000
1.14 | INSTALACION DE POSTES | -3 | U | 2500 | -7500 | -7500
0
2 | ALIMENTACION SECUNDARIA |  |  |  |  | 0
2.1 | ALAMBRE THW # 4/0 | -440 | P | 235.98 | -103831.2 | -103831.2
2.2 | ALAMBRE THW # 2/0 | -220 | P | 153.03 | -33666.6 | -33666.6
2.3 | TUBO PVC 3" X 10 PIES | -4 | U | 1080.75 | -4323 | -4323
2.4 | TUBO IMC 3" X 10 PIES, CON ABRAZADERA Y COUPLING | -1 | U | 1155 | -1155 | -1155
2.5 | CONDULET IMC 3" | -1 | U | 1290 | -1290 | -1290
2.6 | CURVA PVC 3" | -2 | U | 125 | -250 | -250
2.7 | TUBO LIQUIT- TIGHT 3" X 10 PIES | -2 | U | 851.5 | -1703 | -1703
2.8 | CONECTORES PARA ALAMBRE No. 4/0, TIPO PERNO PARTIDO | -3 | U | 282.7 | -848.1 | -848.1
2.9 | AUTOTRANSFORMADOR, PARA MOTOR DE 100 HP, 460 V, TRIFASICO, 60 HZ, INCLUYE, BREAKERS, MONITOR DE FASE PARA ALTO Y BAJO VOLTAJE, SENSOR TERMICO, BOTONERA DE ARRANQUE Y PARADA Y CUBIERTA NEMA 3R. | -1 | U | 156854.32 | -156854.32 | -156854.32
2.10 | MAIN BREAKER ENCLOUSURE 350/3 AMP. | -1 | U | 11625.95 | -11625.95 | -11625.95
2.11 | CONECTOR RECTO L.T. 21/2" | -2 | U | 458.5 | -917 | -917
2.12 | CONECTOR CURVO L.T. 21/2" | -1 | U | 589.5 | -589.5 | -589.5
2.13 | ABRAZADERA PARA TUBERIA EMT 21/2" | -3 | U | 58.95 | -176.85 | -176.85
2.14 | MANO DE OBRA ALIMENTACION SUCUNDARIA (30%) | -0.3 | % | 304730.72 | -91419.22 | -91419.216
[5 empty] | -852460.71 | 0
0
IV | INSTALACION HIDRAULICA |  |  |  |  | 0
3.1 | SUMINISTRO DE ELECTROBOMBA CENTRÍFUGA VERTICAL, TIPO TURBINA DE 600 GPM CONTRA 470 PIES DE TDH, 1,750 RPM, CON CABEZAL DE DESCARGA 8", 150 PIES DE COLUMNAS DE 8", CON SUS EJES, COUPLING Y GUIAS, MOTOR ELECT. VERTICAL DE EJE HUECO, 100 HP, 460V, 3Ø, 60 HZ, 1750 RPM. | -1 | U | 1856860.58 | -1856860.58 | -1856860.58
3.2 | VALVULA DE COMPUERTA 6", VASTAGO FIJO, 250 PSI H.F.(MARCA MULLER O SIMILAR) PLATILLADA, JUNTAS DE GOMA Y TORNILLOS | -1 | U | 44350 | -44350 | -44350
3.3 | VALVULA CHECK HORIZONTAL CON LIMITADOR DE CAUDAL Ø6", 250 PSI, H.F. | -1 | U | 43550 | -43550 | -43550
3.4 | VALVULA DE AIRE DE Ø1", COMPLETA . | -1 | U | 8320 | -8320 | -8320
3.5 | NIPLE Ø6" X 12", PLATILLADO EN UN EXTREMOS | -1 | U | 8580 | -8580 | -8580
3.6 | NIPLE Ø4" X 12", PLATILLADO EN UN EXTREMOS | -1 | U | 3921.23 | -3921.23 | -3921.23
3.7 | TEE Ø6" X 6" X 4", PLATILLADO EN TRES EXTREMOS | -1 | U | 6253.33 | -6253.33 | -6253.33
3.8 | JUNTAS Ø6" TIPO DRESSER | -1 | U | 2192.24 | -2192.24 | -2192.24
3.9 | ZEETA Ø6" X 3" | -1 | U | 35021.54 | -35021.54 | -35021.54
3.10 | INSTALACION MANOMETRICA COMPLETA, CON MANOMETRO DE 3-300 PSI, SUMERGIDO EN GLICERINA | -1 | U | 4257.5 | -4257.5 | -4257.5
3.11 | VALVULA DE COMPUERTA 4", VASTAGO FIJO, 250 PSI H.F PLATILLADA, JUNTAS DE GOMA Y TORNILLOS | -1 | U | 24282.38 | -24282.38 | -24282.38
3.12 | TUBO Ø4" DE ACERO SCH-80 | -4 | M | 1907.12 | -7628.48 | -7628.48
3,13 | NIPLE 12 X 24 PLATILLADO EN LOS EXTREMOS | -1 | U | 14839.87 | -14839.87 | -14839.87
3.14 | MANO DE OBRA INSTALACION ELECTROBOMBA, 10% | -0.1 | % | 1856860.58 | -185686.06 | -185686.058
| SUB-TOTAL III |  |  |  | -2245743.21 | 0
0
| SUB-TOTAL ELIMINACION DE PARTIDAS FASE F |  |  |  | -4265425.94 | 0
0
H | LINEA DE IMPULSION |  |  |  |  | 0
[5 empty] | 0 | 0
3 | SUMINISTRO DE |  |  |  | 0 | 0
3.1 | TUBERIA DE ACERO DE 6" SCH-40 CON PROTECCION ANTICORROSIVA | -40 | M | 2188.56 | -87542.4 | -87542.4
3.2 | TUBERIA DE ACERO DE 20" SCH-20 CON PROTECCION ANTICORROSIVA | -112.88 | M | 13154.1 | -1484834.81 | -1484834.808
0
4 | COLOCACION DE |  |  |  |  | 0
4.1 | TUBERIA DE ACERO DE 6" SCH-40 CON PROTECCION ANTICORROSIVA | -40 | M | 266.28 | -10651.2 | -10651.2
4,2 | TUBERIA DE ACERO DE 20" SCH-20 CON PROTECCION ANTICORROSIVA | -424.88 | M | 839.32 | -356610.28 | -356610.2816
0
5 | EMPALME C/LINEA MATRIZ EXISTENTE PARA POZO 8 |  |  |  |  | 0
5.1 | SUMINISTRO DE PIEZAS ESPECIALES |  |  |  |  | 0
5,1,2 | YEE 20" X 6" SCH-40 CON PROTECCION ANTICORROSIVA | -1 | U | 35695 | -35695 | -35695
5,1,3 | JUNTA MECANICA TIPO DRESSER (150 PSI) DE 20" | -2 | U | 8673 | -17346 | -17346
5,1,4 | TUBERIA DE ACERO DE 20" SCH-40 CON PROTECCION ANTICORROSIVA | -6.1 | M | 13154.1 | -80240.01 | -80240.01
5,1,5 | REDUCCCION DE 20@6 | -2 | U | 16198.37 | -32396.74 | -32396.74
5,1,6 | ANCLAJE H.S P/PIEZAS YEE 20" X 6" | -1 | U | 15150.24 | -15150.24 | -15150.24
5,1,7 | ANCLAJE H.S P/PIEZAS REDUCCCION DE 20@6 | -1 | U | 44271.21 | -44271.21 | -44271.21
0
6 | MANO DE OBRA (INCLUYE CORTE DE TUBERIA EXISTENTE) |  |  |  |  | 0
6.1 | PLOMERO (1 H @ RD$1,977.00) | -1 | DIA | 1977 | -1977 | -1977
6.2 | AYUDANTE PLOMERO (1 H @ RD$859.00) | -1 | DIA | 859 | -859 | -859
6.3 | OBRERO (2H @ RD$659.00) | -1 | DIA | 1318 | -1318 | -1318
6.4 | USO DE EQUIPO DE CORTE (PULIDORA Y PLANTA ELECTRICA) | -1 | DIA | 4500 | -4500 | -4500
[5 empty] | 0 | 0
7 | EMPALME C/LINEA MATRIZ EXISTENTE PARA POZO 4, 4A, Y 6. |  |  |  | 0 | 0
7.1 | SUMINISTRO DE PIEZAS ESPECIALES |  |  |  | 0 | 0
7,1,2 | JUNTA MECANICA TIPO DRESSER Ø16" (150 PSI) | -1 | U | 6186.89 | -6186.89 | -6186.89
7,1,3 | YEE 20" X 16" SCH-40 CON PROTECCION ANTICORROSIVA | -1 | U | 60454.35 | -60454.35 | -60454.35
7,1,4 | JUNTA REDUCTORAS DE 22 @ 20 SCH-40 CON PROTECCION ANTICORROSIVA | -2 | U | 13216 | -26432 | -26432
7,1,5 | NIPLE ACERO DE 16" | -3 | M | 11005.18 | -33015.54 | -33015.54
7,1,6 | CODO 16 X 45" SCH-40 CON PROTECCION ANTICORROSIVA | -1 | U | 12850.2 | -12850.2 | -12850.2
7,1,7 | TUBERIA DE ACERO DE 20" SCH-40 CON PROTECCION ANTICORROSIVA | -6.71 | M | 13154.1 | -88264.01 | -88264.011
7,1,8 | TAPON DE 16" CON PROTECCION ANTICORROSIVA | -2.2 | M | 7186.2 | -15809.64 | -15809.64
7,1,9 | ANCLAJE H.S P/PIEZAS( YEE 20"X 16") | -1 | U | 14965.26 | -14965.26 | -14965.26
7,1,10 | ANCLAJE H.S P/PIEZAS( CODO 16"X 45") | -1 | U | 27761.17 | -27761.17 | -27761.17
0
8 | MANO DE OBRA (INCLUYE CORTE DE TUBERIA EXISTENTE) |  |  |  |  | 0
8.1 | PLOMERO (1 H @ RD$1,977.00) | -1 | DIA | 1977 | -1977 | -1977
8.2 | AYUDANTE PLOMERO ( 3H @ RD$859.00) | -1 | DIA | 2577 | -2577 | -2577
8.3 | OBRERO (3H @ RD$659.00) | -1 | DIA | 1977 | -1977 | -1977
8.4 | USO DE EQUIPO DE CORTE (PULIDORA Y PLANTA ELECTRICA) | -1 | DIA | 4500 | -4500 | -4500
[5 empty] | 0 | 0
9 | EMPALME C/LINEA MATRIZ EXISTENTE PARA POZO 7. |  |  |  | 0 | 0
9,1,2 | SUMINISTRO DE PIEZAS ESPECIALES |  |  |  | 0 | 0
9,1,10 | ANCLAJE H.S P/PIEZAS CODO 16" X 45" | -1 | U | 27761.17 | -27761.17 | -27761.17
9,1,11 | ANCLAJE H.S P/PIEZAS REDUCCION 20" X16" | -1 | U | 15150.24 | -15150.24 | -15150.24
0
10 | MANO DE OBRA (INCLUYE CORTE DE TUBERIA EXISTENTE) |  |  |  |  | 0
10.2 | PLOMERO (1 H @ RD$1,977.00) | -1 | DIA | 1977 | -1977 | -1977
10.3 | AYUDANTE PLOMERO (1 H @ RD$859.00) | -1 | DIA | 859 | -859 | -859
10.4 | OBRERO (2H @ RD$659.00) | -1 | DIA | 1318 | -1318 | -1318
10.5 | USO DE EQUIPO DE CORTE (PULIDORA Y PLANTA ELECTRICA) | -1 | DIA | 4500 | -4500 | -4500
| SUB-TOTAL ELIMINACION DE PARTIDAS FASE H |  |  |  | -2521727.36 | 0
0
| SUB-TOTAL ELIMINACION DE PARTIDAS |  |  |  | -14731396.02 | 0
0
| AUMENTO CANTIDAD (A.C) |  |  |  |  | 0
0
A | REHABILITACION Y EQUIPAMIENTO LINEA ELECTRICA PRIMARIA 12.5 KV |  |  |  |  | 0
0
I | REHABILITACION LINEA ELECTRICA PRIMARIA 12.5 KV. |  |  |  |  | 0
8 | APARTARRAYO DE 9 KV | 6 | U | 1466 | 8796 | 8796
| SUB-TOTAL AUMENTO DE CANTIDA I FASE A |  |  |  | 8796 | 0
0
B | CONSTRUCCION Y EQUIPAMIENTO DE POZO 2 |  |  |  |  | 0
0
I | GARITA PARA OPERADOR |  |  |  |  | 0
0
3 | HORMIGÓN ARMADO |  |  |  |  | 0
3.1 | ZAPATA DE MUROS 0.45 X 0 .25 (0.74 QQ) | 0.07 | M3 | 6953.51 | 486.75 | 486.7457
3.3 | H.A. LOSA DE TECHO , E= 0.10 (1.56 QQ) | 0.25 | M3 | 13191.56 | 3297.89 | 3297.89
0
4 | MURO DE BLOCKS |  |  |  |  | 0
4.1 | BLOCK 6" | 4.04 | M2 | 869.22 | 3511.65 | 3511.6488
0
5 | TERMINACIÓN DE SUPERFICIE |  |  |  |  | 0
5.4 | FINO DE TECHO | 5.61 | M2 | 336.15 | 1885.8 | 1885.8015
5.4 | FRAGUACHE EN TECHO | 5.11 | M2 | 30.76 | 157.18 | 157.1836
5,5 | ACERA PERIMETRAL 0.80M | 0.69 | M2 | 669.35 | 461.85 | 461.8515
5,6 | CANTOS Y MOCHETAS | 11.73 | M | 59.51 | 698.05 | 698.0523
5.7 | IMPERMEABILIZANTE DE TECHO | 5.61 | M2 | 270.89 | 1519.69 | 1519.6929
0
5.1 | PISOS H.S PULIDO | 3.13 | M2 | 577.06 | 1806.2 | 1806.1978
0
7 | INSTALACION SANITARIA |  |  |  |  | 0
7.6 | CAMARA DE INSPECCION | 1 | U | 6000 | 6000 | 6000
| SUB-TOTAL I |  |  |  | 19825.06 | 0
0
II | CASETA DE BOMBEO CON TECHO DESLIZABLE POZO.2A |  |  |  |  | 0
0
6 | PORTAJE |  |  |  |  | 0
6.3 | PUERTA METALICA FRONTAL (4.00M X 2.70 M) | 15.55 | P2 | 442.84 | 6886.16 | 6886.162
0
10 | VERJA MALLA CICLONICA |  |  |  |  | 0
10.1 | VERJA DE MALLA CICLONICA CON 3 LINEAS BLOCK | 32.5 | M | 4082.62 | 132685.15 | 132685.15
10.3 | COLUMNA C1 (0.15 X 0.15 ) -8.75 | 25 | U | 492.95 | 12323.75 | 12323.75
0
12 | SUMINISTRO Y COLOC. MATERIAL P/ RELLENO | 141.5 | M3 | 550 | 77825 | 77825
13 | EMBELLECIMIENTO C/ GRAVILLA | 650.95 | M2 | 110 | 71604.5 | 71604.5
| SUB-TOTAL II |  |  |  | 301324.56 | 0
0
III | EQUIPAMIENTO A NUEVOS POZOS |  |  |  |  | 0
0
1 | ELECTRIFICACION PRIMARIA (POZO 2 ) |  |  |  |  | 0
1.3 | ESTRUCTURA HA-100B | 3 | U | 4548 | 13644 | 13644
1.4 | ESTRUCTURA PR-101 | 1 | U | 1900 | 1900 | 1900
1.13 | HOYO PARA VIENTOS | 2 | U | 1000 | 2000 | 2000
| SUB-TOTAL III |  |  |  | 17544 | 0
0
| SUB-TOTAL AUMENTO DE CANTIDAD FASE B |  |  |  | 338693.62 | 0
0
C | CONSTRUCCION Y EQUIPAMIENTO DE POZO 3 |  |  |  |  | 0
0
I | GARITA PARA OPERADOR |  |  |  |  | 0
0
3 | HORMIGÓN ARMADO |  |  |  |  | 0
3.1 | ZAPATA DE MUROS 0.45 X 0 .25 (0.74 QQ) | 0.07 | M3 | 6953.51 | 486.75 | 486.7457
3.3 | H.A. LOSA DE TECHO , E= 0.10 (1.56 QQ) | 0.25 | M3 | 13191.56 | 3297.89 | 3297.89
0
4 | MURO DE BLOCKS |  |  |  |  | 0
4.1 | BLOCK 6" | 4.04 | M2 | 869.22 | 3511.65 | 3511.6488
0
5 | TERMINACIÓN DE SUPERFICIE |  |  |  |  | 0
5.4 | FINO DE TECHO | 5.61 | M2 | 336.15 | 1885.8 | 1885.8015
5.4 | FRAGUACHE EN TECHO | 5.11 | M2 | 30.76 | 157.18 | 157.1836
5,5 | ACERA PERIMETRAL 0.80M | 0.69 | M2 | 669.35 | 461.85 | 461.8515
5,6 | CANTOS Y MOCHETAS | 11.73 | M | 59.51 | 698.05 | 698.0523
5.7 | IMPERMEABILIZANTE DE TECHO | 5.61 | M2 | 270.89 | 1519.69 | 1519.6929
5.1 | PISOS H.S PULIDO | 3.13 | M2 | 577.06 | 1806.2 | 1806.1978
0
6 | REVESTIMIENTO EN PAREDES |  |  |  |  | 0
6.1 | CERÁMICA CRIOLLA EN BAÑO (INC. TODOS LAS PAREDES DEL BAÑO ) | 6.98 | M2 | 1450.06 | 10121.42 | 10121.4188
| SUB-TOTAL I |  |  |  | 23946.48 | 0
0
II | CASETA DE BOMBEO CON TECHO DESLIZABLE POZO.3 |  |  |  |  | 0
0
| CASETA DE BOMBEO CON TECHO DESLIZABLE |  |  |  |  | 0
0
3 | HORMIGON ARMADO EN: FC'=240 KG/CM2 |  |  |  |  | 0
3.2 | VIGA 0.20 X 0.30 3.56 QQ | 1.39 | M3 | 21586.66 | 30005.46 | 30005.4574
3.6 | SOPORTE DE CORREDERA 0.89 | 2.29 | M | 8958.04 | 20513.91 | 20513.9116
0
4 | MUROS |  |  |  |  | 0
4.3 | MURO BLOCK CALADOS | 0.19 | M2 | 954.41 | 181.34 | 181.3379
0
5 | TERMINACION DE SUPERFICIE: |  |  |  |  | 0
5.1 | PAÑETE EXTERIOR | 98.62 | M2 | 294.57 | 29050.49 | 29050.4934
5.2 | FINO LOSA TECHO | 8.69 | M2 | 322.46 | 2802.18 | 2802.1774
0
8 | ACERA EXT. DE 0.80 DE ANCHO | 6.02 | U | 662.97 | 3991.08 | 3991.0794
0
10 | VERJA MALLA CICLONICA |  |  |  |  | 0
10.3 | COLUMNA C1 (0.15 X 0.15 ) -8.75 | 17 | U | 429.15 | 7295.55 | 7295.55
0
13 | EMBELLECIMIENTO C/ GRAVILLA | 273.36 | M2 | 110 | 30069.6 | 30069.6
| SUB-TOTAL II |  |  |  | 123909.61 | 0
0
| SUB-TOTAL AUMENTO DE CANTIDAD FASE C |  |  |  | 147856.09 | 0
0
E | CONSTRUCCION Y EQUIPAMIENTO DE POZO 7 |  |  |  |  | 0
0
I | GARITA PARA OPERADOR |  |  |  |  | 0
0
3 | HORMIGÓN ARMADO |  |  |  |  | 0
3.1 | ZAPATA DE MUROS 0.45 X 0 .25 (0.74 QQ) | 0.07 | M3 | 6953.51 | 486.75 | 486.7457
3.3 | H.A. LOSA DE TECHO , E= 0.10 (1.56 QQ) | 0.25 | M3 | 13191.56 | 3297.89 | 3297.89
0
4 | MURO DE BLOCKS |  |  |  |  | 0
4.1 | BLOCK 6" | 4.04 | M2 | 869.22 | 3511.65 | 3511.6488
0
5 | TERMINACIÓN DE SUPERFICIE |  |  |  |  | 0
5.4 | FINO DE TECHO | 5.61 | M2 | 336.15 | 1885.8 | 1885.8015
5.4 | FRAGUACHE EN TECHO | 5.11 | M2 | 30.76 | 157.18 | 157.1836
5,5 | ACERA PERIMETRAL 0.80M | 0.69 | M2 | 669.35 | 461.85 | 461.8515
5,6 | CANTOS Y MOCHETAS | 11.79 | M | 59.51 | 701.62 | 701.6229
5.7 | IMPERMEABILIZANTE DE TECHO | 5.61 | M2 | 270.89 | 1519.69 | 1519.6929
0
5.1 | PISOS H.S PULIDO | 5.13 | M2 | 577.06 | 2960.32 | 2960.3178
0
6 | REVESTIMIENTO EN PAREDES |  |  |  |  | 0
6.1 | CERÁMICA CRIOLLA EN BAÑO (INC. TODOS LAS PAREDES DEL BAÑO ) | 6.98 | M2 | 1450.06 | 10121.42 | #REF!
| SUB-TOTAL I |  |  |  | 25104.17 | 0
0
II | CASETA DE BOMBEO CON TECHO DESLIZABLE POZO.7A |  |  |  |  | 0
3 | HORMIGON ARMADO EN: FC'=240 KG/CM2 |  |  |  |  | 0
3.3 | LOSA DE TECHO 0.10- 0.48 QQ | 1.11 | M3 | 12997.79 | 14427.55 | 14427.5469
3.4 | DINTEL 0.20 X 0.15 -3.89 QQ | 0.04 | M3 | 29672.92 | 1186.92 | 1186.9168
3.8 | COLUMNA 0.20 X 0.15- 4.58 QQ/M3 | 0.03 | M3 | 31218.52 | 936.56 | 936.5556
0
4 | MUROS |  |  |  |  | 0
4.2 | MURO BLOCK 6" (S.N.P.) | 0.19 | M2 | 879.03 | 167.02 | 167.0157
0
5 | TERMINACION DE SUPERFICIE: |  |  |  |  | 0
5.1 | PAÑETE EXTERIOR | 30.14 | M2 | 294.57 | 8878.34 | 8878.3398
0
10 | VERJA MALLA CICLONICA |  |  |  |  | 0
10.1 | VERJA DE MALLA CICLONICA CON 3 LINEAS BLOCK | 17.51 | M | 4082.62 | 71486.68 | 71486.6762
10.3 | COLUMNA C1 (0.15 X 0.15 ) -8.75 | 17 | U | 492.95 | 8380.15 | 8380.15
13 | EMBELLECIMIENTO C/ GRAVILLA | 273.36 | M2 | 110 | 30069.6 | 30069.6
| SUB-TOTAL II |  |  |  | 135532.82 | 0
0
| SUB-TOTAL AUMENTO DE CANTIDAD FASE E |  |  |  | 160636.99 | 0
0
| SUB-TOTAL AUMENTO DE CANTIDAD |  |  |  | 655982.7 | 0
0
| NUEVAS PARTIDAS (N.P) |  |  |  |  | 0
0
A | REHABILITACION Y EQUIPAMIENTO LINEA ELECTRICA PRIMARIA 12.5 KV |  |  |  |  | 0
0
I | REHABILITACION LINEA ELECTRICA PRIMARIA 12.5 KV. |  |  |  |  | 0
16 | ESTRUCTURA MT 401 | 4 | UD | 11730.42 | 46921.68 | 46921.68
17 | ESTRUCTURA MT 403 | 1 | UD | 40995.53 | 40995.53 | 40995.53
18 | ESTRUCTURA MT 404 | 4 | UD | 19645.13 | 78580.52 | 78580.52
19 | ESTRUCTURA MT 405 | 1 | UD | 27802.23 | 27802.23 | 27802.23
20 | ESTRUCTURA TR 306 | 3 | UD | 23346.87 | 70040.61 | 70040.61
21 | ESTRUCTURA CSA-MT SIN INC. C-O | 3 | UD | 6919.45 | 20758.35 | 20758.35
22 | ESTRUCTURA 3SF2-MT | 3 | UD | 6814.58 | 20443.74 | 20443.74
23 | ESTRUCTURA P3B 110 | 10 | UD | 3500 | 35000 | 35000
24 | CIMENTACIÓN DE POSTES EN H.S. | 10 | UD | 1250 | 12500 | 12500
25 | PERCHAS PARA TRANSFORMADORES (PLATAFORMA PARA MONTARLOS) | 3 | UD | 11450 | 34350 | 34350
26 | CRUCETA DE 6" | 3 | UD | 5545 | 16635 | 16635
27 | INSTALACION DE AUTOTRANSFORMADOR, PARA MOTOR DE 100 HP, 460 V, TRIFASICO, 60 HZ, INCLUYE, BREAKERS, MONITOR DE FASE PARA ALTO Y BAJO VOLTAJE, SENSOR TERMICO, BOTONERA DE ARRANQUE Y PARADA Y CUBIERTA NEMA 3R., POZOS 2, 3 Y 7 | 1 | P.A. | 65000 | 65000 | 65000
0
III | REHABILITACION DE POZO NUMERO NO. 5 |  |  |  |  | 0
0
IV | CONSTRUCCION NUEVA GARITA DE OPERADOR |  |  |  |  | 0
0
1 | DEMOLICION DE CASETA EXISTENTE |  |  |  |  | 0
1.1 | DEMOLICION DE MUROS DE BLOCK | 108.77 | M2 | 157.814 | 17165.43 | 17165.4288
1.2 | DEMOLICION DE LOSA | 6.2 | M3 | 1753.4889 | 10871.63 | 10871.6311
1.3 | DEMOLICION DE VIGAS | 1.48 | M3 | 1753.4889 | 2595.16 | 2595.1636
1.4 | BOTE PRODUCTO DE LA DEMOLICION | 29.99 | M3 | 583.3333 | 17494.17 | 17494.1667
0
2 | PRELIMINARES |  |  |  |  | 0
2.1 | REPLANTEO | 1 | U | 1000 | 1000 | 1000
0
3 | HORMIGON ARMADO |  |  |  |  | 0
3.1 | ZAPATA DE MUROS (0.45X0.25) 0.74QQ/M3 | 1.19 | M3 | 11482.279 | 13663.91 | 13663.912
3.2 | COLUMNA DE AMARRE (0.15X0.15) 4.58 QQ/M3 | 0.07 | M3 | 43209.2266 | 3024.65 | 3024.6459
3.2 | VIGA DE AMARRE (0.15X0.20) 4.36QQ/M3 | 0.29 | M3 | 36727.185 | 10650.88 | 10650.8837
3.4 | LOSA DE TECHO E= 0.10 1.56 QQ/M3 | 1.05 | M3 | 19435.545 | 20407.32 | 20407.3222
0
4 | MURO DE BLOCKS |  |  |  |  | 0
4.1 | BLOQUES 6¨ S.N.P | 19.13 | M2 | 1566.72 | 29971.35 | 29971.3536
4.2 | BLOQUES CALADOS | 1.2 | M2 | 1454.93 | 1745.92 | 1745.916
[5 empty] | 0 | 0
5 | TERMINACIÓN DE SUPERFICIE |  |  |  | 0 | 0
5,1 | PAÑETE INTERIOR | 11.24 | M2 | 507.5 | 5704.3 | 5704.3
5,2 | FRAGUACHE EN TECHO | 5.78 | M2 | 69.67 | 402.69 | 402.6926
5,3 | PAÑETE TECHO | 5.78 | M2 | 589.29 | 3406.1 | 3406.0962
5,4 | PAÑETE EXTERIOR | 11.24 | M2 | 559.35 | 6287.09 | 6287.094
5,6 | MOCHETAS | 5.61 | ML | 164.13 | 920.77 | 920.7693
5,7 | CANTOS | 12.2 | ML | 164.13 | 2002.39 | 2002.386
5,8 | FINO DE TECHO INCLINADO | 5.78 | M2 | 802.69 | 4639.55 | 4639.5482
[5 empty] | 0 | 0
6 | VERJA PERIMETRAL |  |  |  | 0 | 0
6.1 | EXCAVACIÓN A MANO S.B. | 15.39 | M3 | 551.0966 | 8481.38 | 8481.3766
6.2 | ZAPATA DE MUROS DE BLOQUES | 6.41 | M3 | 11120.19 | 71280.42 | 71280.4179
6.3 | RELLENO DE REPOSICIÓN MANUAL | 7.27 | M3 | 122.52 | 890.72 | 890.7204
6.4 | MURO EN BLOQUES | 43 | M2 | 1566.72 | 67368.96 | 67368.96
6.5 | COLUMNAS 0,25 *0,25 (SOLO ACERO) (H=3.0m, ud. Acero de 1/2" 4 est. 3/8" @ 0.20m) | 1.5 | M3 | 30600.55 | 45900.83 | 45900.825
6.6 | COLUMNAS 0,15 *0,15 (SOLO ACERO) (H=1.30, 4 ud Acero de 1/2" est. 3/8" @ 0.20m) | 0.2 | M3 | 40556.11 | 8111.22 | 8111.222
[5 empty] | 0 | 0
7 | INSTALACION SANITARIA |  |  |  | 0 | 0
7.4 | COLUMNA DE VENTILACION 3" | 1 | U | 2242.6945 | 2242.69 | 2242.6945
7.7 | CAMARA SEPTICA | 1 | U | 144057.948 | 144057.95 | 144057.948
7.1 | TUBERIAS Y PIEZAS AGUA POTABLE | 1 | U | 5000 | 5000 | 5000
7.11 | TUBERIAS Y PIEZAS AGUAS RESIDUALES | 1 | U | 10000 | 10000 | 10000
7.12 | M.O. PLOMERIA GENERAL | 1 | U | 10000 | 10000 | 10000
[5 empty] | 0 | 0
8 | INSTALACIONES ELÉCTRICAS |  |  |  | 0 | 0
8.1 | PANEL DE DISTRIBUCIÓN 2 ESPACIOS, (NO INC. BREAKER NI ALAMBRADO) | 1 | UD | 3927.94 | 3927.94 | 3927.94
8.2 | SALIDA TOMACORRIENTE (NO INC. ACCESORIOS NI ALAMBRADO) | 1 | UD | 1511.49 | 1511.49 | 1511.49
8.3 | SALIDA DE INTERRUPTOR (NO INC. ACCESORIOS NI ALAMBRADO) | 1 | UD | 1288.21 | 1288.21 | 1288.21
8.4 | SALIDA CENITAL (NO INCLUYE ROSETA NI BOMBILLO NI ALAMBRADO) | 1 | UD | 1368.96 | 1368.96 | 1368.96
| SUB-TOTAL NUEVAS PARTIDAS FASE A |  |  |  | 1002411.74 | 0
0
B | CONSTRUCCION Y EQUIPAMIENTO DE POZO 2 |  |  |  |  | 0
0
I | GARITA PARA OPERADOR |  |  |  |  | 0
0
3 | HORMIGÓN ARMADO |  |  |  |  | 0
3.4 | COLUMNA (0.15X0.15) 4.58 QQ/M3 | 0.06 | m3 | 43209.2266 | 2592.55 | 2592.5536
[5 empty] | 0 | 0
5 | TERMINACION DE SUPERFICIE |  |  |  | 0 | 0
5.11 | BORDILLO EN ACERA (CON UNA LINEA DE BLOCK) | 9.78 | M | 865.34 | 8463.03 | 8463.0252
[5 empty] | 0 | 0
7 | INSTALACION SANITARIA |  |  |  | 0 | 0
7.13 | TUBERIA 4" CONEXIO A SEPTICO | 54.7 | M | 801.08 | 43819.08 | 43819.076
[5 empty] | 0 | 0
13 | PLANTAS ORNAMENTALES |  |  |  | 0 | 0
13.1 | TRINITARIA | 104 | U | 100 | 10400 | 10400
13.2 | CROTOS | 18 | U | 100 | 1800 | 1800
13.3 | PALMA ARECA | 4 | U | 450 | 1800 | 1800
13.4 | MANO DE OBRA | 1 | U | 4200 | 4200 | 4200
[5 empty] | 0 | 0
II | CASETA DE BOMBEO CON TECHO DESLIZABLE POZO.2A |  |  |  | 0 | 0
[5 empty] | 0 | 0
3 | HORMIGÓN ARMADO |  |  |  | 0 | 0
3.12 | RELLENO COMPACTADO CALICHE (A MANO) e=0.10 | 3.298 | M2 | 802.52 | 2646.71 | 2646.711
3.13 | PISO HORMIGON ARMADO (e=0.10M) @3/8 0.30 EN AMBAS DIRECCIONES | 21.32 | M2 | 1859.397 | 39642.34 | 39642.344
0
5 | TERMINACION DE SUPERFICIE: |  |  |  | 0 | 0
5.8 | PINTURA ACRILICA (INTERIOR Y EXTERIOR) | 177.11 | M2 | 145.75 | 25813.78 | 25813.7825
5.9 | IMPERMEABILIZANTE | 9.95 | M2 | 381.81 | 3799.01 | 3799.0095
5.1 | BORIDLLO EN ACERA | 19.53 | ML | 865.34 | 16900.09 | 16900.0902
[5 empty] | 0 | 0
10 | VERJA MALLA CICLONICA |  |  |  | 0 | 0
10.5 | ZAPATA DE MURO | 0.45 | M3 | 11120.19 | 5004.09 | 5004.0855
10.6 | BLOCK BNP | 1.6 | M2 | 1505.03 | 2408.05 | 2408.048
[5 empty] | 0 | 0
10.7 | INSTALACIONES ELÉCTRICAS EN CASETA DE BOMBEO EXISTENTE |  |  |  |  | 0
10.7.1 | SUMINISTRO Y COLOCACIÓN DE ALAMBRE NO. 10 EN TUBERIA EMT | 120 | PIE | 28.7 | 3444 | 3444
0
10.8 | VERJA EN 3 LINEAS SIN ZAPATA (NO INCLUYE COLUMNA) L=32.50M |  |  |  | 0 | 0
10.8.1 | MURO EN BLOQUES DE 6" (L=32.50) | 19.5 | M2 | 1566.72 | 30551.04 | 30551.04
10.8.2 | MALLA CICLONICA DE 6" C/ 3 LINEAS DE ALAMBRE DE PUAS INC. ZABALETA (NO INC. PINTURA) | 32.5 | ML | 2498.09 | 81187.93 | 81187.925
[5 empty] | 0 | 0
10.9 | VERJA 4 LINEAS CON ZAPATA (NO INCLUYE COLUMNA) L=33.12 |  |  |  | 0 | 0
10.9.1 | EXCAVACIÓN A MANO | 8.9424 | M3 | 551.0966 | 4928.13 | 4928.1262
10.9.2 | RELLENO DE REPOSICIÓN | 1.99 | M3 | 122.52 | 243.81 | 243.8148
10.9.3 | ZAPATA DE MURO | 3.726 | M3 | 11120.19 | 41433.83 | 41433.8279
10.9.4 | MURO EN BLOQUES DE 6" (L=33.12) | 26.496 | M2 | 1505.03 | 39877.27 | 39877.2749
10.9.5 | MALLA CICLONICA DE 6" C/ 3 LINEAS DE ALAMBRE DE PUAS+ PALOMETAS SENCILLAS INC. ZABALETA (NO INC. PINTURA) | 33.12 | M2 | 2498.09 | 82736.74 | 82736.7408
[5 empty] | 0 | 0
10.1 | VERJA EN 5 LINEAS CON ZAPATA (NO INCLUYE COLUMNA) L}=9.67 |  |  |  | 0 | 0
10.10.1 | EXCAVACIÓN A MANO | 2.61 | M3 | 551.0966 | 1438.36 | 1438.3621
10.10.2 | ZAPATA DE MURO | 1.0879 | M3 | 11120.19 | 12097.38 | 12097.3767
10.10.3 | RELLENO DE REPOSICIÓN | 0.5802 | M3 | 122.52 | 71.09 | 71.0861
10.10.4 | MURO EN BLOQUES DE 6" (L=9.67M) | 9.671 | M2 | 1505.03 | 14555.15 | 14555.1451
10.10.5 | MALLA CICLONICA DE 6" C/ 3 LINEAS DE ALAMBRE DE PUAS INC. ZABALETA (NO INC. PINTURA) | 9.67 | M2 | 2498.09 | 24156.53 | 24156.5303
10.10.6 | PAÑETE EN MUROS | 161.6 | M2 | 559.35 | 90390.96 | 90390.96
10.10.7 | PINTURA BASE BLANCA EN MUROS DE VERJA INC. ZABALETA 1 MANO | 130.04 | M2 | 102.49 | 13327.8 | 13327.7996
10.10.8 | PINTURA ACRILICA INC. ZABALETA | 130.04 | M2 | 145.75 | 18953.33 | 18953.33
[5 empty] | 0 | 0
16 | DESAGUE DE BOMBA |  |  | 0 | 0 | 0
16.1 | TUBERIA DESAGUE 4" | 9.6 | M | 801.08 | 7690.37 | 7690.368
[5 empty] | 0 | 0
17 | INSTALACIÓN HIDRÁULICA |  |  |  | 0 | 0
17.1 | SUMINISTRO ZAPATA ACERO DE 12" (PARA ELEVAR NIVEL POZO PARA HACER LA BASE DE MOTOR Y BOMBEO ) LOS POZOZ ERAN EXISTENTES Y ESTABAN AL NIVEL DEL TERRENO. | 1 | UD | 20000 | 20000 | 20000
17.20 | AUTOTRANSFORMADOR, PARA MOTOR DE 100 HP, 460 V, TRIFASICO, 60 HZ, INCLUYE, BREAKERS, MONITOR DE FASE PARA ALTO Y BAJO VOLTAJE, SENSOR TERMICO, BOTONERA DE ARRANQUE Y PARADA Y CUBIERTA NEMA 3R., POZOS 2, 3 Y 7 | 1 | UD | 280185.1 | 280185.1 | 280185.1
17.3 | MANO DE OBRA DE INSTALACIÓN | 1 | P.A. | 28018.51 | 28018.51 | 28018.51
17.4 | SUMINISTRO VALVULA LIMITADORA DE CAUDAL Ø6", 250 PSI, H.F.CONTROL DE FLUJO, CUERPO DE HIERRO DÚCTIL ,BRIDAS ANSI, CLASE 150 FF PARA MAX. PRESIÓN DE TRABAJO 250 PSI, RECUBRIMIENTO EPÓXICO INT. Y EXT., INTERNOS ESTANDAR (BRONCE Y ACERO INOX.) | 1 | U | 165078.77 | 165078.77 | 165078.77
17.5 | MANO DE OBRA INSTALACIÓN | 1 | U | 16507.877 | 16507.88 | 16507.877
0
18 | INSTALACIONES ELÉCTRICAS |  |  |  | 0 | 0
18.1 | ALIMENTADOR ELECTRICO THWN 10 | 120 | PIE | 15.25 | 1830 | 1830
18.2 | REGISTRO ELÉCTRICO | 1 | UD | 4500 | 4500 | 4500
18.3 | TUBERÍA PVC DE 1" X 20 (PARA ALAMBRE SOTERRADO NO. 10) | 3 | UD | 451.08 | 1353.24 | 1353.24
18.4 | ZANJA PARA COLOCACIÓN DE TUBERÍA | 3.7 | M3 | 551.0966 | 2039.06 | 2039.0574
18.5 | CURVA PVC 1" | 2 | UD | 29.323 | 58.65 | 58.646
18.6 | SOPORTE H.S. PARA TUBERÍA IMC | 1 | UD | 500 | 500 | 500
18.7 | MANO DE OBRA ELÉCTRICA | 1 | UD | 2322.567 | 2322.57 | 2322.567
[5 empty] | 0 | 0
18 | DEMOLICION |  |  |  | 0 | 0
18.1 | DEMOLICION DE MURO EXISTEN EXTERIOR | 0.84 | M3 | 1753.4889 | 1472.93 | 1472.9307
18.1 | PAÑETE DE MURO | 3.34 | M2 | 559.35 | 1868.23 | 1868.229
18.1 | BOTE DE ESCOMBRO PRODUCTO DE DEMOLICION | 1.09 | M3 | 583.3333 | 635.83 | 635.8333
18.1 | LIMPIEZA DE TERRENO INC. BOTE DE ESCOMBROS | 721.05 | M2 | 26.7501 | 19288.14 | 19288.1356
[5 empty] | 0 | 0
19 | EXTRACCION DE TUBERIA 8", COLOCACION TUBERIA DE 6" Y RECOLOCACION TUBERIA DE 6" EN EQUIPO No.2 |  |  |  | 0 | 0
19.1 | USO DE RETRO EXCAVADORA | 21 | HR | 2450 | 51450 | 51450
19.2 | EQUIPO DE CORTE | 2 | DIA | 4500 | 9000 | 9000
19.3 | PLOMERO RD$ 1,977.00 | 2 | DIA | 1977 | 3954 | 3954
19.4 | AYUDANTE RD$ 859.00 | 2 | DIA | 859 | 1718 | 1718
19.5 | OBRERO 2(H) RD$ 659.00 | 2 | DIA | 1318 | 2636 | 2636
19.6 | TUBERIA DE 6" SCH-40 ACERO CON PROTECCION ANTICORROIVA | 30 | M | 2821.15 | 84634.5 | 84634.5
19.7 | CODO 6X45 SCH-40 ACERO | 2 | U | 3820.93 | 7641.86 | 7641.86
19.8 | CODO 6X22.5 SCH-40 ACERO | 1 | U | 5580.73 | 5580.73 | 5580.73
19.9 | ANCLAJE EN PIEZAS ESPECIALES (ACERO DE 3/8") | 1 | U | 1500 | 1500 | 1500
17.6 | JUNTA DRESSER 8" | 1 | UD | 2843.7 | 2843.7 | 2843.7
17.7 | REDUCCIÓN PLATILLADA 8" @ 6" CON JUNTA DE GOMA, 2 PLATILLOS Y 13 TORNILLOS DE (SALE DESDE ELA BOMBA HACIA LA DESCARGA) | 1 | U | 7036.18 | 7036.18 | 7036.18
17.8 | REDUCCIÓN CONCENTRICA DE 8" @ 6" (ESTA SE USÓ INICIALMENTE ANTES DE QUE SE CAMBIARA LA TUBERPIA DE 8") | 1 | U | 3277.6 | 3277.6 | 3277.6
17.9 | CODO DE 4" X 90 | 1 | U | 604.625 | 604.63 | 604.625
[5 empty] | 0 | 0
20 | MISCELÁNEOS |  |  |  | 0 | 0
20.1 | CORTE Y BOTE DE ARBOLES | 6 | U | 1088.902 | 6533.41 | 6533.412
20.2 | EMPALIZADA EN ALAMBRE DE PUAS (Postes madera y 7 lineas de alambre púas) | 250 | M | 574.0896 | 143522.4 | 143522.4
20.3 | SUMINISTRO DE MATERIAL DE RELLENO CALICHE INC. TRASLADO EN AREA DE TRABAJO, REGADO Y APISONADO) | 25.98 | M3 | 802.52 | 20849.47 | 20849.4696
| SUB-TOTAL NUEVAS PARTIDAS FASE B |  |  |  | 1534813.84 | 0
0
C | CONSTRUCCION Y EQUIPAMIENTO DE POZO 3 |  |  |  |  | 0
0
I | GARITA PARA OPERADOR |  |  |  |  | 0
0
3 | HORMIGÓN ARMADO |  |  |  |  | 0
3.4 | COLUMNA DE (0.15 X 0.15) QQ/M3 | 0.06 | M3 | 43209.2266 | 2592.55 | 2592.5536
|  |  |  | 0 |  | 0
5 | TERMINACION DE SUPERFICIE: |  |  | 0 |  | 0
5.11 | BORIDLLO EN ACERA | 9.78 | ML | 865.34 | 8463.03 | 8463.0252
|  |  |  | 0 |  | 0
7 | INSTALACIONES SANITARIAS |  |  | 0 |  | 0
7.13 | TUBERIA 4" CONEXION A SEPTICO Y FILTRANTE | 9.6 | M | 801.08 | 7690.37 | 7690.368
0
8 | PINTURA |  |  |  |  | 0
8.2 | PINTURA BASE | 46.3 | M2 | 102.49 | 4745.29 | 4745.287
0
13 | PINTURA |  |  |  |  | 0
13.1 | TRINITARIA | 65 | U | 100 | 6500 | 6500
13.2 | CROTOS | 18 | U | 100 | 1800 | 1800
13.3 | PALMA ARECA | 4 | U | 450 | 1800 | 1800
13.4 | MANO DE OBRA | 1 | U | 3030 | 3030 | 3030
[5 empty] | 0 | 0
14 | INSTALACIONES ELÉCTRICAS |  |  |  | 0 | 0
14.1 | ALIMENTADOR ELECTRICO THWN 10 | 130 | PIE | 15.25 | 1982.5 | 1982.5
14.2 | REGISTRO ELÉCTRICO | 1 | UD | 4500 | 4500 | 4500
14.3 | TUBERÍA PVC DE 1" X 20 (PARA ALAMBRE SOTERRADO NO. 10) | 2 | UD | 451.08 | 902.16 | 902.16
14.4 | ZANJA PARA COLOCACIÓN DE TUBERÍA | 2 | M3 | 551.0966 | 1102.19 | 1102.1932
14.5 | CURVA PVC 1" | 1 | UD | 29.323 | 29.32 | 29.323
14.6 | SOPORTE H.S. PARA TUBERÍA IMC | 1 | UD | 500 | 500 | 500
14.7 | MANO DE OBRA ELÉCTRICA | 1 | UD | 2224.194 | 2224.19 | 2224.194
[5 empty] | 0 | 0
II | CASETA DE BOMBEO CON TECHO DESLIZABLE POZO.3 |  |  |  |  | 0
0
3 | HORMIGON ARMADO EN: FC'=240 KG/CM2 |  |  |  |  | 0
3.9 | VIGA 0.15X 0.20 3.56 QQ/M3 | 0.54 | M3 | 38203.4818 | 20629.88 | 20629.8802
3.1 | COLUMNA 0.30 X 0.30 @ 3.37 QQ/M3 | 1.12 | M3 | 27958.8904 | 31313.96 | 31313.9572
5.11 | RELLENO COMPACTADO CALICHE (A MANO) e=0.10 | 3.915 | M2 | 802.52 | 3141.87 | 3141.8658
5.12 | PISO HORMIGON ARMADO (e=0.10M) @3/8 0.30 EN AMBAS DIRECCIONES | 39.15 | M2 | 1859.397 | 72795.39 | 72795.3926
[5 empty] | 0 | 0
5 | TERMINACION DE SUPERFICIE |  |  |  | 0 | 0
5.8 | RESANE DE LOSA | 9.44 | M2 | 589.29 | 5562.9 | 5562.8976
5.9 | FRAGUACHE EN VIGAS Y COLUMNAS | 39.89 | M2 | 69.67 | 2779.14 | 2779.1363
5.10 | PAÑETE EN VIGAS Y COLUMNAS | 39.89 | M2 | 589.29 | 23506.78 | 23506.7781
5.11 | CANTOS | 56 | ML | 164.13 | 9191.28 | 9191.28
5.12 | PINTURA ACRILICA | 196 | M2 | 145.75 | 28567 | 28567
5.13 | IMPERMEABILIZANTE | 27.19 | M2 | 381.81 | 10381.41 | 10381.4139
[5 empty] | 0 | 0
10 | VERJA MALLA CICLONICA |  |  |  | 0 | 0
10.5 | ZAPATA DE MURO | 0.45 | M3 | 11120.19 | 5004.09 | 5004.0855
10.6 | BLOCK BNP | 1.6 | M2 | 1505.03 | 2408.05 | 2408.048
[5 empty] | 0 | 0
10.7 | VERJA EN 4 LINEAS SIN ZAPATA (NO INCLUYE COLUMNA) |  |  |  | 0 | 0
10.7.1 | EXCAVACIÓN A MANO | 3.6315 | M3 | 551.0966 | 2001.31 | 2001.3073
10.7.2 | ZAPATA DE MURO | 1.5131 | M3 | 11120.19 | 16826.24 | 16826.2375
10.7.3 | RELLENO DE REPOSICIÓN | 0.807 | M3 | 122.52 | 98.87 | 98.8736
10.7.4 | MURO EN BLOQUES DE 6" (L=13.46) | 10.76 | M2 | 1505.03 | 16194.12 | 16194.1228
10.7.5 | MALLA CICLONICA DE 6" C/ 3 LINEAS DE ALAMBRE DE PUAS INC. ZABALETA (NO INC. PINTURA) | 13.45 | ML | 2498.09 | 33599.31 | 33599.3105
[5 empty] | 0 | 0
10.8 | VERJA EN 5 LINEAS SIN ZAPATA (NO INCLUYE COLUMNA) |  |  |  | 0 | 0
8.1.1 | EXCAVACIÓN A MANO | 2.61 | M3 | 551.0966 | 1438.36 | 1438.3621
8.1.2 | ZAPATA DE MURO | 1.0879 | M3 | 11120.19 | 12097.38 | 12097.3767
8.1.3 | RELLENO DE REPOSICIÓN | 0.5802 | M3 | 122.52 | 71.09 | 71.0861
8.1.4 | MURO EN BLOQUES DE 6" (L=9.67M) | 9.671 | M2 | 1505.03 | 14555.15 | 14555.1451
8.1.5 | MALLA CICLONICA DE 6" C/ 3 LINEAS DE ALAMBRE DE PUAS INC. ZABALETA (NO INC. PINTURA) | 9.67 | M2 | 2498.09 | 24156.53 | 24156.5303
8.1.6 | PAÑETE EN MUROS | 161.6 | M2 | 559.35 | 90390.96 | 90390.96
8.1.7 | PINTURA BASE BLANCA EN MUROS DE VERJA INC. ZABALETA 1 MANO | 130.04 | M2 | 102.49 | 13327.8 | 13327.7996
8.1.8 | PINTURA ACRILICA INC. ZABALETA | 130.04 | M2 | 145.75 | 18953.33 | 18953.33
0
16 | DESAGUE DE BOMBA |  |  |  |  | 0
16.1 | TUBERIA DESAGUE 4" | 9.6 | M | 801.08 | 7690.37 | 7690.368
[5 empty] | 0 | 0
17 | INSTALACIÓN HIDRÁULICA |  |  |  | 0 | 0
17.1 | SUMINISTRO ZAPATA ACERO DE 12" (PARA ELEVAR NIVEL POZO PARA HACER LA BASE DE MOTOR Y BOMBEO) LOS POZOZ ERAN EXISTENTES Y ESTABAN AL NIVEL DEL TERRENO. | 1 | UD | 20000 | 20000 | 20000
24 | AUTOTRANSFORMADOR, PARA MOTOR DE 100 HP, 460 V, TRIFASICO, 60 HZ, INCLUYE, BREAKERS, MONITOR DE FASE PARA ALTO Y BAJO VOLTAJE, SENSOR TERMICO, BOTONERA DE ARRANQUE Y PARADA Y CUBIERTA NEMA 3R., POZOS 2, 3 Y 7 | 1 | UD | 280185.1 | 280185.1 | 280185.1
24 | MANO DE OBRA DE INSTALACIÓN | 1 | P.A. | 28018.51 | 28018.51 | 28018.51
17.2 | SUMINISTRO VALVULA LIMITADORA DE CAUDAL Ø6", 250 PSI, H.F.CONTROL DE FLUJO, CUERPO DE HIERRO DÚCTIL ,BRIDAS ANSI, CLASE 150 FF PARA MAX. PRESIÓN DE TRABAJO 250 PSI RECUBRIMIENTO EPOXICO INT. Y EXT. INTERNOS ESTANDAR (BRONCE Y ACERO INOX.) | 1 | U | 165078.77 | 165078.77 | 165078.77
12.2 | MANO DE OBRA INSTALACIÓN | 1 | U | 16507.877 | 16507.88 | 16507.877
[5 empty] | 0 | 0
18 | EXTRACCION DE TUBERIA 8", COLOCACION TUBERIA DE 6" Y RECOLOCACION TUBERIA DE 6" EN EQUIPO No.3 |  |  |  | 0 | 0
18.1 | USO DE RETRO EXCAVADORA | 29 | HR | 2450 | 71050 | 71050
18.2 | EQUIPO DE CORTE | 2 | DIA | 4500 | 9000 | 9000
18.3 | PLOMERO RD$ 1,977.00 | 2 | DIA | 1977 | 3954 | 3954
18.4 | AYUDANTE RD$ 859.00 | 2 | DIA | 859 | 1718 | 1718
18.5 | OBRERO 2(H) RD$ 659.00 | 2 | DIA | 1318 | 2636 | 2636
18.6 | TUBERIA DE 6" SCH-40 ACERO CON PROTECCION ANTICORROIVA | 30 | M | 2821.15 | 84634.5 | 84634.5
18.7 | CODO 6X45 SCH-40 ACERO | 2 | U | 3820.93 | 7641.86 | 7641.86
18.8 | CODO 6X22.5 SCH-40 ACERO | 1 | U | 5580.73 | 5580.73 | 5580.73
18.9 | ANCLAJE EN PIEZAS ESPECIALES (ACERO DE 3/8") | 1 | U | 1500 | 1500 | 1500
18.1 | JUNTA DRESSER 8" | 1 | UD | 2843.7 | 2843.7 | 2843.7
18.11 | REDUCCIÓN PLATILLADA 8" @ 6" CON JUNTA DE GOMA Y TORNILLOS DE (SALE DESDE ELA BOMBA HACIA LA DESCARGA) | 1 | U | 7036.18 | 7036.18 | 7036.18
18.12 | REDUCCIÓN CONCENTRICA DE 8" @ 6" (ESTA SE USÓ INICIALMENTE ANTES DE QUE SE CAMBIARA LA TUBERPIA DE 8") | 1 | U | 3277.6 | 3277.6 | 3277.6
18.13 | CODO DE 4" X 90 | 1 | U | 604.625 | 604.63 | 604.625
| SUB-TOTAL NUEVAS PARTIDAS FASE C |  |  |  | 1225811.63 | 0
0
E | CONSTRUCCION Y EQUIPAMIENTO DE POZO 7 |  |  |  |  | 0
0
I | GARITA PARA OPERADOR |  |  |  |  | 0
0
3 | HORMIGÓN ARMADO |  |  |  |  | 0
3.4 | VIGA 0.15X0.20 BNP | 0.72 | M3 | 38203.4818 | 27506.51 | 27506.5069
3.5 | COLUMNA (0.30 X 0.30) M | 1.85 | M3 | 27958.8904 | 51723.95 | 51723.9472
3.6 | VIGA V1 | 1.49 | M3 | 36982.2048 | 55103.49 | 55103.4851
[5 empty] | 0 | 0
5 | TERMINACION DE SUPERFICIE |  |  |  | 0 | 0
5.12 | RELLENO COMPACTADO CALICHE (A MANO) e=0.10 | 3.298 | M2 | 802.52 | 2646.71 | 2646.711
5.13 | PISO HORMIGON ARMADO (e=0.10M) @3/8 0.30 EN AMBAS DIRECCIONES | 32.98 | M2 | 1859.397 | 61322.91 | 61322.9131
0
10 | VERJA MALLA CICLONICA CORRESPONDE A LA VERJA PRESUPUESTO BASE |  |  |  | 0 | 0
10.5 | ZAPATA DE MURO | 0.45 | M3 | 11120.19 | 5004.09 | 5004.0855
10.6 | BLOCK BNP | 1.6 | M2 | 1505.03 | 2408.05 | 2408.048
10.7 | PAÑETE EN MUROS | 99.96 | M2 | 559.35 | 55912.63 | 55912.626
10.8 | PINTURA BASE BLANCA EN MUROS DE VERJA INC. ZABALETA 1 MANO (INC. ZABALETAS) | 106.54 | M2 | 102.49 | 10919.28 | 10919.2846
10.9 | PINTURA ACRILICA (INC. ZABALETAS) | 106.54 | M2 | 145.75 | 15528.21 | 15528.205
[5 empty] | 0 | 0
11 | PLANTAS ORNAMENTALES |  |  |  | 0 | 0
11.1 | TRINITARIA | 60 | U | 100 | 6000 | 6000
11.2 | CROTOS | 15 | U | 100 | 1500 | 1500
11.3 | PALMA ARECA | 4 | U | 450 | 1800 | 1800
11.4 | MANO DE OBRA | 1 | U | 2790 | 2790 | 2790
[5 empty] | 0 | 0
12 | INSTALACIÓN HIDRÁULICA |  |  |  | 0 | 0
12.1 | SUMINISTRO ZAPATA ACERO DE 12" (PARA ELEVAR NIVEL POZO PARA HACER LA BASE DE MOTOR Y BOMBEO) LOS POZOS ERAN EXISTENTES Y ESTABAN AL NIVEL DEL TERRENO. | 1 | UD | 20000 | 20000 | 20000
12.2 | AUTOTRANSFORMADOR, PARA MOTOR DE 100 HP, 460 V, TRIFASICO, 60 HZ, INCLUYE, BREAKERS, MONITOR DE FASE PARA ALTO Y BAJO VOLTAJE, SENSOR TERMICO, BOTONERA DE ARRANQUE Y PARADA Y CUBIERTA NEMA 3R., POZOS 2, 3 Y 7 | 1 | UD | 280185.1 | 280185.1 | 280185.1
12.3 | MANO DE OBRA DE INSTALACIÓN | 0.1 | P.A. | 237445 | 23744.5 | 23744.5
12.4 | SUMINISTRO VALVULA LIMITADORA DE CAUDAL Ø6", 250 PSI, H.F.CONTROL DE FLUJO, CUERPO DE HIERRO DÚCTIL ,BRIDAS ANSI, CLASE 150 FF PARA MAX. PRESIÓN DE TRABAJO 250 PSIRECUBRIMIENTO EPOXICO INT. Y EXT. INTERNOS ESTANDAR (BRONCE Y ACEROINOX.) + PLATILLO CON JUNTA DE GOGOMA Y TORNILLOS | 1 | U | 165078.77 | 165078.77 | 165078.77
12.5 | MANO DE OBRA INSTALACIÓN | 1 | U | 16507.877 | 16507.88 | 16507.877
12.6 | ANCLAJE EN PIEZAS ESPECIALES (ACERO DE 3/8") | 1 | U | 1500 | 1500 | 1500
0
14 | TRABAJOS DE EXTRACCIÓN DE TUBERÍA DE 6 PARA REDIRIGIRLA SEGÚN REQUERIMIENTO DE LA SUPERVISIÓN PARA INTERCONETAR LINEA DE IMPULSIÓN (SE TUVO QUE EXTRAER 37 ML DE TUBERIA DE 6, USAR RETRO POR 2 DIAS + UN EQUIPO DE SOLDADOR POR 2 DIAS PARA CORTAR Y VOLVER A UNIR PIEZAS Y TUBERÍA) |  |  |  | 0 | 0
14 | RENTA DE RETRO POR DIAS PARA EXCAVAR Y RETIRAR TUBERIA EXISTENTE Y LUEGO EXCAVAR EN LA NUEVA DIRECCIÓN DE LA TUBERÍA | 16 | HORA | 2450 | 39200 | 39200
15 | CODOS DE 6" X 22.5 | 2 | U | 3504.6 | 7009.2 | 7009.2
| COLOCACION DE TUBERIA |  |  |  |  | 0
0
10 | MANO DE OBRA (INCLUYE CORTE DE TUBERIA EXISTENTE ) |  |  |  |  | 0
10.2 | PLOMERO (1 H @ RD$1,977.00) | 2 | DIA | 1977 | 3954 | 3954
10.3 | AYUDANTE PLOMERO (1 H @ RD$859.00) | 2 | DIA | 859 | 1718 | 1718
10.4 | OBRERO (2H @ RD$659.00) | 2 | DIA | 1318 | 2636 | 2636
10.5 | USO DE EQUIPO DE CORTE (PULIDORA Y PLANTA ELECTRICA) | 2 | DIA | 4500 | 9000 | 9000
| SUB-TOTAL NUEVAS PARTIDAS FASE E |  |  |  | 870699.28 | 0
0
F | CONSTRUCCION Y EQUIPAMIENTO DE POZO 8 |  |  |  |  | 0
0
II | CASETA DE BOMBEO CON TECHO DESLIZABLE POZO 8 |  |  |  |  | 0
0
16 | DEMOLICIONES |  |  |  |  | 0
16.1 | LIMPIEZA DE TERRENO CORTE DE ARBOLY Y DESYERBE | 1 | U | 1605.004 | 1605 | 1605.004
16.2 | REPLANTEO AREA DE VERJA NUEVA Y MUROS PARA CASETA EQUIPO | 1 | U | 4815.4876 | 4815.49 | 4815.4876
16.3 | EXCAVACIÓN COLUMNA PEQUEÑA 0.15M X 1.15M (VERJA) | 3.04 | M3 | 551.0966 | 1675.33 | 1675.3336
16.4 | EXCAVACIÓN ZAPATA DE COLUMNA 0.25 * 0.25M) | 5.11 | M3 | 551.0966 | 2816.1 | 2816.1036
16.5 | EXCAVACIÓN ZAPATA DE MUROS (0.45M X 0.65M) VERJA | 1.76 | M3 | 551.0966 | 969.93 | 969.93
16.6 | EXCAVACIÓN ZAPATA DE MUROS (0.45M X 0.65M) CASETA EQUIPO | 3.51 | M3 | 551.0966 | 1934.35 | 1934.349
16.7 | RELLENO DE REPOSICIÓN (MANUAL) | 2.87 | M3 | 122.52 | 351.63 | 351.6324
16.8 | DEMOLICIONES DE ZAPATA EXISTENTE PARA COLUMNAS PEQUEÑAS Y GRANDES EN VERJA, Y DEMOLICION DE VUELO EN CASETA EXISTENTE Y MUROS PARA ANCLAR COLUMNAS) | 1 | P.A. | 8000 | 8000 | 8000
16.9 | ANCLAJE DE ACERO EN COLUMNA CON MURO CASETA EXISTENTE Y MUROS B.N.P VERJA EX., USO DE TALADRO) | 1 | P.A. | 6000 | 6000 | 6000
16.1 | DEMOLICIÓN DE VUELOS EN CASETA EXISTENTE PARA ADAPTAR TECHO DESLIZABLE | 1 | P.A. | 4000 | 4000 | 4000
16.11 | DEMOLICIÓN DE MUROS NUEVOS EN VERJA PARA PUERTA CASETA DE CLORACIÓN (INC. BOTE DE DEMOLICIÓNES) )LONG. 5.40M * 1.30M) SE DECIDIÓ DEMOLER PARA COLOCAR PUERTA MALLA CICLÓNICA) | 1 | P.A. | 3000 | 3000 | 3000
16.12 | BOTE DE DEMOLICIÓN | 1 | P.A. | 5000 | 5000 | 5000
[5 empty] | 0 | 0
3 | HORMIGON ARMADO EN: FC'=240 KG/CM2 |  |  |  | 0 | 0
3.9 | ZAPATA DE MURO (0.25 X0.45) 0.36 QQ FC =180 KG/CM2, (INC. ZAPATAS COLUMNAS 0.15 X 0.15 VERJA) | 1.98 | M3 | 9393.5565 | 18599.24 | 18599.2419
3.1 | ZAPATA DE COLUMNA VERJA (0.80 X 0.80) ACERO 1/2" @0.20 A.D.) 0.36 QQ FC =180 KG/CM2 | 1.12 | M3 | 9393.5565 | 10520.78 | 10520.7833
3.11 | ZAPATA COLUMNAS PEQUEÑAS (0.15 X0.15) (0.45*.25) 0.36 QQ FC =180 KG/CM2, (INC. ZAPATAS COLUMNAS 0.15 X 0.15 VERJA) | 0.35 | M3 | 9393.5565 | 3287.74 | 3287.7448
3.12 | COLUMNA PEQUEÑA (0.15X0.15) VERJA ACERO 4 f 3/8" est.@0.20) | 0.32 | M3 | 53966.5565 | 17269.3 | 17269.2981
3.13 | COLUMNA VERJA (0.25MX0.25M) VERJA ACERO 4 f 1/2".@0.20) | 1.6 | M3 | 41166.5565 | 65866.49 | 65866.4903
3.14 | VIGA 0.30 X 0.30 3.56 QQ (6 de 1/2") | 0.75 | M3 | 28759.0374 | 21569.28 | 21569.278
3.15 | DINTEL 0.20 X 0.15 -3.89 QQ | 0.04 | M3 | 36259.8775 | 1450.4 | 1450.3951
3.16 | SOPORTE DE CORREDERA 0.89 | 6.6 | ML | 2320.9962 | 15318.58 | 15318.5752
3.17 | BASE DE MOTOR Y BOMBEO (1.0M X1.0M * 0.30m) Acero de 1/2@ .150) | 1 | U | 8500 | 8500 | 8500
[5 empty] | 0 | 0
4 | MUROS NUEVA EN VERJA |  |  |  | 0 | 0
4.4 | MURO BLOCK 6" (B.N.P.) | 12.3 | M2 | 1505.03 | 18511.87 | 18511.869
4.5 | MURO BLOCK 6" (S.N.P.) | 18.75 | M2 | 1566.72 | 29376 | 29376
4.6 | BLOCK CALADOS | 1.62 | M2 | 1454.93 | 2356.99 | 2356.9866
[5 empty] | 0 | 0
17 | PISOS |  |  |  | 0 | 0
17.1 | RELLENO PARA NIVELACIÓN AREA CASETA DE CLORACIÓN | 3 | M3 | 802.52 | 2407.56 | 2407.56
17.2 | PISO HORMIGON ARMADO ACERO 3/8" @0.25 A.D. CASETA CLORACIÓN | 21.73 | M2 | 1859.397 | 40404.7 | 40404.6968
17.3 | PISO HORMIGON ARMADO ACERO 3/8" @0.25 A.D. CASETA EQUIPO | 11.03 | M2 | 1859.397 | 20509.15 | 20509.1489
[5 empty] | 0 | 0
18 | TERMINACION DE SUPERFICIES Y TECHOS CASETA NUEVA: |  |  |  | 0 | 0
18.1 | PAÑETE EXTERIOR E INTERIOR | 40.02 | M2 | 559.35 | 22385.19 | 22385.187
18.2 | FRAGUACHE | 30.98 | M2 | 69.67 | 2158.38 | 2158.3766
18.3 | PAÑETE EN COLUMNAS Y VIGAS | 30.98 | M2 | 589.29 | 18256.2 | 18256.2042
18.4 | CANTOS | 130.34 | M | 164.13 | 21392.7 | 21392.7042
18.5 | MOCHETAS | 5.74 | M | 164.13 | 942.11 | 942.1062
18.6 | IMPERMEABILIZANTE ACRILICO LANCO CASETA CLORACIÓN Y CASETA OPERADOR | 65.99 | M2 | 381.81 | 25195.64 | 25195.6419
[5 empty] | 0 | 0
19 | PORTAJE CASETA NUEVA: |  |  |  | 0 | 0
19.1 | PUERTA METALICA FRONTAL ( 3.66M X 3.17M) | 124.84 | P2 | 642.12 | 80162.26 | 80162.2608
19.2 | PUERTA EN TOLA EN PERFILES DE 1 1/2" (2.36M X1.0M) CASETA DE CLORACIÓN A CASETA DE EQUIPO | 25.3936 | P2 | 642.12 | 16305.74 | 16305.7384
19.3 | PROTECTORES ENCIMA DE PUERTA METALICA EN PERFILES DE 1/2" Y BARRAS DE 1/2" | 39.1664 | P2 | 376.1536 | 14732.58 | 14732.5811
[5 empty] | 0 | 0
20 | REPARACION CASETA DE CLORACIÓN EXISTENTE Y CASETA ANEXA A CASETA NUEVA DE EQUIPO |  |  |  | 0 | 0
20.1 | LIMPIEZA DE TECHO (INC. REMOCÓIN DE MATERIAL ACUMULADO, BARRIDO Y LAVADO) | 65.99 | M2 | 34.8335 | 2298.66 | 2298.6627
20.2 | RESANE DE GRIETAS Y HUECOS EN TECHO | 26.396 | M2 | 90.81 | 2397.02 | 2397.0208
20.3 | CORRECCIÓN GRIETAS SUPERFICIALES EN MUROS | 20 | ML | 243.5 | 4870 | 4870
[5 empty] | 0 | 0
21 | TECHO DESLIZABLE CASETA NUEVA ( 4.35M*3.16M ) |  |  |  | 0 | 0
21.1 | ANGULARES DE 1 1/2 X 3/16 P/ TIJERILLAS | 11 | U | 1250 | 13750 | 13750
21.2 | ALUZINC AZUL 16 PIES | 6 | U | 3013.28 | 18079.68 | 18079.68
21.3 | ANGULAR 2" X 2" X 1/4" | 4 | U | 2060.25 | 8241 | 8241
21.4 | CAJA DE BOLA | 6 | U | 250 | 1500 | 1500
21.5 | CABALLETE | 2 | U | 185 | 370 | 370
21.6 | SOLDADURA Y ELECTRODOS, TORNILLOS | 1 | U | 4500 | 4500 | 4500
21.7 | MANO DE OBRA DE TECHO DESLIZABLE | 1 | UD | 30000 | 30000 | 30000
21.8 | TUBO GALV 3" PARA SOPORTE DE TECHO DESLIZABLE FUERA DEL AREA DE CASETA INC. PINTURA | 1 | UD | 3652 | 3652 | 3652
21.9 | PERFIL DE 1 1/2") JUNTO A TUBO GALV 3" PARA SOPORTE DE TECHO DESLIZABLE FUERA DEL AREA DE CASETA | 1 | UD | 1250 | 1250 | 1250
21.1 | MANO DE OBRA, EQUIPO DE SOLDADURA, ANDAMIOS Y MONTURA DE ESTRUCTURA EN PERFIL | 1 | P.A. | 15048.044 | 15048.04 | 15048.044
21.11 | DESAGUE DE TECHO ALUZINC LADO IZQ. (IMPIDE AGUA DE LLUVIA ENTRAR A CASETA DE EQUIPO) EN ALUZINC Y PERFIL DE 1 1/4" | 1 |  | 4263 | 4263 | 4263
[5 empty] | 0 | 0
22 | VERJA MALLA CICLONICA 6, CASETA NUEVA |  |  |  | 0 | 0
22.1 | MURO BLOCK 6" (S.N.P.) VERJA (26.70M X 1.30M) | 41.21 | M2 | 1566.72 | 64564.53 | 64564.5312
22.2 | MALLA CICLONICA DE 6" C/ 3 LINEAS DE ALAMBRE DE PUAS INC. ZABALETA (NO INC. PINTURA) | 26.7 | M2 | 2498.09 | 66699 | 66699.003
22.3 | PUERTA MALLA CICLONICA ( 5.40M X2.55M ) | 1 | U | 35112.0108 | 35112.01 | 35112.0108
22.4 | PAÑETE EN MUROS DE VERJA | 86.53 | M2 | 559.35 | 48400.56 | 48400.5555
[5 empty] | 0 | 0
23 | PINTURA |  |  |  | 0 | 0
23.1 | PINTURA ACRÍLICA EN TECHO Y VIGAS CASETA EXISTENTE CLORACIÓN (2 MANOS) | 38.26 | M | 145.75 | 5576.4 | 5576.395
23.2 | PINTURA ACRILICA MUROS CASETA EXISTENTE CLORACIÓN (2 MANOS) | 80.5 | M2 | 145.75 | 11732.88 | 11732.875
23.3 | PINTURA ACRÍLICA EN VIGAS AZUL POSITIVO 93 (2 MANOS) | 12.05 | M | 145.75 | 1756.29 | 1756.2875
23.4 | PINTURA ACRÍLICA EN TECHO CASETA OPERADOR C/ BAÑO (2 MANOS) | 11.13 | M | 145.75 | 1622.2 | 1622.1975
23.5 | PINTURA ACRILICA MUROS CASETA EXISTENTE OPERADOR DORMITORIO C/ BAÑO | 60.2 | M2 | 145.75 | 8774.15 | 8774.15
23.6 | PINTURA BASE EN MUROS VIGAS Y COLUMNAS CASETA NUEVA (2 MANOS) | 79.89 | M | 145.75 | 11643.97 | 11643.9675
23.7 | PINTURA ACRILICA EN MUROS CASETA NUEVA (2 MANOS) | 48.91 | U | 145.75 | 7128.63 | 7128.6325
23.8 | PINTURA EN VIGAS Y COLUMNAS CASETA NUEVA (2 MANOS) | 30.98 | M2 | 145.75 | 4515.34 | 4515.335
23.9 | EN VERJA |  |  |  | 0 | 0
23.1 | PINTURA BASE BLANCO EN MUROS Y COLUMNAS DE VERJA INC. ZABALETA | 86.53 | M2 | 102.49 | 8868.46 | 8868.4597
23.11 | PINTURA ACRILICA EN MUROS Y COLUMNAS DE VERJA INC. ZABALETA | 86.53 | M2 | 145.75 | 12611.75 | 12611.7475
23.12 | PINTURA OXIDO ROJO EN PUERTA Y ESTRUCTURA METALICA DE TECHO DESLIZABLE | 25.87 | M2 | 236.5397 | 6119.28 | 6119.283
23.13 | PINTURA MANTENIMIENTO EN ESTRUCTURA TECHO ALUZINC | 25.87 | M2 | 249.08 | 6443.7 | 6443.6996
23.14 | PINTURA MANTENIMIENTO EN PUERTA TOLA EXISTENTE | 8.68 | M2 | 249.08 | 2162.01 | 2162.0144
23.15 | PINTURA MANTENIMIENTO EN PROTECTORES EXISTENTES | 20.23 | M2 | 249.08 | 5038.89 | 5038.8884
[5 empty] | 0 | 0
24 | INSTALACIONES SANITARIAS |  |  |  | 0 | 0
24.1 | SALIDA SANITARIA A. N. P. TUBERIA 2" (INC. PIEZAS, TUBERIA, EXCAVACIÓN, REMOSIÓN TUBERIA DAÑADA EXISTENTE Y M.O) | 1 | UD | 4500 | 4500 | 4500
24.2 | SALIDA SANITARIA A. N. P. TUBERIA 4" (6.0ML) (INC. PIEZAS, TUBERIA, EXCAVACIÓN, REMOSIÓN TUBERIA DAÑADA EXISTENTE Y M.O) | 1 | U | 6200 | 6200 | 6200
24.3 | S/C INODORO | 1 | UD | 7350 | 7350 | 7350
24.4 | S/C LAVAMANOS INC. LLAVE LAVAMOS | 1 | UD | 4845 | 4845 | 4845
[5 empty] | 0 | 0
25 | MISCELÁNEOS/JARDINERÍA |  |  |  | 0 | 0
25.1 | LOGO Y LETRERO DE INAPA | 1 | UD | 9750 | 9750 | 9750
25.2 | LETRERO "CASETA DE CLORACIÓN" LON. 5.40 ALTURA LETRAS 0.25M | 1 | UD | 12500 | 12500 | 12500
25.3 | SUMINISTRO Y COLOC. MATERIAL P/ RELLENO | 21.82 | M3 | 802.52 | 17510.99 | 17510.9864
25.4 | EMBELLECIMIENTO C/ GRAVILLA | 33.95 | M2 | 148.343 | 5036.24 | 5036.2449
25.5 | PALMA MANILA | 4 | UD | 650 | 2600 | 2600
25.6 | PALMAS ARECA | 3 | UD | 450 | 1350 | 1350
25.7 | TRINITARIAS | 6 | UD | 100 | 600 | 600
25.8 | CROTOS | 3 | UD | 100 | 300 | 300
25.9 | M.O. PLANTAS | 1 | P.A | 1455 | 1455 | 1455
25.1 | LIMPIEZA FINAL | 1 | UD | 5000 | 5000 | 5000
[5 empty] | 0 | 0
26 | INSTALACIONES ELÉCTRICAS |  |  |  | 0 | 0
26.1 | TAPA TOMA CORRIENTE | 1 | UD | 158 | 158 | 158
26.2 | TAPA CIEGAS 2X4 | 1 | UD | 75 | 75 | 75
26.3 | ROSETA DE PORCELANA | 3 | UD | 86.28 | 258.84 | 258.84
26.4 | M.O INSTALACIÓN ELÉCTRICA | 1 | P.A. | 147.552 | 147.55 | 147.552
[5 empty] | 0 | 0
27 | EQUIPAMIENTO A NUEVOS POZOS |  |  |  | 0 | 0
[5 empty] | 0 | 0
27.1 | ALIMENTACION SECUNDARIA |  |  |  | 0 | 0
27.1.1 | ARRANCADOR PARA MOTOR ELECTRICO DE 150 HP 480 VOLTIOS 60 HZ. TIPO SUAVE , MARCA WEG QUE INCLUYE: ARRANCADOR TIPO SUAVE PARA 150 HP 3 FASES 480 VOLTIOS 60 HZ MARCA WEG CON PROTECCION PARA MOTOR POR SOBRECONSUMO, CONTACTOR PARA BY-PASS, MEDIDORES DE VOLTAJE Y AMPERAJE CON SU SELECTOR DE VOLTAJE Y FASE, Y TRANSFORMADORES DE CORRIENTE CT SENSOR DE ALTO Y BAJO VOLTAJE, PERDIDA DE INVERSIÓN DE FASES, PULSADORES DE ARRANQUE, PARADA CON LUCES LED INDICADORAS DE ENCENDIDO-APAGADO, SUPRESOR DE PICOS 3 POLOS 480 VOLTIOS, 120KVA. TRANSFORMADOR DE VOLTAJE PARA CONTROL BORNES DE CONEXIÓN DE ALIMENTACIÓN, CARGA Y ATERIZAJE, GABINETE METALICO APROPIADO, NEMA 3R | 1 | UD | 603601.86 | 603601.86 | 603601.86
27.1.2 | TRANSFORMADOR TIPO POSTE, 75 KVA, MONOFASICO, 7.2/12.5-240/480 V | 3 | UD | 120125 | 360375 | 360375
27.1.3 | CUT-OUT, 100 AMP. 15 KV. | 6 | UD | 4484 | 26904 | 26904
27.1.4 | APARTARRAYO DE 9 KV | 3 | UD | 2124 | 6372 | 6372
27.1.5 | CONECTOR DE EMPALME PARA ALAMBRE NO. 4 | 3 | UD | 295 | 885 | 885
27.1.6 | TAPE DE GOMA 3M | 2 | UD | 450 | 900 | 900
27.1.7 | TAPE DE VINYL 3M | 2 | UD | 850 | 1700 | 1700
27.1.8 | CONECTOR RECTO LT 3" | 1 | UD | 926.3 | 926.3 | 926.3
27.1.9 | CONECTOR CURVO LT DE 3" | 1 | UD | 1121 | 1121 | 1121
27.1.10 | TUBERIA LT DE 3" CON METAL | 15 | PIES | 460.2 | 6903 | 6903
27.1.11 | LETRA DE 3" TIPO L | 6 | UD | 2970.21 | 17821.26 | 17821.26
27.1.12 | ADAPTADOR DE 3" PVC HMNBRA | 1 | UD | 124.72 | 124.72 | 124.72
27.1.13 | ALAMBRE 4/0 CONC. ENCHAQUETADO | 400 | PIE | 298.62 | 119448 | 119448
27.1.14 | ALAMBRE NO. 2 VERDE | 15 | PIE | 209.88 | 3148.2 | 3148.2
27.1.15 | ALAMBRE NO. 2 7 HILOS | 160 | PIE | 181.36 | 29017.6 | 29017.6
27.1.16 | CONECTORES DE OJO NO. 2 | 2 | UD | 120.94 | 241.88 | 241.88
27.1.17 | TUBO IMC DE 3" | 6 | UD | 4130 | 24780 | 24780
27.1.18 | CURVA IMC DE 3" | 2 | UD | 3011.07 | 6022.14 | 6022.14
27.1.19 | CONDULET DE 3" | 2 | UD | 768.95 | 1537.9 | 1537.9
27.1.20 | ABRAZADERA DE 3 UNITRON | 11 | UD | 106.1 | 1167.1 | 1167.1
27.1.21 | CHANEL UNITRON | 2 | UD | 4600 | 9200 | 9200
27.1.22 | CRUCETA DE 8" | 1 | UD | 7207.76 | 7207.76 | 7207.76
27.1.23 | FLEJE DE 28 | 2 | UD | 312.7 | 625.4 | 625.4
27.1.24 | TORNILLOS DE 5/8" X 12 | 2 | UD | 129.8 | 259.6 | 259.6
27.1.25 | TORNILLO DE 1/2" X 12 | 1 | UD | 76.7 | 76.7 | 76.7
27.1.26 | VARILLA DE TIERRA CON SUS CONECTORES | 3 | UD | 1416 | 4248 | 4248
27.1.27 | TERMINACIONES EXTERIORES | 6 | UD | 25000 | 150000 | 150000
27.1.28 | ALAMBRE URD NO. 2 1/3 | 120 | PIE | 413.6 | 49632 | 49632
27.1.29 | GRAPA CALIENTE 2/0 | 3 | UD | 1060.21 | 3180.63 | 3180.63
27.1.30 | CONECTORES TIPO CUÑA 2/0 | 6 | UD | 649 | 3894 | 3894
27.1.31 | CONECTORES PERNO PARTIDO 2/0 | 5 | UD | 280.75 | 1403.75 | 1403.75
27.1.32 | ARANDELAS 2X2 | 5 | UD | 30.2 | 151 | 151
27.1.33 | ARANDELA DE PRESION 5/8" | 5 | UD | 9.62 | 48.1 | 48.1
27.1.34 | FUSIBLE PARA CUT OUT 15 AMP | 3 | UD | 436.6 | 1309.8 | 1309.8
27.1.35 | BASE EN CANAL U H.N. 4.8 X 2.5 DE ALTURA TM PARA SOPORTAR CUT OUT | 1 | UD | 885 | 885 | 885
27.1.36 | BASE PARA SOPORTAR BANCO DE TRANSFORMADORES DE 75 KVA EN ANGULAR DE 2 X1/4" | 1 | UD | 4500 | 4500 | 4500
27.1.37 | MANO DE OBRA ELÉCTRICA SECUNDARIA | 0.3 | % | 1445118.7 | 433535.61 | 433535.61
27.1.38 | TRANSPORTE TRANSFORMADORES INC. GRUA PARA INSTALAR TRANSFORMADORES | 1 | UD | 30000 | 30000 | 30000
[5 empty] | 0 | 0
27.2 | INSTALACIÓN HIDRAULICA |  |  |  | 0 | 0
27.2.1 | ELECTROBOMBA TURBINA DE EJE VERTICAL CON CAPACIDAD PARA 820GPM A UNA ALTURA DINAMICA TOTAL DE 470 PIES, COMPUESTA POR: 1 BOMBA TURBINA VERTICAL MARCA BLUE RIVER PUMP CONMPANY MODELO R10HC DE 8 ETAPAS, EFICIENCIA DE 82.86%, 1750 RPM PROFUNDIDAD DE COLUMNA MAS TAZONES DE 190 PIES CON COLUMNA DE 8"X10 PIES EN ACERO ASTM A153, GRADO B EJE DE COLUMNA DE ACERO C1045 DE 1-11/16"X10 PIES ROSCA Y COUPLING, IMPULSORES CERRADOS, LUBRICADOS POR AGUA, CONSTRUIDOS EN BRONCE TIPO CDA ESPACIO 836 DE 7.90", TAZONES CONSTRUIDOS EN HIERRO FUNDIDO ASTM A48 DE 10.25", EJE DE LA BOMBA EN ACERO INOXIDABLE SS 416 DE 1-11/16", CABEZAL DE DESCARGA 8"X8", DE HIERRO FUNDIDO ASTM A48 CLASE 40 EJE DE CABEZA EN ACERO INOXIDABLE SS 416 DE 1-11/16" CON PRENSA ESTOPA DE EMPAQUETADURA DE FIBRA GRAFITADA COLADOR EN ACERO GALVANIZADO, MOTOR ELÉCTRICO DE EJE HUECO MARCA US MOTOR NIDEC DE 150HP, 1800RPM, 3 FASES, 480 VOLTIOS, 60 HZ, WP1, (WATERPROOF -1 USO EXTERIOR) SF 1.15, FRAME 445TP, CON MECANISMO DE NO REVERSIÓN Y 16.5" DIAMETRO DE LA BASE. | 1 | UD | 5709722.2 | 5709722.2 | 5709722.2
27.2.2 | VALVULA DE COMPUERTA 6", VASTAGO ASC. 300 PSI H.F.(MARCA MULLER O SIMILAR) PLATILLADA, JUNTAS DE GOMA Y TORNILLOS | 1 | U | 56522 | 56522 | 56522
27.2.3 | VALVULA CHECK HORIZONTAL Ø6", 300 PSI, H.F. | 1 | U | 265500 | 265500 | 265500
27.2.4 | VALVULA DE AIRE DE Ø2" PARA 300 PSI | 1 | U | 29500 | 29500 | 29500
27.2.5 | NIPLE Ø6" X 12", PLATILLADO EN UN EXTREMO | 3 | U | 6720.1 | 20160.3 | 20160.3
27.2.6 | NIPLE Ø4" X 12", PLATILLADO EN UN EXTREMO | 1 | U | 4702.3 | 4702.3 | 4702.3
27.2.7 | TEE Ø6" X 6" X 4", PLATILLADO EN TRES EXTREMOS | 1 | U | 4012.8968 | 4012.9 | 4012.8968
27.2.8 | JUNTAS Ø6" TIPO DRESSER IMPORTADA | 1 | U | 4956 | 4956 | 4956
27.2.9 | ZEETA Ø6" X 3" | 1 | U | 22590 | 22590 | 22590
27.2.10 | INSTALACION MANOMETRICA COMPLETA, CON MANOMETRO DE 3-300 PSI, SUMERGIDO EN GLICERINA | 1 | U | 3800 | 3800 | 3800
27.2.11 | CODO DE ACERO DE 6X90 | 1 | UD | 4497.57 | 4497.57 | 4497.57
27.2.12 | CODO DE ACERO DE 6X45 | 1 | UD | 3816.12 | 3816.12 | 3816.12
27.2.13 | VALVULA DE COMPUERTA 4", VASTAGO ASC., 300 PSI H.F PLATILLADA, JUNTAS DE GOMA Y TORNILLOS | 1 | U | 45843 | 45843 | 45843
27.2.14 | TUBO Ø4" DE ACERO SCH-80 | 6 | M | 2219.3782 | 13316.27 | 13316.2694
27.2.15 | REDUCCIÓN CONCENTRICA DE 8"@6" | 1 | UD | 6074.64 | 6074.64 | 6074.64
27.2.16 | ANCLAJES PARA PIEZA ESPECIAL (CONEXIÓN A LINEA DE IMPULSIÓN) | 1 |  | 1500 | 1500 | 1500
27.2.17 | TRABAJOS COMPLEMENTARIOS PARA CONEXIÓN DE DESCARGA EN LÍNEA DE IMPULSIÓN, UBICACIÓN DESCONOCIDA (INC. EXCAVACIÓN Y CONEXIÓN) | 1 |  | 60000 | 60000 | 60000
27.2.18 | MANO DE OBRA DE CONSTRUCCIÓN DE DESCARGA | 1 |  | 48529.11 | 48529.11 | 48529.11
27.2.19 | MANO DE OBRA INSTALACION ELECTROBOMBA, 10% | 0.1 | % | 5709722.2 | 570972.22 | 570972.22
[5 empty] | 0 | 0
28 | LINEA LOCK JOINT 20" |  |  |  | 0 | 0
[5 empty] | 0 | 0
28.1 | CATEOS PARA DESCRUBIR TUBERIA DE LOCK JOINT 20" |  |  |  | 0 | 0
28.1.1 | USO DE EQUIPO RETROEXCAVADORA | 3 | DIA | 19600 | 58800 | 58800
28.1.2 | OBRERO (2 HOMBRES) RD$ 659.00 | 3 | DIA | 1318 | 3954 | 3954
[5 empty] | 0 | 0
28.1.3 | REPARACION DE AVERIA EN CATEO DE TUBERIA |  |  |  | 0 | 0
28.1.4 | USO DE RETROEXCAVADORA | 1 | DIA | 19600 | 19600 | 19600
28.1.5 | SUMINISTRO DE CALICHE | 16 | M3 | 802.52 | 12840.32 | 12840.32
[5 empty] | 0 | 0
28.1.6 | PRUEBA HIDROSTATICA EN |  |  |  | 0 | 0
28.1.6.1 | PRUEBA EN TUBERIA DE LOCK JOINT 20" | 1120 | M | 184.5 | 206640 | 206640
[5 empty] | 0 | 0
28.1.8 | TRABAJOS ADICIONALES EN EL PROCESO DE PRUEBA HIDROSTÁTICA |  |  |  | 0 | 0
28.1.9 | RENTA DE EQUIPO DE SOLDADURA PARA REALIZAR TOMA DE AGUA DESDE TUBERÍA DE 6"@2" | 1 | DIA | 8125.256 | 8125.26 | 8125.256
28.1.10 | ELABORACIÓN Y SUMINISTRO DE TAPON DE 20" EN TOLA DE 1/4" PARA COLOCAR EN LA SALIDA DE LA TUBERÍA,, INC. COMPRA DE TOLA, ELECTRODOS, MANO DE OBRA Y RENTA DE EQUIPO DE SOLDADURA) | 1 | UD | 23340.4 | 23340.4 | 23340.4
28.1.11 | RENTA DE EQUIPO RETROEXCAVADORA PARA SOLUCIONAR AVERIAS PRESENTADAS EN EL PROCESO DE LA PRUEBA EN PUNTOS DIFERENTES. (VER INFORME ANEXO DE LA COMPAÑÍA QUE REALIZÓ LA PRUEBA HIDROSTÁTICA) | 32 | HORAS | 2450 | 78400 | 78400
28.1.12 | PERSONAL OBRERO QUE INTERVINO EN LA REPARACIÓN DE LAS AVERÍAS (8 H/DIA) | 1 | Dia | 5272 | 5272 | 5272
28.1.13 | USO DE BOMBA DE ACHIQUE (SUMINISTRADA POR LA OFICINA INAPA AZUA) | 6 | HORAS | 802.52 | 4815.12 | 4815.12
28.1.14 | RENTA DE EQUIPO PARA RETIRAR MUROS CONTRAFUERTES LUEGO DE FINALIZADA LA PRUEBA (USO DE CONTRAFUERTES PRESTADOS) TIEMPO MINIMO RENTA RETREOEXCAVADORA | 6 | HORAS | 2450 | 14700 | 14700
[5 empty] | 0 | 0
28.2 | SUMINISTRO MATERIAL DE RELLENO |  |  |  | 0 | 0
28.2.1 | SUMINISTRO MATERIAL DE RELLENO CALICHE, PARA RESOLVER AVERÍAS DE LA OFICINA DE INAPA AZUA. AUTORIZADO POR LA SUPERVISIÓN MEDIANTE MEMO | 134.5 | M3 | 680 | 91460 | 91460
| SUB-TOTAL NUEVAS PARTIDAS FASE F |  |  |  | 10333388.82 | 0
0
| SUB-TOTAL NUEVAS PARTIDAS |  |  |  | 14967125.31 | 0
0
| VARAICION DE PRECIO (V.P) |  |  |  |  | 0
0
A | REHABILITACION Y EQUIPAMIENTO LINEA ELECTRICA PRIMARIA 12.5 KV |  |  |  |  | 0
0
I | REHABILITACION LINEA ELECTRICA PRIMARIA 12.5 KV. |  |  |  |  | 0
8 | APARTARRAYO DE 9 KV | 3 | U | 658 | 1974 | 1974
| SUB-TOTALVARIACION DE PRECIOS FASE A |  |  |  | 1974 | 0
0
B | CONSTRUCCION Y EQUIPAMIENTO DE POZO 2 |  |  |  |  | 0
0
III | EQUIPAMIENTO A NUEVOS POZOS |  |  |  |  | 0
0
1 | ELECTRIFICACION PRIMARIA (POZO 2 ) |  |  |  |  | 0
1.7 | APARTARRAYO DE 9 KV | 3 | U | 658 | 1974 | 1974
1.9 | GRAPA CALIENTE, No. 2/0 | 3 | U | 236 | 708 | 708
0
2 | ALIMENTACION SECUNDARIA |  |  |  |  | 0
2.1 | ALAMBRE THW # 4/0 | 330 | P | 125.1 | 41283 | 41283
2.2 | ALAMBRE THW # 2/0 | 220 | P | 73.06 | 16073.2 | 16073.2
2.4 | TUBO IMC 3" X 10 PIES, CON ABRAZADERA Y COUPLING | 2 | U | 3858.22 | 7716.44 | 7716.44
2.7 | TUBO LIQUIT- TIGHT 3" | 16 | U | 484.43 | 7750.88 | 7750.88
2.9 | AUTOTRANSFORMADOR, PARA MOTOR DE 100 HP, 460 V, TRIFASICO, 60 HZ, INCLUYE, BREAKERS, MONITOR DE FASE PARA ALTO Y BAJO VOLTAJE, SENSOR TERMICO, BOTONERA DE ARRANQUE Y PARADA Y CUBIERTA NEMA 3R. | 1 | U | 123430.69 | 123430.69 | 123430.69
2.10 | CONECTOR RECTO L.T. 3" | 2 | U | 467.8 | 935.6 | 935.6
2.11 | CONECTOR CURVO L.T. 3" | 1 | U | 531.5 | 531.5 | 531.5
0
II | INSTALACION HIDRAULICA |  |  |  |  | 0
3.7 | TEE Ø6" X 6" X 4", PLATILLADO EN TRES EXTREMOS | 1 | U | 1824.14 | 1824.14 | 1824.14
| SUB-TOTALVARIACION DE PRECIOS FASE B |  |  |  | 202227.45 | 0
0
C | CONSTRUCCION Y EQUIPAMIENTO DE POZO 3 |  |  |  |  | 0
0
III | EQUIPAMIENTO A NUEVOS POZOS |  |  |  |  | 0
1 | ELECTRIFICACION PRIMARIA (POZO 3 ) |  |  |  |  | 0
1.7 | APARTARRAYO DE 9 KV | 3 | U | 658 | 1974 | 1974
1.8 | GRAPA CALIENTE, No. 2/0 | 3 | U | 236 | 708 | 708
0
2 | ALIMENTACION SECUNDARIA |  |  |  |  | 0
2.1 | ALAMBRE THW # 4/0 | 440 | P | 125.1 | 55044 | 55044
2.2 | ALAMBRE THW # 2/0 | 220 | P | 73.06 | 16073.2 | 16073.2
2.4 | TUBO IMC 3" X 10 PIES, CON ABRAZADERA Y COUPLING | 1 | U | 3858.22 | 3858.22 | 3858.22
2.7 | TUBO LIQUIT- TIGHT 3" X 10 PIES | 2 | U | 484.43 | 968.86 | 968.86
2.9 | AUTOTRANSFORMADOR, PARA MOTOR DE 100 HP, 460 V, TRIFASICO, 60 HZ, INCLUYE, BREAKERS, MONITOR DE FASE PARA ALTO Y BAJO VOLTAJE, SENSOR TERMICO, BOTONERA DE ARRANQUE Y PARADA Y CUBIERTA NEMA 3R. | 1 | U | 123430.69 | 123430.69 | 123430.69
2.10 | CONECTOR RECTO L.T. 21/2" | 2 | U | 467.8 | 935.6 | 935.6
2.11 | CONECTOR CURVO L.T. 21/2" | 1 | U | 531.5 | 531.5 | 531.5
0
3 | INSTALACION HIDRAULICA |  |  |  |  | 0
3.7 | TEE Ø6" X 6" X 4", PLATILLADO EN TRES EXTREMOS | 1 | U | 1824.14 | 1824.14 | 1824.14
| SUB-TOTAL AUMENTO DE PRECIOS FASE C |  |  |  | 205348.21 | 0
0
E | CONSTRUCCION Y EQUIPAMIENTO DE POZO 7 |  |  |  |  | 0
0
III | EQUIPAMIENTO A NUEVOS POZOS |  |  |  |  | 0
0
1 | ELECTRIFICACION PRIMARIA (POZO 7 ) |  |  |  |  | 0
1.7 | APARTARRAYO DE 9 KV | 3 | U | 658 | 1974 | 1974
1.8 | GRAPA CALIENTE, No. 2/0 | 3 | U | 236 | 708 | 708
0
2 | ALIMENTACION SECUNDARIA |  |  |  |  | 0
2.1 | ALAMBRE THW # 4/0 | 440 | P | 125.1 | 55044 | 55044
2.2 | ALAMBRE THW # 2/0 | 220 | P | 73.06 | 16073.2 | 16073.2
2.4 | TUBO IMC 3" X 10 PIES, CON ABRAZADERA Y COUPLING | 1 | U | 3858.22 | 3858.22 | 3858.22
2.7 | TUBO LIQUIT- TIGHT 3" X 10 PIES | 2 | U | 484.43 | 968.86 | 968.86
2.9 | AUTOTRANSFORMADOR, PARA MOTOR DE 100 HP, 460 V, TRIFASICO, 60 HZ, INCLUYE, BREAKERS, MONITOR DE FASE PARA ALTO Y BAJO VOLTAJE, SENSOR TERMICO, BOTONERA DE ARRANQUE Y PARADA Y CUBIERTA NEMA 3R. | 1 | U | 123430.69 | 123430.69 | 123430.69
2.10 | CONECTOR RECTO L.T. 21/2" | 2 | U | 467.8 | 935.6 | 935.6
2.11 | CONECTOR CURVO L.T. 21/2" | 1 | U | 531.5 | 531.5 | 531.5
0
IV | INSTALACION HIDRAULICA |  |  |  |  | 0
3.7 | TEE Ø6" X 6" X 4", PLATILLADO EN TRES EXTREMOS | 1 | U | 1824.14 | 1824.14 | 1824.14
| SUB-TOTAL FASE E |  |  |  | 205348.21 | 0
0
F | CONSTRUCCION Y EQUIPAMIENTO DE POZO 8 |  |  |  |  | 0
0
III | EQUIPAMIENTO A NUEVOS POZOS |  |  |  |  | 0
0
1 | ELECTRIFICACION PRIMARIA (POZO 8) |  |  |  |  | 0
1.7 | APARTARRAYO DE 9 KV | 3 | U | 658 | 1974 | 1974
1.9 | GRAPA CALIENTE, No. 2/0 | 3 | U | 236 | 708 | 708
0
2 | ALIMENTACION SECUNDARIA |  |  |  |  | 0
2.1 | ALAMBRE THW # 4/0 | 440 | P | 125.1 | 55044 | 55044
2.2 | ALAMBRE THW # 2/0 | 220 | P | 73.06 | 16073.2 | 16073.2
2.4 | TUBO IMC 3" X 10 PIES, CON ABRAZADERA Y COUPLING | 1 | U | 3858.22 | 3858.22 | 3858.22
2.7 | TUBO LIQUIT- TIGHT 3" X 10 PIES | 2 | U | 484.43 | 968.86 | 968.86
2.9 | AUTOTRANSFORMADOR, PARA MOTOR DE 100 HP, 460 V, TRIFASICO, 60 HZ, INCLUYE, BREAKERS, MONITOR DE FASE PARA ALTO Y BAJO VOLTAJE, SENSOR TERMICO, BOTONERA DE ARRANQUE Y PARADA Y CUBIERTA NEMA 3R. | 1 | U | 123430.69 | 123430.69 | 123430.69
2.10 | CONECTOR RECTO L.T. 21/2" | 2 | U | 467.8 | 935.6 | 935.6
2.11 | CONECTOR CURVO L.T. 21/2" | 1 | U | 531.5 | 531.5 | 531.5
0
IV | INSTALACION HIDRAULICA |  |  |  |  | 0
3.7 | TEE Ø6" X 6" X 4", PLATILLADO EN TRES EXTREMOS | 1 | U | 1824.14 | 1824.14 | 1824.14
| SUB-TOTAL FASE F |  |  |  | 205348.21 | 0
0
H | LINEA DE IMPULSION |  |  |  |  | 0
0
3 | SUMINISTRO DE |  |  |  |  | 0
3.1 | TUBERIA DE ACERO DE 6" SCH-40 CON PROTECCION ANTICORROSIVA | 290.95 | M | 632.6 | 184054.97 | 184054.97
| SUB-TOTAL FASE H |  |  |  | 184054.97 | 0
0
| SUB-TOTAL VARIACION DE PRECIO |  |  |  | 1004301.05 | 0
0
| SUB - TOTAL ACTUALIZADO No.1 |  |  |  | 34779202.35 | 0
#REF!
| SUB - TOTAL GENERAL |  |  |  | 34779202.35
GASTOS INDIRECTOS
| GASTOS ADMINISTRATIVOS | 4% |  |  | 1391168.09
| HONORARIOS PROFESIONALES | 10% |  |  | 3477920.24
| SEGUROS,POLIZAS Y FIANZAS | 4% |  |  | 1391168.09
| SUPERVISION DE LA OBRA | 5% |  |  | 1738960.12
| GASTOS DE TRANSPORTE | 3% |  |  | 1043376.07
| LEY 6-86 | 1% |  |  | 347792.02
| ITBIS ( LEY 07-2007 ) | 18% |  |  | 626025.64
| CODIA | 0.1% |  |  | 34779.2023
| ESTUDIO Y DISEÑO | 3% |  |  | 1043376.0705
| INTERCONEXION ELECTRICA CON EDESUR (POZO 3) |  |  |  | 35000
| OPERACIÓN Y MANTENIEMIENTO DE SISTEMA DE INAPA | 10% |  | 32883189.31 | 3288318.93
| IMPREVISTOS | 5% |  | 32883189.31 | 1644159.47
| TOTAL GASTOS INDIRECTOS |  |  |  | 16062043.9428
PRESUPUESTO BASE
I | PERFORACION DE POZO 8
1 | PERFORACION POR PERCUSION EN Ø24" ACERO | 30 | PL | 2850 | 85500
2 | SUMINISTRO DE ZAPATA DE ACERO DE Ø24" | 1 | U | 25000 | 25000
3 | ENCAMISADO Ø 24"ACERO | 30 | PL | 750 | 22500
4 | SUMINISTRO DE TUBERIA DE Ø24" ACERO, E=3/8" | 30 | PL | 5106.18 | 153185.4
5 | PERFORACION POR PERCUSION EN Ø16" ACERO | 190 | PL | 1800 | 342000
6 | SUMINISTRO DE ZAPATA DE ACERO DE Ø16" | 1 | UD | 2000 | 2000
7 | RANURADO Ø16" ACERO, E=3/8" | 190 | PL | 325 | 61750
8 | ENCAMISADO Ø 16"ACERO | 220 | PL | 420 | 92400
9 | SUMINISTRO DE TUBERIA DE Ø16" ACERO, E=3/8" | 110 | PL | 3355.54 | 369109.4
10 | ENCAMISADO EN TUBERIA DE Ø12" ACERO, E=3/8" | 220 | PL | 250 | 55000
11 | RANURADO Ø12" ACERO, E=3/8" | 100 | PL | 150 | 15000
12 | SUMINISTRO TUBERIA Ø12"ACERO, E=3/8" | 220 | PL | 2578.56 | 567283.2
13 | LIMPIEZA Y DESARROLLO POR PISTONEO Ø16" | 1 | U | 25000 | 25000
14 | LIMPIEZA Y DESARROLLO POR PISTONEO Ø12" | 1 | U | 20000 | 20000
15 | COLOCACION EMPAQUE GRADUADO GRAVA DE E=1/8"@1/4" | 4 | M3 | 15905 | 63620
16 | EXTRACCION TUBERIA 16"ACERO | 220 | PL | 900 | 198000
17 | TRANSPORTE DE EQUIPO PESADO EN EL CAMPO DE POZOS | 1 | U | 50000 | 50000
18 | AFORO ESCALONADO 48 HORAS CON TOMA DE MUESTRAS EN CADA ESCALON | 1 | U | 135000 | 135000
19 | SERENO PAGADO POR EQUIPOS MIENTRAS SE TOMABA LA DECISIÓN DE UBICAR EL LUGAR EXACTO DEL POZO | 8 | DIA | 800 | 6400
| SUB-TOTAL POZOS |  |  |  | 2288748
PRESUPUESTO ACT. NO. 01 D/F MARZO 2023 (VARIACION DE PRECIOS)
I | PERFORACION DE POZO 8
6 | SUMINISTRO DE ZAPATA DE ACERO DE Ø16" | 1 | UD | 12500 | 12500
| SUB-TOTAL AUMENTO DE PRECIOS POZO 8 |  |  |  | 12500
PRESUPUESTO ACT. NO. 01 D/F MARZO 2023 (NUEVAS PARTIDAS)
II | PERFORACION DE POZO No.9
1 | PERFORACION POR PERCUSION EN Ø20" ACERO | 200 | PL | 3100 | 620000
2 | RANURADO Ø20" ACERO, E=3/8" | 150 | PL | 450 | 67500
3 | RANURADO Ø12" ACERO, E=1/4" | 150 | PL | 400 | 60000
4 | ENCAMISADO Ø20"ACERO E=3/8" | 200 | PL | 450 | 90000
5 | ENCAMISADO Ø12"ACERO E=1/4" | 200 | PL | 350 | 70000
6 | SUMINISTRO DE TUBERIA DE Ø12" ACERO, E=3/8" | 200 | PL | 2578.56 | 515712
7 | SUMINISTRO DE ZAPATA DE ACERO DE Ø20" | 1 | U | 25000 | 25000
8 | SUMINISTRO DE ZAPATA DE ACERO DE Ø12" | 1 | U | 20000 | 20000
9 | EMPAQUE GRADUADO GRAVA DE E=1/4" TAMIZADA Y LAVADA | 8 | M3 | 15905 | 127240
10 | COLOCACIÓN DE EMPAQUE GRADUADO GRAVA DE E=1/4" TAMIZADA Y LAVADA | 8 | M3 | 1200 | 9600
11 | LIMPIEZA Y DESARROLLO POR PISTONEO DE 20" | 1 | U | 40000 | 40000
12 | LIMPIEZA Y DESARROLLO POR PISTONEO DE 12" | 1 | U | 35000 | 35000
13 | AFORO 24 HORAS, ESCALONADO, INC. CALIDAD DE AGUA | 1 | U | 180000 | 180000
14 | TRANSPORTE DE TUBERIA (SCH-40 DE 20" ACERO) DESDE EL POZO 3 HASTA UBICACIÒN NUEVO POZO INC. EQUIPO CAMÌON Y GRUA, MAS PERSONAL AYUDANTE (2 HOMBRES) | 1 | U | 25000 | 25000
| SUB-TOTAL POZOS II |  |  |  | 1885052
III | PERFORACION DE POZO No.10
1 | PERFORACION POR PERCUSION EN Ø20" ACERO | 200 | PL | 3100 | 620000
2 | RANURADO Ø20" ACERO, E=3/8" | 150 | PL | 450 | 67500
3 | RANURADO Ø12" ACERO, E=1/4" | 150 | PL | 400 | 60000
4 | ENCAMISADO Ø20"ACERO E=3/8" | 200 | PL | 450 | 90000
5 | ENCAMISADO Ø12"ACERO E=1/4" | 200 | PL | 350 | 70000
6 | SUMINISTRO DE TUBERIA DE Ø12" ACERO, E=3/8" | 200 | PL | 2578.56 | 515712
7 | SUMINISTRO DE ZAPATA DE ACERO DE Ø20" | 1 | U | 25000 | 25000
8 | SUMINISTRO DE ZAPATA DE ACERO DE Ø12" | 1 | U | 20000 | 20000
9 | EMPAQUE GRADUADO GRAVA DE E=1/4" TAMIZADA Y LAVADA | 8 | M3 | 15905 | 127240
10 | COLOCACIÓN EMPAQUE GRADUADO GRAVA DE E=1/4" TAMIZADA Y LAVADA | 8 | M3 | 1200 | 9600
11 | LIMPIEZA Y DESARROLLO POR PISTONEO DE 20" | 1 | U | 40000 | 40000
12 | LIMPIEZA Y DESARROLLO POR PISTONEO DE 12" | 1 | U | 35000 | 35000
13 | AFORO 24 HORAS, ESCALONADO, INC. CALIDAD DE AGUA | 1 | U | 180000 | 180000
14 | TRANSPORTE DE TUBERIA (SCH-40 DE 20" ACERO) DESDE EL POZO 3 HASTA UBICACIÒN NUEVO POZO INC. EQUIPO CAMÌON Y GRUA, MAS PERSONAL AYUDANTE (2 HOMBRES) | 1 | U | 25000 | 25000
| SUB-TOTAL POZOS III |  |  |  | 1885052
IV | PERFORACION DE POZO No.11
1 | PERFORACION POR PERCUSION EN Ø20" ACERO | 200 | PL | 3100 | 620000
2 | RANURADO Ø20" ACERO, E=3/8" | 150 | PL | 450 | 67500
3 | RANURADO Ø12" ACERO, E=1/4" | 150 | PL | 400 | 60000
4 | ENCAMISADO Ø20"ACERO E=3/8" | 200 | PL | 450 | 90000
5 | ENCAMISADO Ø12"ACERO E=1/4" | 200 | PL | 350 | 70000
6 | SUMINISTRO DE TUBERIA DE Ø12" ACERO, E=3/8" | 200 | PL | 2578.56 | 515712
7 | SUMINISTRO DE ZAPATA DE ACERO DE Ø20" | 1 | U | 25000 | 25000
8 | SUMINISTRO DE ZAPATA DE ACERO DE Ø12" | 1 | U | 20000 | 20000
9 | EMPAQUE GRADUADO GRAVA DE E=1/4" TAMIZADA Y LAVADA | 8 | M3 | 15905 | 127240
10 | COLOCACIÓN DE EMPAQUE GRADUADO GRAVA DE E=1/4" TAMIZADA Y LAVADA | 8 | M3 | 1200 | 9600
11 | LIMPIEZA Y DESARROLLO POR PISTONEO DE 20" | 1 | U | 40000 | 40000
12 | LIMPIEZA Y DESARROLLO POR PISTONEO DE 12" | 1 | U | 35000 | 35000
13 | AFORO 24 HORAS, ESCALONADO, INC. CALIDAD DE AGUA | 1 | U | 180000 | 180000
14 | TRANSPORTE DE TUBERIA (SCH-40 DE 20" ACERO) DESDE EL POZO 3 HASTA UBICACIÒN NUEVO POZO INC. EQUIPO CAMÌON Y GRUA, MAS PERSONAL AYUDANTE (2 HOMBRES) | 1 | U | 25000 | 25000
| SUB-TOTAL POZOS IV |  |  |  | 1885052
| SUB-TOTAL NUEVAS PARTIDAS (N.P) |  |  |  | 5655156
| SUB-TOTAL PRESUPUESTO ACT. No.1 POZOS |  |  |  | 5667656
| SUB-TOTAL PRESUPUESTO BASE+ACT. No.1 |  |  |  | 7956404
GASTOS INDIRECTOS PERFORACION POZOS
| HONORARIOS PROFESIONALES | 10% |  |  | 795640.4
| SUPERVISIÓN | 5% |  |  | 397820.2
| LEY 6-86 | 1% |  |  | 79564.04
| ITBIS DE LOS HONORARIOS PROFESIONALES | 18% |  |  | 143215.27
| TRANSPORTE | 3% |  |  | 238692.12
| TOTAL INDIRECTOS PERFORACION DE POZOS |  |  |  | 1654932.03
| TOTAL A EJECUTAR PERFORACION DE POZOS |  |  |  | 9611336.03
| TOTAL A EJECUTAR |  |  |  | 60452582.3229
| TOTAL A CONTRATAR |  |  |  | 60452582.3229
| PREPARADO POR: | REVISADO POR:
| ING. MARINO QUEZADA | ING. REYNA C. HERNÁNDEZ MATEO
ANALISTA DE COSTOS Y PRESUPUESTOS |  | INGENIERA CIVIL I
APROBADO POR:
ING. JOSÉ MANUEL AYBAR OVALLE
DIRECTOR DE SUPERVISIÓN Y FISCALIZACIÓN