## ACT.2-02-2023 IMPR.
INSTITUTO NACIONAL DE AGUAS POTABLES Y ALCANTARILLADOS
***INAPA***
DIRECCION DE INGENIERIA
DEPARTAMENTO DE COSTOS Y PRESUPUESTOS
Obra:AMPLIACIÓN Y MEJORAMIENTOS REDES DISTRIBUCIÓN MATANZA, PAYA, ARROYO HONDO, LOS TUMBAOS Y QUIJA QUIETA Y CARRETON, ACUEDUCTO MULTIPLE PERAVIA
Contratista: ABI-KARRAM MORILLA, INGENIEROS ARQUITECTOS, S.R.L. |  |  |  | CONTRATO No.:096/2019
Ubicación: PERAVIA |  |  |  | Zona : IV
ACTUALIZADO No.2 (D/F FEBRERO DE 2023)
Partida | Descripción | Cant. | UDnid. | P.U. (RD$) | Valor (RD$)
A | LINEA MATRIZ Y RED DE DISTRIBUCION EN MATANZA
1 | REPLANTEO | 9472.24 | M | 15.17 | 143693.88
2 | MOVIMIENTO DE TIERRA
2.1 | EXCAVACION EN:
2.1.1 | EXCAVACION EN ROCA C/ EQUIPO (INC EXTRACCION) | 2725.43 | M3 | 976.63 | 2661736.7
2.1.2 | MATERIAL COMPACTO C/EQUIPO | 6359.32 | M3 | 121.8 | 774565.18
2.2 | REGULARIZACION DE ZANJA | 8051.4 | M2 | 44.31 | 356757.53
2.3 | ASIENTO DE ARENA (INCLUYE ACRREO INTERNO) | 625.03 | M3 | 1411.8 | 882417.35
2.4 | RELLENO CON MATERIAL DE MINA | 1802.22 | M3 | 779.11 | 1404127.62
2.5 | RELLENO COMPACTADO C/COMPACTADOR MECANICO EN CAPAS DE 0.20 M | 4205.19 | M3 | 172.55 | 725605.53
2.6 | BOTE DE MATERIAL CON CAMION D MIN =5 KM (INCLUYE ESPARCIMIENTO EN BOTADERO) | 3103.43 | M3 | 190.02 | 589713.77
3 | SUMINISTRO DE TUBERIA
3.1 | TUBERIA Ø 8" PVC SDR - 26 C/J.G. | 1369.94 | M | 1464.41 | 2006153.84
3.2 | TUBERIA Ø 6" PVC SDR - 26 C/J.G. | 3614.78 | M | 855.26 | 3091576.74
3.3 | TUBERIA Ø 4" PVC SDR - 26 C/J.G. | 3245.1 | M | 389.87 | 1265167.14
3.4 | TUBERIA Ø 3" PVC SDR - 26 C/J.G. | 1242.43 | M | 242.88 | 301761.4
4 | COLOCACION DE TUBERIAS
4.1 | TUBERIA Ø 8" PVC SDR - 26 C/J.G. | 1369.94 | M | 145.5 | 199326.27
4.2 | TUBERIA Ø 6" PVC SDR - 26 C/J.G. | 3614.78 | M | 133.94 | 484163.63
4.3 | TUBERIA Ø 4" PVC SDR - 26 C/J.G. | 3245.1 | M | 117.55 | 381461.51
4.4 | TUBERIA Ø 3" PVC SDR - 26 C/J.G. | 1242.43 | M | 96.85 | 120329.35
5 | SUMINISTRO Y COLOCACION DE PIEZAS ESPECIALES
5.1 | CODO 8" (DE 10º A 45º) ACERO A - 36 SCH 40 SIN COSTURA C/ PROTECCION ANTICORROSIVA | 1 | U | 9013.66 | 9013.66
5.2 | CODO 6" (DE 50º A 90º) ACERO A - 36 SCH 40 SIN COSTURA C/ PROTECCION ANTICORROSIVA | 5 | U | 6509.23 | 32546.15
5.3 | CODO 6" (DE 10º A 45º) ACERO A - 36 SCH 40 SIN COSTURA C/ PROTECCION ANTICORROSIVA | 2 | U | 5131.87 | 10263.74
5.4 | CODO DE 4" X 90º ACERO A - 36 SCH 80 SIN COSTURA C/ PROTECCION ANTICORROSIVA | 1 | U | 5674.67 | 5674.67
5.5 | CODO DE 3" X 90º ACERO A - 36 SCH 80 SIN COSTURA C/ PROTECCION ANTICORROSIVA | 15 | U | 3831.02 | 57465.3
5.6 | TEE 8" X 8" ACERO A - 36 SCH 40 SIN COSTURA C/ PROTECCION ANTICORROSIVA | 5 | U | 11558.08 | 57790.4
5.7 | TEE 8" X 6" ACERO A - 36 SCH 40 SIN COSTURA C/ PROTECCION ANTICORROSIVA | 2 | U | 10655.31 | 21310.62
5.8 | TEE 8" X 4" ACERO A - 36 SCH 40 SIN COSTURA C/ PROTECCION ANTICORROSIVA | 2 | U | 10543.22 | 21086.44
5.9 | TEE 8" X 3" ACERO A - 36 SCH 40 SIN COSTURA C/ PROTECCION ANTICORROSIVA | 7 | U | 9850.88 | 68956.16
5.1 | TEE 6"X6" ACERO A - 36 SCH 40 SIN COSTURA C/ PROTECCION ANTICORROSIVA | 7 | U | 8410.3 | 58872.1
5.11 | TEE 6" X 4" ACERO A - 36 SCH 40 SIN COSTURA C/ PROTECCION ANTICORROSIVA | 20 | U | 8161.21 | 163224.2
5.12 | TEE 6" X 3" ACERO A - 36 SCH 40 SIN COSTURA C/ PROTECCION ANTICORROSIVA | 17 | U | 7373.34 | 125346.78
5.13 | TEE 4" X 4" ACERO A - 36 SCH 80 SIN COSTURA C/ PROTECCION ANTICORROSIVA | 5 | U | 7913.55 | 39567.75
5.14 | TEE 4" X 3" ACERO A - 36 SCH 80 SIN COSTURA C/ PROTECCION ANTICORROSIVA | 15 | U | 7159.26 | 107388.9
5.15 | TEE 3" X 3" ACERO A - 36 SCH 80 SIN COSTURA C/ PROTECCION ANTICORROSIVA | 20 | U | 4741.9 | 94838
5.16 | REDUCCION 8" X 6" ACERO A - 36 SCH 40 SIN COSTURA C/ PROTECCION ANTICORROSIVA | 1 | U | 7114.02 | 7114.02
5.17 | REDUCCION 8" X 3" ACERO A - 36 SCH 40 SIN COSTURA C/ PROTECCION ANTICORROSIVA | 3 | U | 6384.15 | 19152.45
5.18 | REDUCCION 6" X 4" ACERO A - 36 SCH 40 SIN COSTURA C/ PROTECCION ANTICORROSIVA | 5 | U | 5332.93 | 26664.65
5.19 | REDUCCION 6" X 3" ACERO A - 36 SCH 40 SIN COSTURA C/ PROTECCION ANTICORROSIVA | 8 | U | 4640.59 | 37124.72
5.2 | REDUCCION 4" X 3" ACERO A - 36 SCH 80 SIN COSTURA C/ PROTECCION ANTICORROSIVA | 5 | U | 4251.21 | 21256.05
5.21 | CRUZ 8" X 6" ACERO A - 36 SCH 40 SIN COSTURA C/ PROTECCION ANTICORROSIVA | 1 | U | 15276.1 | 15276.1
5.22 | CRUZ 8" X 4" ACERO A - 36 SCH 40 SIN COSTURA C/ PROTECCION ANTICORROSIVA | 3 | U | 15599.94 | 46799.82
5.23 | CRUZ 6" X 6" ACERO A - 36 SCH 40 SIN COSTURA C/ PROTECCION ANTICORROSIVA | 1 | U | 13676.69 | 13676.69
5.24 | CRUZ 6" X 4" ACERO A - 36 SCH 40 SIN COSTURA C/ PROTECCION ANTICORROSIVA | 4 | U | 14000.54 | 56002.16
5.25 | CRUZ 6" X 3" A - 36 ACERO SCH 40 SIN COSTURA C/ PROTECCION ANTICORROSIVA | 7 | U | 12615.86 | 88311.02
5.26 | CRUZ 4" X 4" A - 36 ACERO SCH 80 SIN COSTURA C/ PROTECCION ANTICORROSIVA | 1 | U | 14324.37 | 14324.37
5.27 | CRUZ 4" X 3" ACERO A - 36 SCH 80 SIN COSTURA C/ PROTECCION ANTICORROSIVA | 13 | U | 12939.7 | 168216.1
5.28 | CRUZ 3" X 3" ACERO A - 36 SCH 80 SIN COSTURA C/ PROTECCION ANTICORROSIVA | 7 | U | 8326.9 | 58288.3
5.29 | TAPON DE 4" ACERO SCH 80 SIN COSTURA C/ PROTECCION ANTICORROSIVA | 1 | U | 1089.95 | 1089.95
5.3 | TAPON DE 3" ACERO SCH 80 SIN COSTURA C/ PROTECCION ANTICORROSIVA | 14 | U | 1067.19 | 14940.66
5.31 | JUNTA MECANICA TIPO DRESSER DE 8" DE 150 PSI | 38 | U | 3400.25 | 129209.5
5.32 | JUNTA MECANICA TIPO DRESSER DE 6" DE 150 PSI | 90 | U | 2696.28 | 242665.2
5.33 | JUNTA MECANICA TIPO DRESSER DE 4" DE 150 PSI | 26 | U | 1713.53 | 44551.78
5.34 | JUNTA MECANICA TIPO DRESSER DE 3" DE 150 PSI | 53 | U | 1565.4 | 82966.2
5.35 | MANO DE OBRA ADICIONAL EN EMPALMES (INCLUYE MOVIMIENTO DE TIERRA, CORTE TUBERIA EXISTENTE Y/O EXTRACCION DE PIEZA EXISTENTE) | 60 | U | 29818.3 | 1789098
6 | SUMINISTRO Y COLOCACION DE VALVULAS (VER DETALLES EN PLANOS)
6.1 | DE COMPUERTA DE 8" H.F. PLATILLADA COMPLETA (INCLUYE: CUERPO DE LA VALVULA, JUNTA DE GOMA, TORNILLOS, NIPLES, MOVIMIENTO DE TIERRA Y MANO DE OBRA) | 6 | U | 74512.98 | 447077.88
6.2 | DE COMPUERTA DE 6" H.F. PLATILLADA COMPLETA (INCLUYE: CUERPO DE LA VALVULA, JUNTA DE GOMA, TORNILLOS, NIPLES, MOVIMIENTO DE TIERRA Y MANO DE OBRA) | 5 | U | 41032.24 | 205161.2
6.3 | DE COMPUERTA DE 4" H.F. ROSCADA COMPLETA (INCLUYE: CUERPO DE LA VALVULA, JUNTA DE GOMA, TORNILLOS, NIPLES, MOVIMIENTO DE TIERRA Y MANO DE OBRA) | 4 | U | 14377.91 | 57511.64
6.4 | DE COMPUERTA DE 3" H.F. ROSCADA COMPLETA (INCLUYE: CUERPO DE LA VALVULA, JUNTA DE GOMA, TORNILLOS, NIPLES, MOVIMIENTO DE TIERRA Y MANO DE OBRA) | 8 | U | 11160.4 | 89283.2
6.5 | DE AIRE DE 1/2" H.F. PLATILLADA COMPLETA CON REJILLA DE PROTECCIÓN | 23 | U | 30872.11 | 710058.53
6.6 | CAJA TELESCOPICA PARA VALVULA 3", 4", 6" Y 8" | 3 | U | 7304.14 | 21912.42
6.7 | HIDRANTE Ø4" | 1 | U | 128553.19 | 128553.19
7 | ANCLAJES PARA PIEZAS ESPECIALES
7.1 | HORMIGON SIMPLE 210 KG/CM2 | 43.85 | M3 | 13413.54 | 588183.73
8 | CRUCES
8.1 | DE PUENTE Ø8" EN ACERO L=12.00 M (INC. 2.00 M DE LOS LADOS) 2 U
8.1.1 | REPLANTEO | 24 | M | 291.65 | 6999.6
8.1.2 | SUMINISTRO DE TUBERIA 8" ACERO A-36 SCH 40 SIN COSTURA C/ PROTECCION ANTICORROSIVA | 24 | M | 3770.74 | 90497.76
8.1.3 | CODO 8" X 45' ACERO A-36 SCH 40 SIN COSTURA C/ PROTECCION ANTICORROSIVA | 8 | U | 2056.92 | 16455.36
8.1.4 | JUNTA MECANICA TIPO DRESSER Ø8" DE 150 PSI | 4 | U | 3127.06 | 12508.24
8.1.5 | ANCLAJES H.S. | 4 | U | 26827.08 | 107308.32
8.1.6 | ABRAZADERA DE 3/8¨ (INCLUYE TORNILLOS Y JUNTA DE GOMA, Y COLOCACION) | 8 | U | 6185.8 | 49486.4
8.1.7 | PINTURA OXIDO ROJO | 9.6 | M2 | 262.02 | 2515.39
8.1.8 | PINTURA MANTENIMIENTO | 9.6 | M2 | 366.88 | 3522.05
8.1.9 | MANO DE OBRA | 2 | U | 44116.03 | 88232.06
8.2 | DE ALCANTARILLA Ø6" EN ACERO L=6.00 M (INC. 2.00 M DE LOS LADOS) 6 U
8.2.1 | REPLANTEO | 36 | M | 291.65 | 10499.4
8.2.2 | SUMINISTRO DE TUBERIA 6" ACERO A-36 SCH 40 SIN COSTURA C/ PROTECCION ANTICORROSIVA | 36 | M | 2740.12 | 98644.32
8.2.3 | CODO 6" X 45' ACERO A-36 SCH 40 SIN COSTURA C/ PROTECCION ANTICORROSIVA | 24 | U | 962.66 | 23103.84
8.2.4 | JUNTA MECANICA TIPO DRESSER Ø6" DE 150 PSI | 12 | U | 2508.47 | 30101.64
8.2.5 | ANCLAJES P/ PIEZAS | 12 | U | 13413.54 | 160962.48
8.2.6 | EXCAVACION MAT. CLASIFICADO | 23.76 | M3 | 130.81 | 3108.05
8.2.7 | RELLENO COMPACTADO | 22.26 | M3 | 172.55 | 3840.96
8.2.8 | BOTE DE MATERIAL | 1.8 | M3 | 204.64 | 368.35
8.2.9 | MANO DE OBRA | 6 | U | 22058.02 | 132348.12
8.3 | DE ALCANTARILLA Ø4" EN ACERO L=6.00 M (INC. 2.00 M DE LOS LADOS) 3 U
8.3.1 | REPLANTEO | 18 | M | 291.65 | 5249.7
8.3.2 | SUMINISTRO DE TUBERIA 4" ACERO A-36 SCH 80 SIN COSTURA C/ PROTECCION ANTICORROSIVA | 18 | M | 2443.96 | 43991.28
8.3.3 | CODO 4" X 45' ACERO A-36 SCH 40 SIN COSTURA C/ PROTECCION ANTICORROSIVA | 12 | U | 1007.56 | 12090.72
8.3.4 | JUNTA MECANICA TIPO DRESSER Ø4" DE 150 PSI | 6 | U | 1559.86 | 9359.16
8.3.5 | ANCLAJES H.S. | 6 | U | 13413.54 | 80481.24
8.3.6 | EXCAVACION MAT. CLASIFICADO | 11.88 | M3 | 130.81 | 1554.02
8.3.7 | RELLENO COMPACTADO | 11.13 | M3 | 172.55 | 1920.48
8.3.8 | BOTE DE MATERIAL | 0.9 | M3 | 204.64 | 184.18
8.3.9 | MANO DE OBRA | 3 | U | 22058.02 | 66174.06
8.4 | DE PUENTE Ø3" EN ACERO L=12.00 M (INC. 2.00 M DE LOS LADOS) 11 U
8.4.1 | REPLANTEO | 132 | M | 291.65 | 38497.8
8.4.2 | SUMINISTRO DE TUBERIA 3" ACERO A-36 SCH 80 SIN COSTURA C/ PROTECCION ANTICORROSIVA | 132 | M | 1410.47 | 186182.04
8.4.3 | CODO 3" X 45' ACERO A-36 SCH 40 SIN COSTURA C/ PROTECCION ANTICORROSIVA | 44 | U | 501.55 | 22068.2
8.4.4 | JUNTA MECANICA TIPO DRESSER Ø3" DE 150 PSI | 22 | U | 1411.73 | 31058.06
8.4.5 | ANCLAJES H.S. | 22 | U | 20120.31 | 442646.82
8.4.6 | ABRAZADERA DE 3/8¨ (INCLUYE TORNILLOS Y JUNTA DE GOMA, Y COLOCACION) | 44 | U | 6185.8 | 272175.2
8.4.7 | PINTURA OXIDO ROJO | 52.8 | M2 | 262.02 | 13834.66
8.4.8 | PINTURA MANTENIMIENTO | 52.8 | M2 | 366.88 | 19371.26
8.4.9 | MANO DE OBRA | 11 | U | 44116.03 | 485276.33
8.5 | DE ALCANTARILLA Ø3" EN ACERO L=6.00 M (INC. 2.00 M DE LOS LADOS) 5 U
8.5.1 | REPLANTEO | 30 | M | 291.65 | 8749.5
8.5.2 | SUMINISTRO DE TUBERIA 3" ACERO A-36 SCH 80 SIN COSTURA C/ PROTECCION ANTICORROSIVA | 30 | M | 1410.47 | 42314.1
8.5.3 | CODO 3" X 45' ACERO A-36 SCH 80 SIN COSTURA C/ PROTECCION ANTICORROSIVA | 20 | U | 209.99 | 4199.8
8.5.4 | JUNTA MECANICA TIPO DRESSER Ø3" DE 150 PSI | 10 | U | 1559.86 | 15598.6
8.5.5 | ANCLAJES P/ PIEZAS | 10 | U | 16096.25 | 160962.5
8.5.6 | EXCAVACION MAT. CLASIFICADO | 19.8 | M3 | 130.81 | 2590.04
8.5.7 | RELLENO COMPACTADO | 18.55 | M3 | 172.55 | 3200.8
8.5.8 | BOTE DE MATERIAL | 1.5 | M3 | 204.64 | 306.96
8.5.9 | MANO DE OBRA | 5 | U | 22058.02 | 110290.1
9 | SUMINISTRO Y COLOCACION ACCESORIOS Y CAJA DE ACOMETIDA POLIETILENO URBANA (1,007 U)
9.1 | COLLARIN EN POLIETILENO Ø3" (ABRAZADERA) | 1007 | U | 215.75 | 217260.25
9.2 | TUBERIA DE POLIETILENO DE ALTA DENSIDAD Ø1/2" INTERNO L=6.00M (PROMEDIO) | 6042 | M | 26.69 | 161260.98
9.3 | ADAPTADOR MACHO Ø1/2" ROSCADO A MANGUERA | 1007 | U | 84.42 | 85010.94
9.4 | ADAPTADOR HEMBRA Ø1/2" ROSCADO A MANGUERA | 2014 | U | 109.56 | 220653.84
9.5 | LLAVE DE PASO DE 1/2" | 1007 | U | 240.13 | 241810.91
9.6 | VALVULA CHECK DE 1/2" BRONCE | 1007 | U | 403.02 | 405841.14
9.7 | CAJA DE ACOMETIDA PLASTICA EN POLIETILENO 10" | 1007 | U | 1343.42 | 1352823.94
9.8 | TUBERIA 1/2" SCH 40 PVC LONGITU PROMEDIO | 1007 | M | 36.22 | 36473.54
9.9 | ANCLAJES DE H.S. | 1007 | U | 342.69 | 345088.83
9.1 | CEMENTO SOLVENTE Y TEFLON | 1007 | U | 25.3 | 25477.1
9.11 | TAPON HEMBRA 1/2" PVC C/J.G. | 1007 | U | 27.83 | 28024.81
9.12 | EXCAVACION Y TAPADO | 1510.5 | M3 | 816.13 | 1232764.37
9.13 | MANO DE OBRA PLOMERO | 1007 | U | 772.33 | 777736.31
10 | PRUEBA HIDROSTATICA EN TUBERIAS DE:
10.1 | Ø 8" PVC SDR - 26 C/J.G. | 1369.94 | M | 153.7 | 210559.78
10.2 | Ø 6" PVC SDR - 26 C/J.G. | 3614.78 | M | 87.13 | 314955.78
10.3 | Ø 4" PVC SDR - 26 C/J.G. | 3245.1 | M | 58.35 | 189351.59
10.4 | Ø 3" PVC SDR - 26 C/J.G. | 1242.43 | M | 44.43 | 55201.16
11 | SEÑALIZACION Y SEGURIDAD EN VIA | 8611.13 | M | 46.15 | 397403.65
12 | ACHIQUE CON BOMBA 3" | 264 | HR | 442.74 | 116883.36
13 | REPARACION DE SERVICIOS EXISTENTES
13.1 | DEMOLICION DE ACERAS | 1007.6 | M2 | 190.08 | 191524.61
13.2 | REPOSICION DE ACERAS | 1007.6 | M2 | 1445.88 | 1456868.69
13.3 | DEMOLICION DE CONTENES | 1007.6 | M | 95.05 | 95772.38
13.4 | REPOSICION DE CONTENES | 1007.6 | M | 1147.69 | 1156412.44
13.5 | REPARACION ACOMETIDAS EXISTENTES DE 1/2" | 251.9 | U | 4327.47 | 1090089.69
13.6 | REPARACION TUBERIAS EXISTENTES 3" | 33 | U | 13258.02 | 437514.66
13.7 | REPARACION TUBERIAS EXISTENTES 4" | 63.8 | U | 14436.22 | 921030.84
14 | LIMPIEZA CONTINUA Y FINAL | 9472.24 | M | 11.93 | 113003.82
15 | ASFALTO (75% LONGITU DE TUBERIAS N/ TODAS LAS CALLES ESTAN ASFALTADAS)
15.1 | CORTE DE CARPETA ASFALTICA 2" | 14211.45 | M | 63.33 | 900011.13
15.2 | EXTRACCION DE CARPETA ASFALTICA 2" | 4689.78 | M2 | 33.69 | 157998.69
15.3 | BOTE C/ CAMION DE CARPETA ASFALTICA 2" (INCLUYE ESPARCIMIENTO EN BOTADERO) | 281.39 | M2 | 211.95 | 59640.61
15.4 | REPOSICION DE ASFALTO 2" (INCLUYE IMPRIMACION Y RIEGO ADHERENCIA) | 4689.78 | M2 | 1162.26 | 5450743.7
15.5 | TRANSPORTE ASFALTO D PROM 20 KM | 4689.78 | KM-M3 | 49.34 | 231393.75
15.6 | SUMINISTRO MATERIAL DE BASE | 1125.54 | M3 | 1583.87 | 1782709.04
15.7 | RELLENO COMPACTADO C/COMPACTADOR MECANICO EN CAPAS DE 0.20 M | 937.96 | M3 | 425.2 | 398820.59
| SUB-TOTAL A |  |  |  | 45165318.71
B | LINEA MATRIZ Y RED DE DISTRIBUCION DE PAYA
1 | REPLANTEO | 6347.78 | M | 15.17 | 96295.82
2 | MOVIMIENTO DE TIERRA
2.1 | EXCAVACION EN:
2.1.1 | EXCAVACION EN ROCA C/ EQUIPO (INC EXTRACCION) | 1440.3 | M3 | 976.63 | 1406640.19
2.1.2 | MATERIAL COMPACTO C/EQUIPO | 3360.71 | M3 | 118.18 | 397168.71
2.2 | REGULARIZACION DE ZANJA | 5395.61 | M2 | 44.31 | 239079.48
2.3 | ASIENTO DE ARENA (INCLUYE ACRREO INTERNO) | 420.75 | M3 | 1411.8 | 594014.85
2.4 | SUMINISTRO MATERIAL DE MINA | 843.37 | M3 | 779.11 | 657078
2.5 | RELLENO COMPACTADO C/COMPACTADOR MECANICO EN CAPAS DE 0.20 M | 4063.52 | M3 | 172.55 | 701160.38
2.6 | BOTE DE MATERIAL CON CAMION D MIN =5 KM (INCLUYE ESPARCIMIENTO EN BOTADERO) | 1728.36 | M3 | 146.17 | 252634.38
3 | SUMINISTRO DE TUBERIA
3.1 | TUBERIA Ø 8" PVC SDR - 26 C/J.G. | 1679.17 | M | 1464.41 | 2458993.34
3.2 | TUBERIA Ø 6" PVC SDR - 26 C/J.G. | 1469.4 | M | 855.26 | 1256719.04
3.3 | TUBERIA Ø 4" PVC SDR - 26 C/J.G. | 2005.3 | M | 389.87 | 781806.31
3.4 | TUBERIA Ø 3" PVC SDR - 26 C/J.G. | 1193.92 | M | 242.88 | 289979.29
4 | COLOCACION DE TUBERIAS
4.1 | TUBERIA Ø 8" PVC SDR - 26 C/J.G. | 1679.17 | M | 145.5 | 244319.24
4.2 | TUBERIA Ø 6" PVC SDR - 26 C/J.G. | 1469.4 | M | 133.94 | 196811.44
4.3 | TUBERIA Ø 4" PVC SDR - 26 C/J.G. | 2005.3 | M | 117.55 | 235723.02
4.4 | TUBERIA Ø 3" PVC SDR - 26 C/J.G. | 1193.92 | M | 96.85 | 115631.15
5 | SUMINISTRO Y COLOCACION DE PIEZAS ESPECIALES
5.1 | CODO 8" (DE 50º A 90º) ACERO A - 36 SCH 40 SIN COSTURA C/ PROTECCION ANTICORROSIVA | 1 | U | 9703.03 | 9703.03
5.2 | CODO 8" (DE 10º A 45º) ACERO A - 36 SCH 40 SIN COSTURA C/ PROTECCION ANTICORROSIVA | 4 | U | 9013.66 | 36054.64
5.3 | CODO 6" (DE 50º A 90º) ACERO A - 36 SCH 40 SIN COSTURA C/ PROTECCION ANTICORROSIVA | 4 | U | 6509.23 | 26036.92
5.4 | CODO 6" (DE 10º A 45º) ACERO A - 36 SCH 40 SIN COSTURA C/ PROTECCION ANTICORROSIVA | 3 | U | 5131.87 | 15395.61
5.5 | CODO DE 4" X 90º ACERO A-36 SCH 80 SIN COSTURA C/ PROTECCION ANTICORROSIVA | 8 | U | 5262.41 | 42099.28
5.6 | CODO DE 3" X 90º ACERO A-36 SCH 80 SIN COSTURA C/ PROTECCION ANTICORROSIVA | 6 | U | 3831.02 | 22986.12
5.7 | CRUZ 8" X 6" ACERO A-36 SCH 40 SIN COSTURA C/ PROTECCION ANTICORROSIVA | 1 | U | 15276.1 | 15276.1
5.8 | TEE 8" X 8" ACERO A-36 SCH 40 SIN COSTURA C/ PROTECCION ANTICORROSIVA | 3 | U | 11558.08 | 34674.24
5.9 | TEE 6" X 4" ACERO A-36 SCH 40 SIN COSTURA C/ PROTECCION ANTICORROSIVA | 2 | U | 8161.21 | 16322.42
5.1 | TEE 6" X 3" ACERO A-36 SCH 40 SIN COSTURA C/ PROTECCION ANTICORROSIVA | 4 | U | 7373.34 | 29493.36
5.11 | REDUCCION 4" X 3" ACERO A-36 SCH 80 SIN COSTURA C/ PROTECCION ANTICORROSIVA | 3 | U | 4251.21 | 12753.63
5.12 | REDUCCION 3" X 3" ACERO A-36 SCH 80 SIN COSTURA C/ PROTECCION ANTICORROSIVA | 2 | U | 4251.21 | 8502.42
5.13 | REDUCCION 12" X8" ACERO A-36 SCH 40 SIN COSTURA C/ PROTECCION ANTICORROSIVA | 1 | U | 12522.51 | 12522.51
5.14 | REDUCCION 8" X 6" ACERO A-36 SCH 40 SIN COSTURA C/ PROTECCION ANTICORROSIVA | 1 | U | 7114.02 | 7114.02
5.15 | REDUCCION 6" X 4" ACERO A-36 SCH 40 SIN COSTURA C/ PROTECCION ANTICORROSIVA | 1 | U | 5332.93 | 5332.93
5.16 | REDUCCION 4" X 3" ACERO A-36 SCH 80 SIN COSTURA C/ PROTECCION ANTICORROSIVA | 1 | U | 4251.21 | 4251.21
5.17 | YEE 6" X 6" ACERO A-36 SCH 40 SIN COSTURA C/ PROTECCION ANTICORROSIVA | 1 | U | 8410.3 | 8410.3
5.18 | TAPON DE 4" ACERO A-36 SCH 80 SIN COSTURA C/ PROTECCION ANTICORROSIVA | 1 | U | 1089.95 | 1089.95
5.19 | TAPON DE 3" ACERO A-36 SCH 80 SIN COSTURA C/ PROTECCION ANTICORROSIVA | 4 | U | 1067.19 | 4268.76
5.2 | JUNTA MECANICA TIPO DRESSER DE 12" DE 150 PSI | 3 | U | 5020.68 | 15062.04
5.21 | JUNTA MECANICA TIPO DRESSER DE 8" DE 150 PSI | 14 | U | 3400.25 | 47603.5
5.22 | JUNTA MECANICA TIPO DRESSER DE 6" DE 150 PSI | 25 | U | 2696.28 | 67407
5.23 | JUNTA MECANICA TIPO DRESSER DE 4" DE 150 PSI | 5 | U | 1713.53 | 8567.65
5.24 | JUNTA MECANICA TIPO DRESSER DE 3" DE 150 PSI | 3 | U | 1565.4 | 4696.2
5.25 | MANO DE OBRA ADICIONAL EN EMPALMES (INCLUYE MOVIMIENTO DE TIERRA, CORTE TUBERIA EXISTENTE Y/O EXTRACCION DE PIEZA EXISTENTE) | 16 | U | 29818.3 | 477092.8
6 | SUMINISTRO Y COLOCACION DE VALVULAS (VER DETALLES EN PLANOS)
6.1 | DE COMPUERTA DE 8" H.F. PLATILLADA COMPLETA (INCLUYE: CUERPO DE LA VALVULA, JUNTA DE GOMA, TORNILLOS, NIPLES, MOVIMIENTO DE TIERRA Y MANO DE OBRA) | 2 | U | 74512.98 | 149025.96
6.2 | DE COMPUERTA DE 6" H.F. PLATILLADA COMPLETA (INCLUYE: CUERPO DE LA VALVULA, JUNTA DE GOMA, TORNILLOS, NIPLES, MOVIMIENTO DE TIERRA Y MANO DE OBRA) | 1 | U | 41032.24 | 41032.24
6.3 | CAJA TELESCOPICA PARA VALVULA 3", 4", 6" Y 8" | 3 | U | 7304.14 | 21912.42
6.4 | HIDRANTE Ø4" | 1 | U | 126236.43 | 126236.43
7 | ANCLAJES PARA PIEZAS ESPECIALES
7.1 | HORMIGON SIMPLE 210 KG/CM2 | 10.44 | M3 | 13413.54 | 140037.36
8 | CRUCES
8.1 | DE ALCANTARILLA Ø12" EN ACERO L=6.00 M (INC. 2.00 M DE LOS LADOS) 1 U
8.1.1 | REPLANTEO | 6 | M | 291.65 | 1749.9
8.1.2 | SUM. TUB.12" ACERO A-36 SCH 40 SIN COSTURA C/ PROTECCION ANTICORROSIVA | 6 | M | 6746.19 | 40477.14
8.1.3 | CODO 12" X 45' ACERO A-36 SCH 40 SIN COSTURA C/ PROTECCION ANTICORROSIVA | 4 | U | 5516.97 | 22067.88
8.1.4 | JUNTA MECANICA TIPO DRESSER Ø12" DE 150 PSI | 2 | U | 4701.96 | 9403.92
8.1.5 | ANCLAJES P/ PIEZAS | 2 | U | 26827.08 | 53654.16
8.1.6 | EXCAVACION MAT. CLASIFICADO | 3.96 | M3 | 130.81 | 518.01
8.1.7 | RELLENO COMPACTADO | 3.71 | M3 | 172.55 | 640.16
8.1.8 | BOTE DE MATERIAL | 0.3 | M3 | 146.17 | 43.85
8.1.9 | MANO DE OBRA | 1 | U | 44116.03 | 44116.03
8.2 | DE ALCANTARILLA Ø8" EN ACERO L=6.00 M (INC. 2.00 M DE LOS LADOS) 2 U
8.2.1 | REPLANTEO | 12 | M | 291.65 | 3499.8
8.2.2 | SUM. TUB. 8" ACERO A-36 SCH 40 SIN COSTURA C/ PROTECCION ANTICORROSIVA | 12 | M | 3770.74 | 45248.88
8.2.3 | CODO 8" X 45' ACERO A-36 SCH 40 SIN COSTURA C/ PROTECCION ANTICORROSIVA | 8 | U | 2056.92 | 16455.36
8.2.4 | JUNTA MECANICA TIPO DRESSER Ø8" DE 150 PSI | 4 | U | 3127.06 | 12508.24
8.2.5 | ANCLAJES P/ PIEZAS | 4 | U | 16096.25 | 64385
8.2.6 | EXCAVACION MAT. CLASIFICADO | 7.92 | M3 | 130.81 | 1036.02
8.2.7 | RELLENO COMPACTADO | 7.42 | M3 | 172.55 | 1280.32
8.2.8 | BOTE DE MATERIAL | 0.6 | M3 | 146.17 | 87.7
8.2.9 | MANO DE OBRA | 2 | U | 22058.02 | 44116.04
8.3 | DE ALCANTARILLA Ø4" EN ACERO L=6.00 M (INC. 2.00 M DE LOS LADOS) 1 U
8.3.1 | REPLANTEO | 6 | M | 291.65 | 1749.9
8.3.2 | SUM. TUB. 4" ACERO A-36 SCH 80 SIN COSTURA C/ PROTECCION ANTICORROSIVA | 6 | M | 1884.39 | 11306.34
8.3.3 | CODO 4" X 45' ACERO A-36 SCH 80 SIN COSTURA C/ PROTECCION ANTICORROSIVA | 4 | U | 1007.56 | 4030.24
8.3.4 | JUNTA MECANICA TIPO DRESSER Ø4" DE 150 PSI | 2 | U | 1559.86 | 3119.72
8.3.5 | ANCLAJES H.S. | 2 | U | 13413.54 | 26827.08
8.3.6 | EXCAVACION MAT. CLASIFICADO | 3.96 | M3 | 130.81 | 518.01
8.3.7 | RELLENO COMPACTADO | 3.71 | M3 | 172.55 | 640.16
8.3.8 | BOTE DE MATERIAL | 0.3 | M3 | 146.17 | 43.85
8.3.9 | MANO DE OBRA | 1 | U | 22058.02 | 22058.02
9 | SUMINISTRO Y COLOCACION ACCESORIOS Y CAJA DE ACOMETIDA POLIETILENO URBANA (242 U )
9.1 | COLLARIN EN POLIETILENO Ø3" (ABRAZADERA) | 242 | U | 215.75 | 52211.5
9.2 | TUBERIA DE POLIETILENO DE ALTA DENSIDAD Ø1/2" INTERNO L=6.00M (PROMEDIO) | 1452 | M | 26.69 | 38753.88
9.3 | ADAPTADOR MACHO Ø1/2" ROSCADO A MANGUERA | 242 | U | 84.42 | 20429.64
9.4 | ADAPTADOR HEMBRA Ø1/2" ROSCADO A MANGUERA | 242 | U | 109.56 | 26513.52
9.5 | LLAVE DE PASO DE 1/2" | 242 | U | 240.13 | 58111.46
9.6 | VALVULA CHECK DE 1/2" BRONCE | 242 | U | 403.02 | 97530.84
9.7 | CAJA DE ACOMETIDA PLASTICA EN POLIETILENO 10" | 242 | U | 1343.42 | 325107.64
9.8 | TUBERIA 1/2" SCH 40 PVC LONGITUD PROMEDIO | 24 | M | 36.22 | 869.28
9.9 | ANCLAJES DE H.S. | 242 | U | 342.69 | 82930.98
9.1 | CEMENTO SOLVENTE Y TEFLON | 242 | U | 25.3 | 6122.6
9.11 | TAPON HEMBRA 1/2" PVC C/J.G. | 242 | U | 27.83 | 6734.86
9.12 | EXCAVACION Y TAPADO | 363 | M3 | 816.13 | 296255.19
9.13 | MANO DE OBRA PLOMERO | 242 | U | 772.33 | 186903.86
10 | PRUEBA HIDROSTATICA EN TUBERIAS DE:
10.1 | Ø 8" PVC SDR - 26 C/J.G. | 1679.17 | M | 118.74 | 199384.65
10.2 | Ø 6" PVC SDR - 26 C/J.G. | 1469.4 | M | 87.13 | 128028.82
10.3 | Ø 4" PVC SDR - 26 C/J.G. | 2005.3 | M | 58.35 | 117009.26
10.4 | Ø 3" PVC SDR - 26 C/J.G. | 1193.92 | M | 44.43 | 53045.87
11 | SEÑALIZACION Y SEGURIDAD EN VIA | 6347.78 | M | 46.15 | 292950.05
12 | ACHIQUE CON BOMBA 3" | 70 | HR | 442.74 | 30991.8
13 | REPARACION DE SERVICIOS EXISTENTES
13.1 | DEMOLICION DE ACERAS | 242 | M2 | 190.08 | 45999.36
13.2 | REPOSICION DE ACERAS | 242 | M2 | 1445.88 | 349902.96
13.3 | DEMOLICION DE CONTENES | 242 | M | 95.05 | 23002.1
13.4 | REPOSICION DE CONTENES | 242 | M | 1147.69 | 277740.98
13.5 | REPARACION ACOMETIDAS EXISTENTES DE 1/2" | 60 | U | 3461.98 | 207718.8
13.6 | REPARACION TUBERIAS EXISTENTES 3" | 8 | U | 13258.02 | 106064.16
13.7 | REPARACION TUBERIAS EXISTENTES 4" | 15 | U | 14436.22 | 216543.3
14 | LIMPIEZA CONTINUA Y FINAL | 6982.56 | M | 11.93 | 83301.94
15 | ASFALTO (85% LONGITUD DE TUBERIAS N/ TODAS LAS CALLES ESTAN ASFALTADAS)
15.1 | CORTE DE CARPETA ASFALTICA 2" | 10791.24 | M | 63.33 | 683409.23
15.2 | EXTRACCION DE CARPETA ASFALTICA 2" | 3669.02 | M2 | 33.69 | 123609.28
15.3 | BOTE C/ CAMION DE CARPETA ASFALTICA 2" (INCLUYE ESPARCIMIENTO EN BOTADERO) | 220.15 | M2 | 211.95 | 46660.79
15.4 | REPOSICION DE ASFALTO 2" (INCLUYE IMPRIMACION Y RIEGO ADHERENCIA) | 3669.02 | M2 | 1162.26 | 4264355.19
15.5 | TRANSPORTE ASFALTO D PROM 20 KM | 3669.02 | KM-M3 | 49.34 | 181029.45
15.6 | SUMINISTRO MATERIAL DE BASE | 880.57 | M3 | 1583.87 | 1394708.41
15.7 | RELLENO COMPACTADO C/COMPACTADOR MECANICO EN CAPAS DE 0.20 M | 733.8 | M3 | 425.2 | 312011.76
| SUB-TOTAL B |  |  |  | 22102540.83
C | LINEA DE CONDUCCION, LINEA MATRIZ Y RED DE DISTRIBUCION EN ARROYO HONDO, LOS TUMBAO Y QUIJA QUIETA
1 | REPLANTEO | 34345.43 | M | 15.17 | 521020.17
2 | MOVIMIENTO DE TIERRA
2.1 | EXCAVACION EN:
2.1.1 | EXCAVACION EN ROCA C/ EQUIPO (INC EXTRACCION) | 8324.91 | M3 | 976.63 | 8130356.85
2.1.2 | MATERIAL COMPACTO C/EQUIPO | 19424.79 | M3 | 114.57 | 2225498.19
2.1.3 | REGULARIZACION DE ZANJA | 29777.49 | M2 | 44.31 | 1319440.58
2.1.4 | ASIENTO DE ARENA (INCLUYE ACRREO INTERNO) | 2164.71 | M3 | 1411.8 | 3056137.58
2.1.5 | SUMINISTRO MATERIAL DE MINA | 6171.13 | M3 | 779.11 | 4807989.09
2.1.6 | RELLENO COMPACTADO C/COMPACTADOR MECANICO EN CAPAS DE 0.20 M | 14399.32 | M3 | 172.55 | 2484602.67
2.1.7 | BOTE DE MATERIAL CON CAMION D MIN =5 KM (INCLUYE ESPARCIMIENTO EN BOTADERO) | 10596.53 | M3 | 146.17 | 1548894.79
0
3 | SUMINISTRO DE TUBERIAS | 0
3.1 | TUBERIA Ø 12" PVC SDR - 26 C/J.G. | 2093.23 | M | 3096.88 | 6482482.12
3.2 | TUBERIA Ø 8" PVC SDR - 26 C/J.G. | 1761.09 | M | 1464.41 | 2578957.81
3.3 | TUBERIA Ø 6" ACERO SCH 40 SIN COSTURA C/ PROTECCION ANTICORROSIVA | 29.45 | M | 2740.12 | 80696.53
3.4 | TUBERIA Ø 6" PVC SDR - 26 C/J.G. | 2702.38 | M | 855.26 | 2311237.52
3.5 | TUBERIA Ø 4" PVC SDR - 26 C/J.G. | 14430.92 | M | 389.87 | 5626182.78
3.6 | TUBERIA Ø 3" PVC SDR - 26 C/J.G. | 13328.56 | M | 242.88 | 3237240.65
0
4 | COLOCACION DE TUBERIAS | 0
4.1 | TUBERIA Ø 12" PVC SDR - 26 C/J.G. | 2093.23 | M | 143.28 | 299917.99
4.2 | TUBERIA Ø 8" PVC SDR - 26 C/J.G. | 1761.09 | M | 145.5 | 256238.6
4.3 | TUBERIA Ø 6" ACERO SCH 40 SIN COSTURA C/ PROTECCION ANTICORROSIVA | 29.45 | M | 556.1 | 16377.15
4.4 | TUBERIA Ø 6" PVC SDR - 26 C/J.G. | 2702.38 | M | 133.94 | 361956.78
4.5 | TUBERIA Ø 4" PVC SDR - 26 C/J.G. | 14430.92 | M | 117.55 | 1696354.65
4.6 | TUBERIA Ø 3" PVC SDR - 26 C/J.G. | 13328.56 | M | 96.85 | 1290871.04
0
5 | SUMINISTRO Y COLOCACION DE PIEZAS ESPECIALES
5.1 | CODO 12" (DE 10º A 45º) ACERO A - 36 SCH 30 SIN COSTURA C/ PROTECCION ANTICORROSIVA | 2 | U | 12888.68 | 25777.36
5.2 | CODO 6" (DE 10º A 45º) ACERO A - 36 SCH 40 SIN COSTURA C/ PROTECCION ANTICORROSIVA | 2 | U | 5131.87 | 10263.74
5.3 | CODO DE 4" X 90º ACERO A-36 SCH 80 SIN COSTURA C/ PROTECCION ANTICORROSIVA | 7 | U | 5262.41 | 36836.87
5.4 | CODO DE 4" X 45º ACERO A-36 SCH 80 SIN COSTURA C/ PROTECCION ANTICORROSIVA | 13 | U | 5629.22 | 73179.86
5.5 | CODO DE 3" X 90º ACERO A-36 SCH 80 SIN COSTURA C/ PROTECCION ANTICORROSIVA | 35 | U | 3831.02 | 134085.7
5.6 | CODO DE 3" X 45º ACERO A-36 SCH 80 SIN COSTURA C/ PROTECCION ANTICORROSIVA | 23 | U | 3230.75 | 74307.25
5.7 | TEE 12" X 4" ACERO A-36 SCH 40 SIN COSTURA C/ PROTECCION ANTICORROSIVA | 3 | U | 23231.55 | 69694.65
5.8 | TEE 8" X 8" ACERO A-36 SCH 40 SIN COSTURA C/ PROTECCION ANTICORROSIVA | 2 | U | 11558.08 | 23116.16
5.9 | TEE 8" X 6" ACERO A-36 SCH 40 SIN COSTURA C/ PROTECCION ANTICORROSIVA | 1 | U | 10655.31 | 10655.31
5.1 | TEE 8" X 4" ACERO A-36 SCH 40 SIN COSTURA C/ PROTECCION ANTICORROSIVA | 1 | U | 10543.22 | 10543.22
5.11 | TEE 6" X 4" ACERO A-36 SCH 40 SIN COSTURA C/ PROTECCION ANTICORROSIVA | 5 | U | 8161.21 | 40806.05
5.12 | TEE 6" X 3" ACERO A-36 SCH 40 SIN COSTURA C/ PROTECCION ANTICORROSIVA | 2 | U | 7373.34 | 14746.68
5.13 | TEE 4" X 4" ACERO A-36 SCH 40 SIN COSTURA C/ PROTECCION ANTICORROSIVA | 4 | U | 7913.55 | 31654.2
5.14 | TEE 4" X 4" ACERO A-36 SCH 80 SIN COSTURA C/ PROTECCION ANTICORROSIVA | 14 | U | 7913.55 | 110789.7
5.15 | TEE 4" X 3" ACERO A-36 SCH 80 SIN COSTURA C/ PROTECCION ANTICORROSIVA | 53 | U | 7159.26 | 379440.78
5.16 | TEE 3" X 3" ACERO A-36 SCH 80 SIN COSTURA C/ PROTECCION ANTICORROSIVA | 18 | U | 4741.9 | 85354.2
5.17 | CRUZ 4" X 4" ACERO A-36 SCH 80 SIN COSTURA C/ PROTECCION ANTICORROSIVA | 5 | U | 14324.37 | 71621.85
5.18 | CRUZ 4" X 3" ACERO A-36 SCH 80 SIN COSTURA C/ PROTECCION ANTICORROSIVA | 20 | U | 12939.7 | 258794
5.19 | CRUZ 3" X 3" ACERO A-36 SCH 80 SIN COSTURA C/ PROTECCION ANTICORROSIVA | 3 | U | 8326.9 | 24980.7
5.2 | REDUCCION 12" X8" ACERO A-36 SCH 40 SIN COSTURA C/ PROTECCION ANTICORROSIVA | 1 | U | 12522.51 | 12522.51
5.21 | REDUCCION 8" X 6" ACERO A-36 SCH 40 SIN COSTURA C/ PROTECCION ANTICORROSIVA | 1 | U | 7114.02 | 7114.02
5.22 | REDUCCION 8" X 4" ACERO A-36SCH 40 SIN COSTURA C/ PROTECCION ANTICORROSIVA | 2 | U | 7147.58 | 14295.16
5.23 | REDUCCION 6" X 4" ACERO A-36 SCH 40 SIN COSTURA C/ PROTECCION ANTICORROSIVA | 3 | U | 5332.93 | 15998.79
5.24 | REDUCCION 4" X 3" ACERO A-36 SCH 80 SIN COSTURA C/ PROTECCION ANTICORROSIVA | 9 | U | 4251.21 | 38260.89
5.25 | YEE 12" X 6" ACERO A-36 SCH 30 SIN COSTURA C/ PROTECCION ANTICORROSIVA | 1 | U | 14218.76 | 14218.76
5.26 | YEE 4" X 4" ACERO A-36 SCH 80 SIN COSTURA C/ PROTECCION ANTICORROSIVA | 1 | U | 8796.16 | 8796.16
5.27 | TAPON DE 4" ACERO A-36 SCH 80 SIN COSTURA C/ PROTECCION ANTICORROSIVA | 3 | U | 1089.95 | 3269.85
5.28 | TAPON DE 3" ACERO A-36 SCH 80 SIN COSTURA C/ PROTECCION ANTICORROSIVA | 17 | U | 1067.19 | 18142.23
5.29 | JUNTA MECANICA TIPO DRESSER DE 12" DE 150 PSI | 11 | U | 5020.68 | 55227.48
5.3 | JUNTA MECANICA TIPO DRESSER DE 8" DE 150 PSI | 8 | U | 3400.25 | 27202
5.31 | JUNTA MECANICA TIPO DRESSER DE 6" DE 150 PSI | 16 | U | 2696.28 | 43140.48
5.32 | JUNTA MECANICA TIPO DRESSER DE 4" DE 150 PSI | 25 | U | 1713.53 | 42838.25
5.33 | JUNTA MECANICA TIPO DRESSER DE 3" DE 150 PSI | 2 | U | 1565.4 | 3130.8
5.34 | MANO DE OBRA ADICIONAL EN EMPALMES (INCLUYE MOVIMIENTO DE TIERRA, CORTE TUBERIA EXISTENTE Y/O EXTRACCION DE PIEZA EXISTENTE) | 12 | U | 29818.3 | 357819.6
6 | SUMINISTRO Y COLOCACION DE VALVULAS (VER DETALLES EN PLANOS)
6.1 | DE COMPUERTA DE 12" H.F. PLATILLADA COMPLETA (INCLUYE: CUERPO DE LA VALVULA, JUNTA DE GOMA, TORNILLOS, NIPLES, MOVIMIENTO DE TIERRA Y MANO DE OBRA) | 1 | U | 146542.81 | 146542.81
6.2 | DE COMPUERTA DE 6" H.F. PLATILLADA COMPLETA (INCLUYE: CUERPO DE LA VALVULA, JUNTA DE GOMA, TORNILLOS, NIPLES, MOVIMIENTO DE TIERRA Y MANO DE OBRA) | 4 | U | 41032.24 | 164128.96
6.3 | DE COMPUERTA DE 4" H.F. PLATILLADA COMPLETA (INCLUYE: CUERPO DE LA VALVULA, JUNTA DE GOMA, TORNILLOS, NIPLES, MOVIMIENTO DE TIERRA Y MANO DE OBRA) | 15 | U | 18755.64 | 281334.6
6.4 | DE COMPUERTA DE 3" H.F. ROSCADA COMPLETA (INCLUYE: CUERPO DE LA VALVULA, JUNTA DE GOMA, TORNILLOS, NIPLES, MOVIMIENTO DE TIERRA Y MANO DE OBRA) | 4 | U | 11160.4 | 44641.6
6.5 | CAJA TELESCOPICA PARA VALVULA 3", 4", 6" Y 8" | 23 | U | 7304.14 | 167995.22
6.6 | HIDRANTE Ø4" | 4 | U | 128553.19 | 514212.76
7 | ANCLAJES PARA PIEZAS ESPECIALES
7.1 | HORMIGON SIMPLE 210 KG/CM2 | 22.35 | M3 | 13413.54 | 299792.62
8 | CRUCES
8.1 | DE ALCANTARILLA Ø8" EN ACERO L=6.00 M (INC. 2.00 M DE LOS LADOS) 2 U
8.1.1 | REPLANTEO | 12 | M | 291.65 | 3499.8
8.1.2 | SUM. TUB. 8" ACERO A-36 SCH 40 SIN COSTURA C/ PROTECCION ANTICORROSIVA | 12 | M | 3770.74 | 45248.88
8.1.3 | CODO 8" X 45' ACERO A-36 SCH 40 SIN COSTURA C/ PROTECCION ANTICORROSIVA | 8 | U | 2056.92 | 16455.36
8.1.4 | JUNTA MECANICA TIPO DRESSER Ø8" DE 150 PSI | 4 | U | 3127.06 | 12508.24
8.1.5 | ANCLAJES P/ PIEZAS | 4 | U | 17437.6 | 69750.4
8.1.6 | EXCAVACION MAT. CLASIFICADO | 7.92 | M3 | 130.81 | 1036.02
8.1.7 | RELLENO COMPACTADO | 7.42 | M3 | 172.55 | 1280.32
8.1.8 | BOTE DE MATERIAL | 0.6 | M3 | 146.17 | 87.7
8.1.9 | MANO DE OBRA | 2 | U | 44116.03 | 88232.06
8.2 | DE ALCANTARILLA Ø6" EN ACERO L=6.00 M (INC. 2.00 M DE LOS LADOS) 6 U
8.2.1 | REPLANTEO | 36 | M | 291.65 | 10499.4
8.2.2 | SUM. TUB. 6" ACERO A-36 SCH 40 SIN COSTURA C/ PROTECCION ANTICORROSIVA | 36 | M | 2740.12 | 98644.32
8.2.3 | CODO 6" X 45' ACERO A-36 SCH 40 SIN COSTURA C/ PROTECCION ANTICORROSIVA | 24 | U | 962.66 | 23103.84
8.2.4 | JUNTA MECANICA TIPO DRESSER Ø6" DE 150 PSI | 12 | U | 2508.47 | 30101.64
8.2.5 | ANCLAJES P/ PIEZAS | 1 | U | 16766.93 | 16766.93
8.2.6 | EXCAVACION MAT. CLASIFICADO | 23.76 | M3 | 130.81 | 3108.05
8.2.7 | RELLENO COMPACTADO | 22.26 | M3 | 172.55 | 3840.96
8.2.8 | BOTE DE MATERIAL | 1.8 | M3 | 146.17 | 263.11
8.2.9 | MANO DE OBRA | 6 | U | 44116.03 | 264696.18
8.3 | DE ALCANTARILLA Ø4" EN ACERO L=8.00 M (INC. 2.00 M DE LOS LADOS) 2 U
8.3.1 | REPLANTEO | 16 | M | 291.65 | 4666.4
8.3.2 | SUM. TUB. 4" ACERO A-36 SCH 80 SIN COSTURA C/PROTECCION ANTICORROSIVA | 16 | M | 2443.96 | 39103.36
8.3.3 | CODO 4" X 45' ACERO A-36 SCH 80 SIN COSTURA C/PROTECCION ANTICORROSIVA | 8 | U | 1007.56 | 8060.48
8.3.4 | JUNTA MECANICA TIPO DRESSER Ø4" DE 150 PSI | 4 | U | 1559.86 | 6239.44
8.3.5 | ANCLAJES P/ PIEZAS | 4 | U | 16766.93 | 67067.72
8.3.6 | EXCAVACION MAT. CLASIFICADO | 7.92 | M3 | 130.81 | 1036.02
8.3.7 | RELLENO COMPACTADO | 7.42 | M3 | 172.55 | 1280.32
8.3.8 | BOTE DE MATERIAL | 0.6 | M3 | 146.17 | 87.7
8.3.9 | MANO DE OBRA | 2 | U | 22058.02 | 44116.04
8.4 | DE ALCANTARILLA Ø4" EN ACERO L=6.00 M (INC. 2.00 M DE LOS LADOS) 1 U
8.4.1 | REPLANTEO | 6 | M | 291.65 | 1749.9
8.4.2 | SUM. TUB. 4" ACERO A-36 SCH 80 SIN COSTURA C/PROTECCION ANTICORROSIVA | 6 | M | 2443.96 | 14663.76
8.4.3 | CODO 4" X 45' ACERO A-36 SCH 80 SIN COSTURA C/PROTECCION ANTICORROSIVA | 4 | U | 1007.56 | 4030.24
8.4.4 | JUNTA MECANICA TIPO DRESSER Ø4" DE 150 PSI | 2 | U | 1559.86 | 3119.72
8.4.5 | ANCLAJES H.S. | 2 | U | 16096.25 | 32192.5
8.4.6 | EXCAVACION MAT. CLASIFICADO | 3.96 | M3 | 130.81 | 518.01
8.4.7 | RELLENO COMPACTADO | 3.71 | M3 | 172.55 | 640.16
8.4.8 | BOTE DE MATERIAL | 0.3 | M3 | 146.17 | 43.85
8.4.9 | MANO DE OBRA | 1 | U | 22058.02 | 22058.02
8.5 | DE ALCANTARILLA Ø4" EN ACERO L=4.00 M (INC. 2.00 M DE LOS LADOS) 1 U
8.5.1 | REPLANTEO | 4 | M | 291.65 | 1166.6
8.5.2 | SUM. TUB. 4" ACERO A-36 SCH 80 SIN COSTURA C/PROTECCION ANTICORROSIVA | 4 | M | 2443.96 | 9775.84
8.5.3 | CODO 4" X 45' ACERO A-36 SCH 80 SIN COSTURA C/PROTECCION ANTICORROSIVA | 4 | U | 1007.56 | 4030.24
8.5.4 | JUNTA MECANICA TIPO DRESSER Ø4" DE 150 PSI | 2 | U | 1559.86 | 3119.72
8.5.5 | ANCLAJES H.S. | 2 | U | 16096.25 | 32192.5
8.5.6 | EXCAVACION MAT. CLASIFICADO | 3.96 | M3 | 130.81 | 518.01
8.5.7 | RELLENO COMPACTADO | 3.71 | M3 | 172.55 | 640.16
8.5.8 | BOTE DE MATERIAL | 0.3 | M3 | 146.17 | 43.85
8.5.9 | MANO DE OBRA | 1 | U | 22058.02 | 22058.02
8.6 | DE PUENTE Ø4" EN ACERO L=6.00 M (INC. 2.00 M DE LOS LADOS) 1 U
8.6.1 | REPLANTEO | 6 | M | 291.65 | 1749.9
8.6.2 | SUM. TUB. 4" ACERO A-36 SCH 80 SIN COSTURA C/PROTECCION ANTICORROSIVA | 6 | M | 2443.96 | 14663.76
8.6.3 | CODO 4" X 45' ACERO A-36 SCH 80 SIN COSTURA C/PROTECCION ANTICORROSIVA | 4 | U | 1007.56 | 4030.24
8.6.4 | JUNTA MECANICA TIPO DRESSER Ø4" DE 150 PSI | 2 | U | 1559.86 | 3119.72
8.6.5 | ANCLAJES H.S. | 2 | U | 16096.25 | 32192.5
8.6.6 | ABRAZADERA DE 3/8¨ (INCLUYE TORNILLOS Y JUNTA DE GOMA, Y COLOCACION) | 4 | U | 6185.8 | 24743.2
8.6.7 | PINTURA OXIDO ROJO | 4.8 | M2 | 262.02 | 1257.7
8.6.8 | PINTURA MANTENIMIENTO | 4.8 | M2 | 366.88 | 1761.02
8.6.9 | MANO DE OBRA | 1 | U | 31248.86 | 31248.86
8.7 | DE ALCANTARILLA Ø3" EN ACERO L=6.00 M (INC. 2.00 M DE LOS LADOS)14 U
8.7.1 | REPLANTEO | 84 | M | 291.65 | 24498.6
8.7.2 | SUM. TUB. 3" ACERO A-36 SCH 80 SIN COSTURA C/PROTECCION ANTICORROSIVA | 84 | M | 1448.42 | 121667.28
8.7.3 | CODO 3" X 45' ACERO A-36 SCH 80 SIN COSTURA C/PROTECCION ANTICORROSIVA | 56 | U | 209.99 | 11759.44
8.7.4 | JUNTA MECANICA TIPO DRESSER Ø3" DE 150 PSI | 28 | U | 1411.73 | 39528.44
8.7.5 | ANCLAJES P/ PIEZAS | 28 | U | 10730.83 | 300463.24
8.7.6 | EXCAVACION MAT. CLASIFICADO | 55.44 | M3 | 130.81 | 7252.11
8.7.7 | RELLENO COMPACTADO | 51.94 | M3 | 172.55 | 8962.25
8.7.8 | BOTE DE MATERIAL | 4.2 | M3 | 146.17 | 613.91
8.7.9 | MANO DE OBRA | 14 | U | 22058.02 | 308812.28
8.8 | DE PUENTE Ø3" EN ACERO L=20.00 M (INC. 2.00 M DE LOS LADOS) 1 U
8.8.1 | REPLANTEO | 84 | M | 291.65 | 24498.6
8.8.2 | SUM. TUB. 3" ACERO A-36 SCH 80 SIN COSTURA C/PROTECCION ANTICORROSIVA | 20 | M | 1448.42 | 28968.4
8.8.3 | CODO 3" X 45' ACERO A-36 SCH 80 SIN COSTURA C/PROTECCION ANTICORROSIVA | 4 | U | 209.99 | 839.96
8.8.4 | JUNTA MECANICA TIPO DRESSER Ø3" DE 150 PSI | 2 | U | 1411.73 | 2823.46
8.8.5 | ANCLAJES H.S. | 2 | U | 10730.83 | 21461.66
8.8.6 | ABRAZADERA DE 3/8¨ (INCLUYE TORNILLOS Y JUNTA DE GOMA, Y COLOCACION) | 4 | U | 6185.8 | 24743.2
8.8.7 | PINTURA OXIDO ROJO | 4.8 | M2 | 262.02 | 1257.7
8.8.8 | PINTURA MANTENIMIENTO | 4.8 | M2 | 366.88 | 1761.02
8.8.9 | MANO DE OBRA | 1 | U | 60659.54 | 60659.54
9 | REGISTROS PARA VALVULAS
9.1 | CONSTRUCCION DE REGISTRO PARA VALVULA 12" (2.10 X 2.10 X 1.60)M (INC. TAPA Ø 0.80 EN ACERO) (VER PLANO MRDB-004 R1) | 1 | U | 159397.26 | 159397.26
10 | SUMINISTRO Y COLOCACION ACCESORIOS Y CAJA DE ACOMETIDA POLIETILENO URBANA
10.1 | COLLARIN EN POLIETILENO Ø3" (ABRAZADERA) | 1712 | U | 215.75 | 369364
10.2 | TUBERIA DE POLIETILENO DE ALTA DENSIDAD Ø1/2" INTERNO L=6.00M (PROMEDIO) | 10272 | M | 26.69 | 274159.68
10.3 | ADAPTADOR MACHO Ø1/2" ROSCADO A MANGUERA | 1712 | U | 84.42 | 144527.04
10.4 | ADAPTADOR HEMBRA Ø1/2" ROSCADO A MANGUERA | 3424 | U | 109.56 | 375133.44
10.5 | LLAVE DE PASO DE 1/2" | 1712 | U | 240.13 | 411102.56
10.6 | VALVULA CHECK DE 1/2" BRONCE | 1712 | U | 403.02 | 689970.24
10.7 | CAJA DE ACOMETIDA PLASTICA EN POLIETILENO 10" | 1712 | U | 1343.42 | 2299935.04
10.8 | TUBERIA 1/2" SCH 40 PVC LONGITUD PROMEDIO | 1712 | M | 36.22 | 62008.64
10.9 | ANCLAJES DE H.S. | 1712 | U | 342.69 | 586685.28
10.1 | CEMENTO SOLVENTE Y TEFLON | 1712 | U | 25.3 | 43313.6
10.11 | TAPON HEMBRA 1/2" PVC C/J.G. | 1712 | U | 27.83 | 47644.96
10.12 | EXCAVACION Y TAPADO | 2568 | M3 | 816.13 | 2095821.84
10.13 | MANO DE OBRA PLOMERO | 1712 | U | 772.33 | 1322228.96
11 | PRUEBA HIDROSTATICA EN TUBERIAS DE:
11.1 | Ø 12" PVC SDR - 26 C/J.G. | 2093.23 | M | 206.35 | 431938.01
11.2 | Ø 8" PVC SDR - 26 C/J.G. | 1760.89 | M | 153.7 | 270648.79
11.3 | Ø 6" ACERO SCH 40 SIN COSTURA C/ PROTECCION ANTICORROSIVA | 29.45 | M | 87.13 | 2565.98
11.4 | Ø 6" PVC SDR - 26 C/J.G. | 2702.38 | M | 87.13 | 235458.37
11.5 | Ø 4" PVC SDR - 26 C/J.G. | 14430.92 | M | 58.35 | 842044.18
11.6 | Ø 3" PVC SDR - 26 C/J.G. | 13328.56 | M | 133.29 | 1776563.76
12 | SEÑALIZACION Y SEGURIDAD EN VIA | 33671.99 | M | 46.15 | 1553962.34
0
13 | ACHIQUE CON BOMBA 3" | 19 | HR | 442.74 | 8412.06
14 | REPARACION DE SERVICIOS EXISTENTES
14.1 | DEMOLICION DE ACERAS | 1779.15 | M2 | 190.08 | 338180.83
14.2 | REPOSICION DE ACERAS | 1779.15 | M2 | 1445.88 | 2572437.4
14.3 | DEMOLICION DE CONTENES | 1779.15 | M | 95.05 | 169108.21
14.4 | REPOSICION DE CONTENES | 1779.15 | M | 1147.69 | 2041912.66
14.5 | REPARACION ACOMETIDAS EXISTENTES DE 1/2" | 440 | U | 3461.98 | 1523271.2
14.6 | REPARACION TUBERIAS EXISTENTES 3" | 57 | U | 13258.02 | 755707.14
14.7 | REPARACION TUBERIAS EXISTENTES 4" | 111 | U | 14436.22 | 1602420.42
15 | LIMPIEZA CONTINUA Y FINAL | 33998.5 | M | 11.93 | 405602.11
16 | ASFALTO (50% LONGITUD DE TUBERIAS N/ TODAS LAS CALLES ESTAN ASFALTADAS)
16.1 | CORTE DE CARPETA ASFALTICA 2" | 34653.29 | M | 63.33 | 2194592.86
16.2 | EXTRACCION DE CARPETA ASFALTICA 2" | 10915.79 | M2 | 33.69 | 367752.97
16.3 | BOTE C/ CAMION DE CARPETA ASFALTICA 2" (INCLUYE ESPARCIMIENTO EN BOTADERO) | 654.95 | M2 | 211.95 | 138816.65
16.4 | REPOSICION DE ASFALTO 2" (INCLUYE IMPRIMACION Y RIEGO ADHERENCIA) | 10915.79 | M2 | 1162.26 | 12686986.09
16.5 | TRANSPORTE ASFALTO D PROM 20 KM | 10915.79 | KM-M3 | 49.34 | 538585.08
16.6 | SUMINISTRO MATERIAL DE BASE | 2619.79 | M3 | 1583.87 | 4149406.79
16.7 | RELLENO COMPACTADO C/COMPACTADOR MECANICO | 2183.15 | M3 | 172.55 | 376702.53
| SUB-TOTAL C |  |  |  | 98082776.12
D | RED DE DISTRIBUCION EL CARRETON Y ZONAS ALEDAÑAS PLANTA DE TRATAMIENTO
1 | REPLANTEO | 2948.17 | M | 15.17 | 44723.74
2 | MOVIMIENTO DE TIERRA
2.1 | EXCAVACION EN:
2.1.1 | EXCAVACION EN ROCA C/ EQUIPO (INC EXTRACCION) | 739.29 | M3 | 976.63 | 722012.79
2.1.2 | MATERIAL COMPACTO C/EQUIPO | 1725 | M3 | 123.6 | 213210
2.1.3 | REGULARIZACION DE ZANJA | 2505.94 | M2 | 44.31 | 111038.2
2.1.4 | ASIENTO DE ARENA (INCLUYE ACRREO INTERNO) | 208.1 | M3 | 1411.8 | 293795.58
2.1.5 | SUMINISTRO MATERIAL DE MINA | 406.52 | M3 | 779.11 | 316723.8
2.1.6 | RELLENO COMPACTADO C/COMPACTADOR MECANICO EN CAPAS DE 0.20 M | 2063.75 | M3 | 172.55 | 356100.06
2.1.7 | BOTE DE MATERIAL CON CAMION D MIN =5 KM (INCLUYE ESPARCIMIENTO EN BOTADERO) | 862.94 | M3 | 146.17 | 126135.94
3 | SUMINISTRO DE TUBERIA
3.1 | TUBERIA Ø 10" PVC SDR - 26 C/J.G. | 1286.59 | M | 2874.91 | 3698830.46
3.2 | TUBERIA Ø 6" PVC SDR - 26 C/J.G. | 548.37 | M | 855.26 | 468998.93
3.3 | TUBERIA Ø 4" PVC SDR - 26 C/J.G. | 992.2 | M | 389.87 | 386829.01
3.4 | TUBERIA Ø 3" PVC SDR - 26 C/J.G. | 121 | M | 242.88 | 29388.48
4 | COLOCACION DE TUBERIAS
4.1 | TUBERIA Ø 10" PVC SDR - 26 C/J.G. | 1286.59 | M | 143.28 | 184342.62
4.2 | TUBERIA Ø 6" PVC SDR - 26 C/J.G. | 548.37 | M | 133.94 | 73448.68
4.3 | TUBERIA Ø 4" PVC SDR - 26 C/J.G. | 992.2 | M | 117.55 | 116633.11
4.4 | TUBERIA Ø 3" PVC SDR - 26 C/J.G. | 121 | M | 96.85 | 11718.85
5 | SUMINISTRO Y COLOCACION DE PIEZAS ESPECIALES
5.1 | CODO 10" (DE 10º A 45º) ACERO A - 36 SCH 40 SIN COSTURA C/ PROTECCION ANTICORROSIVA | 1 | U | 12749.59 | 12749.59
5.2 | CODO 10" (DE 50º A 90º) ACERO A - 36 SCH 40 SIN COSTURA C/ PROTECCION ANTICORROSIVA | 5 | U | 14660.23 | 73301.15
5.3 | CODO DE 4" X 90º ACERO A-36 SCH 80 SIN COSTURA C/ PROTECCION ANTICORROSIVA | 1 | U | 5674.67 | 5674.67
5.4 | CODO DE 4" X 45º ACERO A-36 SCH 80 SIN COSTURA C/ PROTECCION ANTICORROSIVA | 1 | U | 5629.22 | 5629.22
5.5 | TEE 10" X 6" ACERO A-36 SCH 40 SIN COSTURA C/ PROTECCION ANTICORROSIVA | 2 | U | 19530.88 | 39061.76
5.6 | TEE 10" X 4" ACERO A-36 SCH 40 SIN COSTURA C/ PROTECCION ANTICORROSIVA | 2 | U | 19650.02 | 39300.04
5.7 | TEE 6"X6" ACERO A-36 SCH 40 SIN COSTURA C/ PROTECCION ANTICORROSIVA | 7 | U | 8410.3 | 58872.1
5.8 | TEE 4" X 4" ACERO A-36 SCH 80 SIN COSTURA C/ PROTECCION ANTICORROSIVA | 3 | U | 7913.55 | 23740.65
5.9 | TEE 4" X 3" ACERO A-36 SCH 80 SIN COSTURA C/ PROTECCION ANTICORROSIVA | 15 | U | 7159.26 | 107388.9
5.1 | CRUZ 6" X 6" ACERO A-36 SCH 40 SIN COSTURA C/ PROTECCION ANTICORROSIVA | 1 | U | 13676.69 | 13676.69
5.11 | REDUCCION 10" X 6" ACERO A-36 SCH 40 SIN COSTURA C/ PROTECCION ANTICORROSIVA | 1 | U | 10782.46 | 10782.46
5.12 | REDUCCION 6" X 4" ACERO A-36 SCH 40 SIN COSTURA C/ PROTECCION ANTICORROSIVA | 5 | U | 5332.93 | 26664.65
5.13 | JUNTA MECANICA TIPO DRESSER DE 10" DE 150 PSI | 38 | U | 3522.99 | 133873.62
5.14 | JUNTA MECANICA TIPO DRESSER DE 6" DE 150 PSI | 15 | U | 2508.47 | 37627.05
5.15 | JUNTA MECANICA TIPO DRESSER DE 4" DE 150 PSI | 5 | U | 1559.86 | 7799.3
5.16 | MANO DE OBRA ADICIONAL EN EMPALMES (INCLUYE MOVIMIENTO DE TIERRA, CORTE TUBERIA EXISTENTE Y/O EXTRACCION DE PIEZA EXISTENTE) | 40 | U | 29818.3 | 1192732
6 | SUMINISTRO Y COLOCACION DE VALVULAS (VER DETALLES EN PLANOS)
6.1 | DE COMPUERTA DE 10" H.F. PLATILLADA COMPLETA (INCLUYE: CUERPO DE LA VALVULA, JUNTA DE GOMA, TORNILLOS, NIPLES, MOVIMIENTO DE TIERRA Y MANO DE OBRA) | 6 | U | 147080 | 882480
6.2 | DE COMPUERTA DE 6" H.F. PLATILLADA COMPLETA (INCLUYE: CUERPO DE LA VALVULA, JUNTA DE GOMA, TORNILLOS, NIPLES, MOVIMIENTO DE TIERRA Y MANO DE OBRA) | 5 | U | 41032.24 | 205161.2
6.3 | DE COMPUERTA DE 4" H.F. ROSCADA COMPLETA (INCLUYE: CUERPO DE LA VALVULA, JUNTA DE GOMA, TORNILLOS, NIPLES, MOVIMIENTO DE TIERRA Y MANO DE OBRA) | 4 | U | 14377.91 | 57511.64
6.4 | CAJA TELESCOPICA PARA VALVULA 3", 4", 6" Y 8" | 23 | U | 7304.14 | 167995.22
7 | ANCLAJES PARA PIEZAS ESPECIALES
7.1 | HORMIGON SIMPLE 210 KG/CM2 | 12.78 | M3 | 13413.54 | 171425.04
8 | CRUCES
8.1 | DE PUENTE Ø10" EN ACERO L=15.00 M (INC. 2.00 M DE LOS LADOS) 2 U
8.1.1 | REPLANTEO | 6 | M | 291.65 | 1749.9
8.1.2 | SUM. TUB. 10" ACERO A-36 SCH 40 SIN COSTURA C/ PROTECCION ANTICORROSIVA | 30 | M | 5934.14 | 178024.2
8.1.3 | CODO 10" X 45' ACERO A.36 SCH 40 SIN COSTURA C/ PROTECCION ANTICORROSIVA | 8 | U | 3283.91 | 26271.28
8.1.4 | JUNTA MECANICA DE 10" (TIPO DRESSER) | 4 | U | 3522.99 | 14091.96
8.1.5 | ANCLAJES H.S. | 4 | U | 16096.25 | 64385
8.1.6 | ABRAZADERA DE 3/8¨ (INCLUYE TORNILLOS Y JUNTA DE GOMA, Y COLOCACION) | 8 | U | 6185.8 | 49486.4
8.1.7 | PINTURA OXIDO ROJO | 9.6 | M2 | 262.02 | 2515.39
8.1.8 | PINTURA MANTENIMIENTO | 9.6 | M2 | 366.88 | 3522.05
8.1.9 | MANO DE OBRA | 2 | U | 55145.04 | 110290.08
8.2 | DE PUENTE Ø6" EN ACERO L=15.00 M (INC. 2.00 M DE LOS LADOS) 1 U
8.2.1 | REPLANTEO | 6 | M | 291.65 | 1749.9
8.2.2 | SUM. TUB. 6" ACERO A-36 SCH 40 SIN COSTURA C/ PROTECCION ANTICORROSIVA | 15 | M | 2740.12 | 41101.8
8.2.3 | CODO 6" X 45' ACERO A-36 SCH 40 SIN COSTURA C/ PROTECCION ANTICORROSIVA | 4 | U | 962.66 | 3850.64
8.2.4 | JUNTA MECANICA DE 6" (TIPO DRESSER) | 2 | U | 2508.47 | 5016.94
8.2.5 | ANCLAJES H.S. | 2 | U | 13413.54 | 26827.08
8.2.6 | ABRAZADERA DE 3/8¨ (INCLUYE TORNILLOS Y JUNTA DE GOMA, Y COLOCACION) | 4 | U | 6185.8 | 24743.2
8.2.7 | PINTURA OXIDO ROJO | 4 | M2 | 262.02 | 1048.08
8.2.8 | PINTURA MANTENIMIENTO | 4.8 | M2 | 366.88 | 1761.02
8.2.9 | MANO DE OBRA | 1 | U | 40439.7 | 40439.7
9 | SUMINISTRO Y COLOCACION ACCESORIOS Y CAJA DE ACOMETIDA POLIETILENO URBANA ( 450 U)
9.1 | COLLARIN EN POLIETILENO Ø3" (ABRAZADERA) | 450 | U | 215.75 | 97087.5
9.2 | TUBERIA DE POLIETILENO DE ALTA DENSIDAD Ø1/2" INTERNO L=6.00M (PROMEDIO) | 2970 | M | 26.69 | 79269.3
9.3 | ADAPTADOR MACHO Ø1/2" ROSCADO A MANGUERA | 990 | U | 84.42 | 83575.8
9.4 | ADAPTADOR HEMBRA Ø1/2" ROSCADO A MANGUERA | 450 | U | 109.56 | 49302
9.5 | LLAVE DE PASO DE 1/2" | 450 | U | 240.13 | 108058.5
9.6 | VALVULA CHECK DE 1/2" BRONCE | 450 | U | 403.02 | 181359
9.7 | CAJA DE ACOMETIDA PLASTICA EN POLIETILENO 10" | 450 | U | 1343.42 | 604539
9.8 | TUBERIA 1/2" SCH 40 PVC LONGITUD PROMEDIO | 450 | M | 36.22 | 16299
9.9 | ANCLAJES DE H.S. | 450 | U | 342.69 | 154210.5
9.1 | CEMENTO SOLVENTE Y TEFLON | 450 | U | 25.3 | 11385
9.11 | TAPON HEMBRA 1/2" PVC C/J.G. | 450 | U | 27.83 | 12523.5
9.12 | EXCAVACION Y TAPADO | 742.5 | M3 | 816.13 | 605976.53
9.13 | MANO DE OBRA PLOMERO | 450 | U | 772.33 | 347548.5
10 | PRUEBA HIDROSTATICA EN TUBERIAS DE:
10.1 | Ø 10" PVC SDR - 26 C/J.G. | 1286.59 | M | 153.7 | 197748.88
10.2 | Ø 6" PVC SDR - 26 C/J.G. | 548.37 | M | 87.13 | 47779.48
10.3 | Ø 4" PVC SDR - 26 C/J.G. | 992.2 | M | 58.35 | 57894.87
10.4 | Ø 3" PVC SDR - 26 C/J.G. | 121 | M | 44.43 | 5376.03
0
11 | SEÑALIZACION Y SEGURIDAD EN VIA | 2948.17 | M | 46.15 | 136058.05
12 | ACHIQUE CON BOMBA 3" | 176 | HR | 442.74 | 77922.24
13 | REPARACION DE SERVICIOS EXISTENTES
13.1 | REPARACION ACOMETIDAS EXISTENTES DE 1/2" | 220 | U | 3461.98 | 761635.6
13.2 | REPARACION TUBERIAS EXISTENTES 3" | 27 | U | 13258.02 | 357966.54
13.3 | REPARACION TUBERIAS EXISTENTES 4" | 55 | U | 14436.22 | 793992.1
14 | LIMPIEZA CONTINUA Y FINAL | 3242.99 | M | 119.33 | 386986
| SUB-TOTAL D |  |  |  | 16198745.74
E | ACONDICIONAMIENTO DEPOSITOS REGULADORES EXISTENTES
1 | DEPOSITO REGULADOR EN NIZAO
1.1 | PRELIMINARES
1.1.1 | LIMPIEZA GENERAL | 397.38 | M2 | 119.33 | 47419.36
1.2 | SUMINISTRO Y COLOCACION DE:
1.2.1 | ACONDICIONAMIENTO DE AREA CON GRAVILLA E=5 CM | 397.38 | M2 | 76.86 | 30542.63
1.3 | SUMINISTRO E INSTALACION ELECTRIFICACION PRIMARIA
1.3.1 | POSTE DE HORMIGON PRETENSADO 35 PIES, PARA DETALLES DE ACERO VER EN NORMA (BID, TD-CONS-SAN) NORMA DE DISTRIBUCION MEDIA TENSION AEREA (INC. MOVIMIENTO DE TIERRA) | 20 | U | 48613.16 | 972263.2
1.3.2 | CONDUCTOR AAA/C # 2/0 | 6556 | PIE | 37.66 | 246898.96
1.3.3 | ESTRUCTURA MT- 101 | 7 | U | 4029.73 | 28208.11
1.3.4 | ESTRUCTURA MT-102 | 11 | U | 6882.02 | 75702.22
1.3.5 | ESTRUCTURA MT-103 | 1 | U | 3915.63 | 3915.63
1.3.6 | ESTRUCTURA TR-105/ 15 KVA | 1 | U | 71364.6 | 71364.6
1.3.7 | ESTRUCTURA MT-106 | 1 | U | 11258.61 | 11258.61
1.3.8 | ESTRUCTURA HA- 100B | 15 | U | 5670.37 | 85055.55
1.3.9 | ATERRIZAJE DE POSTE | 10 | U | 5617.89 | 56178.9
1.4 | SUMINISTRO E INSTALACION ELECTRIFICACION SECUNDARIA.
1.4.1 | ALIMENTADOR ELECTRICO DESDE TRANSFORMADOR EN POSTE HASTA PANEL DE DISTRIBUCION EN GARITA DE VIGILANTE, FORMADO POR: 3 CONDUCTORES THW #4, TUBERIA IMC DE 11/2", TUBERIA PVC DE 11/2" (INCLUYE MAIN BREAKER Y PANEL DE BREAKER SEGÚN PLANOS) | 49.5 | PIE | 639.86 | 31673.07
1.4.2 | ALIMENTADOR ELECTRICO DESDE PANEL DE DISTRIBUCION EN GARITA DE VIGILANTE, HASTA LAMPARAS EXTERIORES EN POSTE FORMADO POR: 2 CONDUCTORES THW #10 , TUBERIA PVC DE 11/2", | 132 | PIE | 90.75 | 11979
1.4.3 | EXCAVACCION ZANJA DE 0.4 X0.6 X 120 M P/ CONDUCTORES DE LAMPARAS | 31.68 | M3 | 581.87 | 18433.64
1.4.4 | ESTRUCTURA AP-103 | 4 | U | 13928.37 | 55713.48
1.4.5 | POSTE DE HORMIGON ARMADO 30' , 300 DAM (INC. MOVIMIENTO DE TIERRA) | 3 | U | 41767.63 | 125302.89
2 | DEPOSITO REGULADOR EN LAS CALDERAS
2.1 | PRELIMINARES
2.1.1 | LIMPIEZA GENERAL | 317.6 | M2 | 119.33 | 37899.21
2.2 | SUMINISTRO Y COLOCACION DE:
2.2.1 | SUMINISTRO Y COLOCACION TAPAS ALUMINIO PARA REGISTRO 0.80 X 0.80 | 3 | U | 12268.36 | 36805.08
2.2.2 | ACONDICIONAMIENTO DE AREA CON GRAVILLA E=5 CM | 317.6 | M2 | 76.86 | 24410.74
2.3 | VERJA PERIMETRAL
2.3.1 | DEMOLICION Y RETIRO DE VERJA EXISTENTE | 81.62 | M | 383.2 | 31276.78
2.3.2 | VERJA PERIMETRAL CON BLOQUES 6" VIOLINADO Y MALLA CICLONICA (INC. COLUMNAS) | 75.02 | M | 3679.33 | 276023.34
2.3.3 | PUERTA MALLA CICLONICA L=6.00M | 1 | U | 31700.62 | 31700.62
2.4 | SUMINISTRO E INSTALACION ELECTRIFICACION PRIMARIA
2.4.1 | POSTE DE HORMIGON PRETENSADO 35 PIES, PARA DETALLES DE ACERO VER EN NORMA (BID, TD-CONS-SAN) NORMA DE DISTRIBUCION MEDIA TENSION AEREA (INC. MOVIMIENTO DE TIERRA) | 1 | U | 48613.16 | 48613.16
2.4.2 | CONDUCTOR AAA/C # 2/0 | 286 | PIE | 37.66 | 10770.76
2.4.3 | ESTRUCTURA TR-105/MT-105 | 1 | U | 71364.6 | 71364.6
2.4.4 | ESTRUCTURA MT-105 | 1 | U | 4508.93 | 4508.93
2.4.5 | ESTRUCTURA HA- 100B | 2 | U | 5670.37 | 11340.74
2.4.6 | ATERRIZAJE DE POSTE | 2 | U | 5617.89 | 11235.78
2.5 | SUMINISTRO E INSTALACION ELECTRIFICACION SECUNDARIA.
2.5.1 | ALIMENTADOR ELECTRICO DESDE TRANSFORMADOR EN POSTE HASTA PANEL DE DISTRIBUCION EN GARITA DE VIGILANTE, FORMADO POR: 3 CONDUCTORES THW #4, TUBERIA IMC DE 11/2", TUBERIA PVC DE 11/2" (INCLUYE MAIN BREAKER Y PANEL DE BREAKER SEGÚN PLANOS) | 50 | PIE | 639.86 | 31993
2.5.2 | ALIMENTADOR ELECTRICO DESDE PANEL DE DISTRIBUCION EN GARITA DE VIGILANTE, HASTA LAMPARAS EXTERIORES EN POSTE FORMADO POR: 2 CONDUCTORES THW #10 , TUBERIA PVC DE 11/2", | 198 | PIE | 90.75 | 17968.5
2.5.3 | EXCAVACCION ZANJA DE 0.4 X0.6 X 180 M P/ CONDUCTORES DE LAMPARAS | 48 | M3 | 581.87 | 27929.76
2.5.4 | ESTRUCTURA AP-103 | 4 | U | 13928.37 | 55713.48
2.5.5 | POSTE DE HORMIGON ARMADO 30' , 300 DAM (INC. MOVIMIENTO DE TIERRA) | 3 | U | 41767.63 | 125302.89
3 | DEPOSITOS REGULADORES EN BANI
3.1 | PRELIMINARES
3.1.1 | LIMPIEZA GENERAL (DESYERBE) | 543.62 | M2 | 119.33 | 64870.17
3.2 | SUMINISTRO Y COLOCACION DE:
3.2.1 | ACONDICIONAMIENTO DE AREA E=5 CM | 220 | M2 | 76.86 | 16909.2
3.3 | SUMINISTRO E INSTALACION ELECTRIFICACION PRIMARIA.
3.3.1 | POSTE DE HORMIGON PRETENSADO 35 PIES, PARA DETALLES DE ACERO VER EN NORMA (BID, TD-CONS-SAN) NORMA DE DISTRIBUCION MEDIA TENSION AEREA (INC. MOVIMIENTO DE TIERRA) | 2 | U | 48613.16 | 97226.32
3.3.2 | CONDUCTOR AAA/C # 2/0 | 220 | PIE | 37.66 | 8285.2
3.3.3 | ESTRUCTURA TR-105/ 15 KVA | 1 | U | 71364.6 | 71364.6
3.3.4 | ESTRUCTURA MT-105 | 2 | U | 4508.93 | 9017.86
3.3.5 | ESTRUCTURA HA- 100B | 2 | U | 5670.37 | 11340.74
3.3.6 | ATERRIZAJE DE POSTE | 2 | U | 5617.89 | 11235.78
3.4 | SUMINISTRO E INSTALACION ELECTRIFICACION SECUNDARIA.
3.4.1 | ALIMENTADOR ELECTRICO DESDE TRANSFORMADOR EN POSTE HASTA PANEL DE DISTRIBUCION EN GARITA DE VIGILANTE, FORMADO POR: 3 CONDUCTORES THW #4, TUBERIA IMC DE 11/2", TUBERIA PVC DE 11/2" (INCLUYE MAIN BREAKER Y PANEL DE BREAKER SEGÚN PLANOS) | 49.5 | PIE | 639.86 | 31673.07
3.4.2 | ALIMENTADOR ELECTRICO DESDE PANEL DE DISTRIBUCION EN GARITA DE VIGILANTE, HASTA LAMPARAS EXTERIORES EN POSTE FORMADO POR: 2 CONDUCTORES THW #10 , TUBERIA PVC DE 11/2", | 242 | PIE | 90.75 | 21961.5
3.4.3 | EXCAVACCION ZANJA DE 0.4 X0.6 X 220 M P/ CONDUCTORES DE LAMPARAS | 58.08 | M3 | 581.87 | 33795.01
3.4.4 | ESTRUCTURA AP-103 | 6 | U | 13928.37 | 83570.22
3.4.5 | POSTE DE HORMIGON ARMADO 30' , 300 DAM (INC. MOVIMIENTO DE TIERRA) | 5 | U | 41767.63 | 208838.15
4 | DEPOSITO REGULADOR EN LAS SALINAS
4.1 | PRELIMINARES
4.1.1 | LIMPIEZA GENERAL | 254.32 | M2 | 119.33 | 30348.01
4.2 | (SUMINISTRO Y COLOCACION DE:)
4.2.1 | TUBERIA 6" ACERO A-36 SCH-40 SIN COSTURA C/ PROTECCION ANTICORROSIVA | 6.03 | M | 3296.22 | 19876.21
4.2.2 | CODO 6 X 90 ACERO A-36 SCH-40 SIN COSTURA C/ PROTECCION ANTICORROSIVA | 1 | U | 6509.23 | 6509.23
4.2.3 | CRUZ 6 X 6 ACERO A-36 SCH-40 SIN C/ PROTECCION ANTICORROSIVA | 1 | U | 13676.69 | 13676.69
4.2.4 | ACONDICIONAMIENTO DE AREA CON GRAVILLA E=5 CM | 254.32 | M2 | 76.86 | 19547.04
4.3 | SUMINISTRO E INSTALACION ELECTRIFICACION PRIMARIA.
4.3.1 | POSTE DE HORMIGON PRETENSADO 35 PIES, PARA DETALLES DE ACERO VER EN NORMA (BID, TD-CONS-SAN) NORMA DE DISTRIBUCION MEDIA TENSION AEREA (INC. MOVIMIENTO DE TIERRA) | 1 | U | 48613.16 | 48613.16
4.3.2 | CONDUCTOR AAA/C # 2/0 | 286 | PIE | 37.66 | 10770.76
4.3.3 | ESTRUCTURA TR-105/ 15 KVA | 1 | U | 71364.6 | 71364.6
4.3.4 | ESTRUCTURA MT-105 | 1 | U | 4508.93 | 4508.93
4.3.5 | ESTRUCTURA HA- 100B | 2 | U | 5670.37 | 11340.74
4.3.6 | ATERRIZAJE DE POSTE | 2 | U | 5617.89 | 11235.78
4.4 | ELECTRIFICACION SECUNDARIA
4.4.1 | ALIMENTADOR ELECTRICO DESDE TRANSFORMADOR EN POSTE HASTA PANEL DE DISTRIBUCION EN GARITA DE VIGILANTE, FORMADO POR: 3 CONDUCTORES THW #4, TUBERIA IMC DE 11/2", TUBERIA PVC DE 11/2" (INCLUYE MAIN BREAKER Y PANEL DE BREAKER SEGÚN PLANOS) | 49.5 | PIE | 639.86 | 31673.07
4.4.2 | ALIMENTADOR ELECTRICO DESDE PANEL DE DISTRIBUCION EN GARITA DE VIGILANTE, HASTA LAMPARAS EXTERIORES EN POSTE FORMADO POR: 2 CONDUCTORES THW #10 , TUBERIA PVC DE 11/2", | 55 | PIE | 90.75 | 4991.25
4.4.3 | EXCAVACCION ZANJA DE 0.4 X0.6 X 50 M P/ CONDUCTORES DE LAMPARAS | 10.56 | M3 | 581.87 | 6144.55
4.4.4 | ESTRUCTURA AP-103 | 2 | U | 13928.37 | 27856.74
4.4.5 | SUMINISTRO E INSTALACION POSTE DE HORMIGON ARMADO 30' , 300 DAM (INC. MOVIMIENTO DE TIERRA) | 1 | U | 41767.63 | 41767.63
5 | DEPOSITO REGULADOR BOCA CANASTA
5.1 | PRELIMINARES
5.1.1 | LIMPIEZA GENERAL | 315.83 | M2 | 119.33 | 37687.99
5.2 | SUMINISTRO Y COLOCACION DE:
5.2.1 | TUBERIA 6" ACERO A-36 SCH-40 SIN COSTURA C/ PROTECCION ANTICORROSIVA | 14.3 | M | 3296.22 | 47135.95
5.2.2 | TEE 6 X 6 ACERO A-36 SCH-40 SIN COSTURA C/ PROTECCION ANTICORROSIVA | 1 | U | 8410.3 | 8410.3
5.2.3 | ACONDICIONAMIENTO DE AREA CON GRAVILLA E=5 CM | 315.83 | M2 | 76.86 | 24274.69
5.3 | VERJA PERIMETRAL
5.3.1 | DEMOLICION Y RETIRO DE VERJA EXISTENTE | 83.82 | M | 383.2 | 32119.82
5.3.2 | VERJA PERIMETRAL CON BLOQUES 6" VIOLINADO Y MALLA CICLONICA (INC. COLUMNAS) | 77.22 | M | 3679.33 | 284117.86
5.3.3 | PUERTA MALLA CICLONICA L=6.00M | 1 | U | 31624.73 | 31624.73
5.4 | SUMINISTRO E INSTALACION ELECTRIFICACION SECUNDARIA
5.4.1 | ALIMENTADOR ELECTRICO DESDE CASETA DE ARRANCADORES EN POSTE HASTA PANEL DE DISTRIBUCION EN GARITA DE VIGILANTE, FORMADO POR: 3 CONDUCTORES THW #4, TUBERIA IMC DE 11/2", TUBERIA PVC DE 11/2" (INCLUYE MAIN BREAKER Y PANEL DE BREAKER SEGÚN PLANOS) | 33 | PIE | 639.63 | 21107.79
5.4.2 | ALIMENTADOR ELECTRICO DESDE PANEL DE DISTRIBUCION EN GARITA DE VIGILANTE, HASTA LAMPARAS EXTERIORES EN POSTE FORMADO POR: 2 CONDUCTORES THW #10 , TUBERIA PVC DE 11/2", | 165 | PIE | 90.75 | 14973.75
5.4.3 | EXCAVACCION ZANJA DE 0.4 X0.6 X 150 M P/ CONDUCTORES DE LAMPARAS | 39.6 | M3 | 581.87 | 23042.05
5.4.4 | ESTRUCTURA AP-103 | 9 | U | 13928.37 | 125355.33
5.4.5 | POSTE DE HORMIGON ARMADO 30' , 300 DAM (INC. MOVIMIENTO DE TIERRA) | 7 | U | 41767.63 | 292373.41
5.4.6 | TRANSFORMADOR SECO DE 5 KVA,480/120-240V | 1 | U | 36509.47 | 36509.47
6 | DEPOSITO REGULADOR MATANZA I
6.1 | PRELIMINARES
6.1.1 | LIMPIEZA GENERAL | 260.34 | M2 | 119.33 | 31066.37
6.2 | SUMINISTRO Y COLOCACION DE:
6.2.1 | TUBERIA 6" ACERO A-36 SCH-40 SIN COSTURA C/PROTECCION ANTICORROSIVA | 12.1 | M | 3296.22 | 39884.26
6.2.2 | ACONDICIONAMIENTO DE AREA CON GRAVILLA E=5 CM | 260.34 | M2 | 76.86 | 20009.73
6.2.3 | SUMINISTRO Y COLOCACION TAPAS ALUMINIO PARA REGISTRO 0.80 X 0.80 | 3 | U | 12268.36 | 36805.08
6.3 | SUMINISTRO E INSTALACION ELECTRIFICACION PRIMARIA
6.3.1 | POSTE DE HORMIGON PRETENSADO 35 PIES, PARA DETALLES DE ACERO VER EN NORMA (BID, TD-CONS-SAN) NORMA DE DISTRIBUCION MEDIA TENSION AEREA (INC. MOVIMIENTO DE TIERRA) | 5 | U | 48613.16 | 243065.8
6.3.2 | CONDUCTOR AAA/C # 2/0 | 1265 | PIE | 37.66 | 47639.9
6.3.3 | ESTRUCTURA MT- 101 | 1 | U | 4029.73 | 4029.73
6.3.4 | ESTRUCTURA MT-106 | 1 | U | 11258.61 | 11258.61
6.3.5 | ESTRUCTURA TR-105/ 15 KVA/ MT-105 | 1 | U | 71364.6 | 71364.6
6.3.6 | ESTRUCTURA MT-105 | 4 | U | 4508.93 | 18035.72
6.3.7 | ESTRUCTURA HA- 100B | 5 | U | 5670.37 | 28351.85
6.3.8 | ATERRIZAJE DE POSTE | 4 | U | 5617.89 | 22471.56
6.4 | SUMINISTRO E INSTALACION ELECTRIFICACION SECUNDARIA
6.4.1 | ALIMENTADOR ELECTRICO DESDE TRANSFORMADOR EN POSTE HASTA PANEL DE DISTRIBUCION EN GARITA DE VIGILANTE, FORMADO POR: 3 CONDUCTORES THW #4, TUBERIA IMC DE 11/2", TUBERIA PVC DE 11/2" (INCLUYE MAIN BREAKER Y PANEL DE BREAKER SEGÚN PLANOS) | 49.5 | PIE | 639.63 | 31661.69
6.4.2 | ALIMENTADOR ELECTRICO DESDE PANEL DE DISTRIBUCION EN GARITA DE VIGILANTE, HASTA LAMPARAS EXTERIORES EN POSTE FORMADO POR: 2 CONDUCTORES THW #10 , TUBERIA PVC DE 11/2", | 242 | PIE | 90.75 | 21961.5
6.4.3 | EXCAVACCION ZANJA DE 0.4 X0.6 X 180 M P/ CONDUCTORES DE LAMPARAS | 47.52 | M3 | 581.87 | 27650.46
6.4.4 | ESTRUCTURA AP-103 | 4 | U | 13928.37 | 55713.48
6.4.5 | POSTE DE HORMIGON ARMADO 30' , 300 DAM (INC. MOVIMIENTO DE TIERRA) | 4 | U | 41767.63 | 167070.52
7 | DEPOSITOS REGULADORES EN SOMBRERO - EL LLANO
7.1 | PRELIMINARES
7.1.1 | LIMPIEZA GENERAL | 1121.02 | M2 | 119.33 | 133771.32
7.2 | SUMINISTRO Y COLOCACION DE:
7.2.1 | TUBERIA 12" ACERO A-36 SCH 40 SIN COSTURA C/ PROTECCION ANTICORROSIVA | 42.2 | M | 7486.1 | 315913.42
7.2.2 | CODO 12 X 90 ACERO A-36 SCH 40 C/ PROTECCION ANTICORROSIVA | 1 | U | 15385.35 | 15385.35
7.2.3 | CODO 12 X 45 ACERO A-36 SCH 40 SIN COSTURA C/ PROTECCION ANTICORROSIVA | 1 | U | 13230.16 | 13230.16
7.2.4 | TEE 12 X 12 ACERO SCH 40 C/ PROTECCION ANTICORROSIVA | 1 | U | 24370.93 | 24370.93
7.2.5 | ACONDICIONAMIENTO DE AREA CON GRAVILLA E=5 CM | 1121.02 | M2 | 76.86 | 86161.6
7.3 | SUMINISTRO E INSTALACION ELECTRIFICACION PRIMARIA
7.3.1 | POSTE DE HORMIGON PRETENSADO 35 PIES, PARA DETALLES DE ACERO VER EN NORMA (BID, TD-CONS-SAN) NORMA DE DISTRIBUCION MEDIA TENSION AEREA (INC. MOVIMIENTO DE TIERRA) | 4 | U | 48613.16 | 194452.64
7.3.2 | CONDUCTOR AAA/C # 2/0 | 1265 | PIE | 37.66 | 47639.9
7.3.3 | ESTRUCTURA MT- 101 | 2 | U | 4029.73 | 8059.46
7.3.4 | ESTRUCTURA TR-105/ 15 KVA | 1 | U | 71364.6 | 71364.6
7.3.5 | ESTRUCTURA MT-105 | 1 | U | 4508.93 | 4508.93
7.3.6 | ESTRUCTURA HA- 100B | 4 | U | 5670.37 | 22681.48
7.3.7 | ATERRIZAJE DE POSTE | 4 | U | 5617.89 | 22471.56
7.4 | SUMINISTRO E INSTALACION ELECTRIFICACION SECUNDARIA
7.4.1 | ALIMENTADOR ELECTRICO DESDE TRANSFORMADOR EN POSTE HASTA PANEL DE DISTRIBUCION EN GARITA DE VIGILANTE, FORMADO POR: 3 CONDUCTORES THW #4, TUBERIA IMC DE 11/2", TUBERIA PVC DE 11/2" (INCLUYE MAIN BREAKER Y PANEL DE BREAKER SEGÚN PLANOS) | 49.5 | PIE | 639.63 | 31661.69
7.4.2 | ALIMENTADOR ELECTRICO DESDE PANEL DE DISTRIBUCION EN GARITA DE VIGILANTE, HASTA LAMPARAS EXTERIORES EN POSTE FORMADO POR: 2 CONDUCTORES THW #10 , TUBERIA PVC DE 11/2", | 242 | PIE | 90.75 | 21961.5
7.4.3 | EXCAVACCION ZANJA DE 0.4 X0.6 X 220 M P/ CONDUCTORES DE LAMPARAS | 58.08 | M3 | 581.87 | 33795.01
7.4.4 | ESTRUCTURA AP-103 | 7 | U | 13928.37 | 97498.59
7.4.5 | POSTE DE HORMIGON ARMADO 30' , 300 DAM (INC. MOVIMIENTO DE TIERRA) | 5 | U | 41767.63 | 208838.15
8 | DEPOSITO REGULADOR PIZARRETE
8.1 | PRELIMINARES
8.1.1 | LIMPIEZA GENERAL | 393.8 | M2 | 119.33 | 46992.15
8.2 | SUMINISTRO Y COLOCACION DE:
8.2.1 | TEE 6 X 6 ACERO A-36 SCH-40 C/ PROTECCION ANTICORROSIVA | 1 | U | 8410.3 | 8410.3
8.2.2 | CODO 6 X 90 ACERO A-36 SCH-40 C/ PROTECCION ANTICORROSIVA | 2 | U | 6509.23 | 13018.46
8.2.3 | ACONDICIONAMIENTO DE AREA CON GRAVILLA E=5 CM | 393.8 | M2 | 76.86 | 30267.47
8.3 | VERJA PERIMETRAL
8.3.1 | DEMOLICION Y RETIRO DE VERJA EXISTENTE | 94.16 | M | 383.2 | 36082.11
8.3.2 | VERJA PERIMETRAL CON BLOQUES 6" VIOLINADO Y MALLA CICLONICA (INC. COLUMNAS) | 94.16 | M | 3679.33 | 346445.71
8.3.3 | PUERTA MALLA CICLONICA L=6.00M | 1 | U | 31624.73 | 31624.73
8.4 | SUMINISTRO E INSTALACION ELECTRIFICACION PRIMARIA
8.4.1 | POSTE DE HORMIGON PRETENSADO 35 PIES, PARA DETALLES DE ACERO VER EN NORMA (BID, TD-CONS-SAN) NORMA DE DISTRIBUCION MEDIA TENSION AEREA (INC. MOVIMIENTO DE TIERRA) | 10 | U | 48613.16 | 486131.6
8.4.2 | CONDUCTOR AAA/C # 2/0 | 3960 | PIE | 37.66 | 149133.6
8.4.3 | ESTRUCTURA MT- 101 | 4 | U | 4029.73 | 16118.92
8.4.4 | ESTRUCTURA MT-102 | 2 | U | 6882.02 | 13764.04
8.4.5 | ESTRUCTURA MT-104 | 2 | U | 9017.83 | 18035.66
8.4.6 | ESTRUCTURA TR-105/ 15 KVA | 1 | U | 71364.6 | 71364.6
8.4.7 | ESTRUCTURA MT-106 | 1 | U | 11258.61 | 11258.61
8.4.8 | ESTRUCTURA HA- 100B | 11 | U | 5156.96 | 56726.56
8.4.9 | ATERRIZAJE DE POSTE | 5 | U | 5617.89 | 28089.45
8.5 | SUMINISTRO E INSTALACION ELECTRIFICACION SECUNDARIA
8.5.1 | ALIMENTADOR ELECTRICO DESDE TRANSFORMADOR EN POSTE HASTA PANEL DE DISTRIBUCION EN GARITA DE VIGILANTE, FORMADO POR: 3 CONDUCTORES THW #4, TUBERIA IMC DE 11/2", TUBERIA PVC DE 11/2" (INCLUYE MAIN BREAKER Y PANEL DE BREAKER SEGÚN PLANOS) | 49.5 | PIE | 639.63 | 31661.69
8.5.2 | ALIMENTADOR ELECTRICO DESDE PANEL DE DISTRIBUCION EN GARITA DE VIGILANTE, HASTA LAMPARAS EXTERIORES EN POSTE FORMADO POR: 2 CONDUCTORES THW #10 , TUBERIA PVC DE 11/2", | 132 | PIE | 90.75 | 11979
8.5.3 | EXCAVACCION ZANJA DE 0.4 X0.6 X 120 M P/ CONDUCTORES DE LAMPARAS | 31.68 | M3 | 581.87 | 18433.64
8.5.4 | ESTRUCTURA AP-103 | 4 | U | 13928.37 | 55713.48
8.5.5 | POSTE DE HORMIGON ARMADO 30' , 300 DAM (INC. MOVIMIENTO DE TIERRA) | 3 | U | 41767.63 | 125302.89
9 | DEPOSITOS REGULADORES CAÑAFISTOL
9.1 | DEPOSITO REGULADOR CAÑAFISTOL #1. SUMINISTRO Y COLOCACION DE:
9.1.1 | TUBERIA 8" ACERO A-36 SCH-40 SIN COSTURA C/ PROTECCION ANTICORROSIVA | 54.25 | M | 4418.75 | 239717.19
9.1.2 | CODO 8 X 90 ACERO A-36 SCH-40 C/ PROTECCION ANTICORROSIVA | 1 | U | 9703.03 | 9703.03
9.2 | DEPOSITO REGULADOR CAÑAFISTOL I#2
9.2.1 | LIMPIEZA GENERAL | 495.77 | M2 | 119.33 | 59160.23
9.2.2 | ACONDICIONAMIENTO DE AREA CON GRAVILLA E=5 CM | 495.77 | M2 | 76.86 | 38104.88
9.3 | SUMINISTRO E INSTALACION ELECTRIFICACION SECUNDARIA
9.3.1 | ALIMENTADOR ELECTRICO DESDE TRANSFORMADOR EN POSTE HASTA PLANTA TRAT. VIJA , FORMADO POR: 3 CONDUCTORES THW #8, TUBERIA, TUBERIA PVC DE 1"(INCLUYE MAIN BREAKER Y PANEL DE BREAKER SEGÚN PLANOS) | 539 | PIE | 168.84 | 91004.76
9.3.2 | ALIMENTADOR ELECTRICO DESDE PANEL DE DISTRIBUCION EN GARITA DE VIGILANTE, HASTA LAMPARAS EXTERIORES EN POSTE FORMADO POR: 2 CONDUCTORES THW #10 , TUBERIA PVC DE 11/2", | 165 | PIE | 90.75 | 14973.75
9.3.3 | EXCAVACCION ZANJA DE 0.4 X0.6 X 150 M P/ CONDUCTORES DE LAMPARAS | 39.6 | M3 | 581.87 | 23042.05
9.3.4 | ESTRUCTURA AP-103 | 9 | U | 13928.37 | 125355.33
9.3.5 | POSTE DE HORMIGON ARMADO 30' , 300 DAM (INC. MOVIMIENTO DE TIERRA) | 4 | U | 41767.63 | 167070.52
| SUB-TOTAL FASE E |  |  |  | 9342306.13
Z | VARIOS
1 | VALLA ANUNCIANDO OBRA 16'X 10' IMPRESION FULL COLOR CONTENIENDO LOGO DE INAPA, NOMBRE DE PROYECTO Y CONTRATISTA. ESTRUCTURA EN TUBOS GALVANIZADOS 1 1/2"X 1 1/2" Y SOPORTES EN TUBO CUAD. 4" X 4" | 9 | U | 81918.66 | 737267.94
2 | CAMPAMENTO, (INC. ALQUILER DE CASA CON O SIN SOLAR Y CASETA DE MATERIALES) | 38 | MESES | 211370.36 | 8032073.68
| SUB-TOTAL Z |  |  |  | 8769341.62
| SUB-TOTAL GENERAL |  |  |  | 199661029.15
ACTUALIZADO No. 1 (D/F FEBRERO 2022)
ELIMINACION DE PARTIDAS (E.P.)
A | LINEA MATRIZ Y RED DE DISTRIBUCION EN MATANZA
2 | MOVIMIENTO DE TIERRA
2.1 | EXCAVACION EN:
2.1.1 | EXCAVACION EN ROCA C/ EQUIPO (INC EXTRACCION) | -2725.43 | M3 | 976.63 | -2661736.7
2.4 | RELLENO CON MATERIAL DE MINA | -1802.22 | M3 | 779.11 | -1404127.62
9 | SUMINISTRO Y COLOCACION ACCESORIOS Y CAJA DE ACOMETIDA POLIETILENO URBANA (1,007 U)
9.4 | ADAPTADOR HEMBRA Ø1/2" ROSCADO A MANGUERA | -2014 | U | 109.56 | -220653.84
10 | PRUEBA HIDROSTATICA EN TUBERIAS DE:
10.1 | Ø 8" PVC SDR - 26 C/J.G. | -1369.94 | M | 153.7 | -210559.78
10.2 | Ø 6" PVC SDR - 26 C/J.G. | -3614.78 | M | 87.13 | -314955.78
10.3 | Ø 4" PVC SDR - 26 C/J.G. | -3245.1 | M | 58.35 | -189351.59
10.4 | Ø 3" PVC SDR - 26 C/J.G. | -1242.43 | M | 44.43 | -55201.16
13 | REPARACION DE SERVICIOS EXISTENTES
13.5 | REPARACION ACOMETIDAS EXISTENTES DE 1/2" | -251.9 | U | 4327.47 | -1090089.69
13.6 | REPARACION TUBERIAS EXISTENTES 3" | -33 | U | 13258.02 | -437514.66
13.7 | REPARACION TUBERIAS EXISTENTES 4" | -63.8 | U | 14436.22 | -921030.84
B | LINEA MATRIZ Y RED DE DISTRIBUCION DE PAYA
2 | MOVIMIENTO DE TIERRA
2.1 | EXCAVACION EN:
2.1.1 | EXCAVACION EN ROCA C/ EQUIPO (INC EXTRACCION) | -1440.3 | M3 | 976.63 | -1406640.19
2.4 | SUMINISTRO MATERIAL DE MINA | -843.37 | M3 | 779.11 | -657078
9 | SUMINISTRO Y COLOCACION ACCESORIOS Y CAJA DE ACOMETIDA POLIETILENO URBANA (242 U )
9.4 | ADAPTADOR HEMBRA Ø1/2" ROSCADO A MANGUERA | -242 | U | 109.56 | -26513.52
10 | PRUEBA HIDROSTATICA EN TUBERIAS DE:
10.1 | Ø 8" PVC SDR - 26 C/J.G. | -1679.17 | M | 118.74 | -199384.65
10.2 | Ø 6" PVC SDR - 26 C/J.G. | -1469.4 | M | 87.13 | -128028.82
10.3 | Ø 4" PVC SDR - 26 C/J.G. | -2005.3 | M | 58.35 | -117009.26
10.4 | Ø 3" PVC SDR - 26 C/J.G. | -1193.92 | M | 44.43 | -53045.87
13 | REPARACION DE SERVICIOS EXISTENTES
13.5 | REPARACION ACOMETIDAS EXISTENTES DE 1/2" | -60 | U | 3461.98 | -207718.8
13.6 | REPARACION TUBERIAS EXISTENTES 3" | -8 | U | 13258.02 | -106064.16
13.7 | REPARACION TUBERIAS EXISTENTES 4" | -15 | U | 14436.22 | -216543.3
C | LINEA DE CONDUCCION, LINEA MATRIZ Y RED DE DISTRIBUCION EN ARROYO HONDO, LOS TUMBAO Y QUIJA QUIETA
2 | MOVIMIENTO DE TIERRA
2.1 | EXCAVACION EN:
2.1.1 | EXCAVACION EN ROCA C/ EQUIPO (INC EXTRACCION) | -8324.91 | M3 | 976.63 | -8130356.85
2.1.5 | SUMINISTRO MATERIAL DE MINA | -6171.13 | M3 | 779.11 | -4807989.09
9 | REGISTROS PARA VALVULAS
9.1 | CONSTRUCCION DE REGISTRO PARA VALVULA 12" (2.10 X 2.10 X 1.60)M (INC. TAPA Ø 0.80 EN ACERO) (VER PLANO MRDB-004 R1) | -1 | U | 159397.26 | -159397.26
10 | SUMINISTRO Y COLOCACION ACCESORIOS Y CAJA DE ACOMETIDA POLIETILENO URBANA
10.4 | ADAPTADOR HEMBRA Ø1/2" ROSCADO A MANGUERA | -3424 | U | 109.56 | -375133.44
11 | PRUEBA HIDROSTATICA EN TUBERIAS DE:
11.1 | Ø 12" PVC SDR - 26 C/J.G. | -2093.23 | M | 206.35 | -431938.01
11.2 | Ø 8" PVC SDR - 26 C/J.G. | -1760.89 | M | 153.7 | -270648.79
11.3 | Ø 6" ACERO SCH 40 SIN COSTURA C/ PROTECCION ANTICORROSIVA | -29.45 | M | 87.13 | -2565.98
11.4 | Ø 6" PVC SDR - 26 C/J.G. | -2702.38 | M | 87.13 | -235458.37
11.5 | Ø 4" PVC SDR - 26 C/J.G. | -14430.92 | M | 58.35 | -842044.18
11.6 | Ø 3" PVC SDR - 26 C/J.G. | -13328.56 | M | 133.29 | -1776563.76
14 | REPARACION DE SERVICIOS EXISTENTES
14.5 | REPARACION ACOMETIDAS EXISTENTES DE 1/2" | -440 | U | 3461.98 | -1523271.2
14.6 | REPARACION TUBERIAS EXISTENTES 3" | -57 | U | 13258.02 | -755707.14
14.7 | REPARACION TUBERIAS EXISTENTES 4" | -111 | U | 14436.22 | -1602420.42
D | RED DE DISTRIBUCION EL CARRETON Y ZONAS ALEDAÑAS PLANTA DE TRATAMIENTO
9 | SUMINISTRO Y COLOCACION ACCESORIOS Y CAJA DE ACOMETIDA POLIETILENO URBANA ( 450 U)
9.4 | ADAPTADOR HEMBRA Ø1/2" ROSCADO A MANGUERA | -450 | U | 109.56 | -49302
10 | PRUEBA HIDROSTATICA EN TUBERIAS DE:
10.1 | Ø 10" PVC SDR - 26 C/J.G. | -1286.59 | M | 153.7 | -197748.88
10.2 | Ø 6" PVC SDR - 26 C/J.G. | -548.37 | M | 87.13 | -47779.48
10.3 | Ø 4" PVC SDR - 26 C/J.G. | -992.2 | M | 58.35 | -57894.87
10.4 | Ø 3" PVC SDR - 26 C/J.G. | -121 | M | 44.43 | -5376.03
13 | REPARACION DE SERVICIOS EXISTENTES
13.1 | REPARACION ACOMETIDAS EXISTENTES DE 1/2" | -220 | U | 3461.98 | -761635.6
13.2 | REPARACION TUBERIAS EXISTENTES 3" | -27 | U | 13258.02 | -357966.54
13.3 | REPARACION TUBERIAS EXISTENTES 4" | -55 | U | 14436.22 | -793992.1
E | ACONDICIONAMIENTO DEPOSITOS REGULADORES EXISTENTES
1 | DEPOSITO REGULADOR EN NIZAO
1.1 | PRELIMINARES
1.1.1 | LIMPIEZA GENERAL | -397.38 | M2 | 119.33 | -47419.36
1.2 | SUMINISTRO Y COLOCACION DE:
1.2.1 | ACONDICIONAMIENTO DE AREA CON GRAVILLA E=5 CM | -397.38 | M2 | 76.86 | -30542.63
1.3 | SUMINISTRO E INSTALACION ELECTRIFICACION PRIMARIA
1.3.1 | POSTE DE HORMIGON PRETENSADO 35 PIES, PARA DETALLES DE ACERO VER EN NORMA (BID, TD-CONS-SAN) NORMA DE DISTRIBUCION MEDIA TENSION AEREA (INC. MOVIMIENTO DE TIERRA) | -20 | U | 48613.16 | -972263.2
1.3.2 | CONDUCTOR AAA/C # 2/0 | -6556 | PIE | 37.66 | -246898.96
1.3.3 | ESTRUCTURA MT- 101 | -7 | U | 4029.73 | -28208.11
1.3.4 | ESTRUCTURA MT-102 | -11 | U | 6882.02 | -75702.22
1.3.5 | ESTRUCTURA MT-103 | -1 | U | 3915.63 | -3915.63
1.3.6 | ESTRUCTURA TR-105/ 15 KVA | -1 | U | 71364.6 | -71364.6
1.3.7 | ESTRUCTURA MT-106 | -1 | U | 11258.61 | -11258.61
1.3.8 | ESTRUCTURA HA- 100B | -15 | U | 5670.37 | -85055.55
1.3.9 | ATERRIZAJE DE POSTE | -10 | U | 5617.89 | -56178.9
1.4 | SUMINISTRO E INSTALACION ELECTRIFICACION SECUNDARIA.
1.4.1 | ALIMENTADOR ELECTRICO DESDE TRANSFORMADOR EN POSTE HASTA PANEL DE DISTRIBUCION EN GARITA DE VIGILANTE, FORMADO POR: 3 CONDUCTORES THW #4, TUBERIA IMC DE 11/2", TUBERIA PVC DE 11/2" (INCLUYE MAIN BREAKER Y PANEL DE BREAKER SEGÚN PLANOS) | -49.5 | PIE | 639.86 | -31673.07
1.4.2 | ALIMENTADOR ELECTRICO DESDE PANEL DE DISTRIBUCION EN GARITA DE VIGILANTE, HASTA LAMPARAS EXTERIORES EN POSTE FORMADO POR: 2 CONDUCTORES THW #10 , TUBERIA PVC DE 11/2", | -132 | PIE | 90.75 | -11979
1.4.3 | EXCAVACCION ZANJA DE 0.4 X0.6 X 120 M P/ CONDUCTORES DE LAMPARAS | -31.68 | M3 | 581.87 | -18433.64
1.4.4 | ESTRUCTURA AP-103 | -4 | U | 13928.37 | -55713.48
1.4.5 | POSTE DE HORMIGON ARMADO 30' , 300 DAM (INC. MOVIMIENTO DE TIERRA) | -3 | U | 41767.63 | -125302.89
2 | DEPOSITO REGULADOR EN LAS CALDERAS
2.1 | PRELIMINARES
2.1.1 | LIMPIEZA GENERAL | -317.6 | M2 | 119.33 | -37899.21
2.2 | SUMINISTRO Y COLOCACION DE:
2.2.1 | SUMINISTRO Y COLOCACION TAPAS ALUMINIO PARA REGISTRO 0.80 X 0.80 | -3 | U | 12268.36 | -36805.08
2.2.2 | ACONDICIONAMIENTO DE AREA CON GRAVILLA E=5 CM | -317.6 | M2 | 76.86 | -24410.74
2.3 | VERJA PERIMETRAL
2.3.1 | DEMOLICION Y RETIRO DE VERJA EXISTENTE | -81.62 | M | 383.2 | -31276.78
2.3.2 | VERJA PERIMETRAL CON BLOQUES 6" VIOLINADO Y MALLA CICLONICA (INC. COLUMNAS) | -75.02 | M | 3679.33 | -276023.34
2.3.3 | PUERTA MALLA CICLONICA L=6.00M | -1 | U | 31700.62 | -31700.62
2.4 | SUMINISTRO E INSTALACION ELECTRIFICACION PRIMARIA
2.4.1 | POSTE DE HORMIGON PRETENSADO 35 PIES, PARA DETALLES DE ACERO VER EN NORMA (BID, TD-CONS-SAN) NORMA DE DISTRIBUCION MEDIA TENSION AEREA (INC. MOVIMIENTO DE TIERRA) | -1 | U | 48613.16 | -48613.16
2.4.2 | CONDUCTOR AAA/C # 2/0 | -286 | PIE | 37.66 | -10770.76
2.4.3 | ESTRUCTURA TR-105/MT-105 | -1 | U | 71364.6 | -71364.6
2.4.4 | ESTRUCTURA MT-105 | -1 | U | 4508.93 | -4508.93
2.4.5 | ESTRUCTURA HA- 100B | -2 | U | 5670.37 | -11340.74
2.4.6 | ATERRIZAJE DE POSTE | -2 | U | 5617.89 | -11235.78
2.5 | SUMINISTRO E INSTALACION ELECTRIFICACION SECUNDARIA.
2.5.1 | ALIMENTADOR ELECTRICO DESDE TRANSFORMADOR EN POSTE HASTA PANEL DE DISTRIBUCION EN GARITA DE VIGILANTE, FORMADO POR: 3 CONDUCTORES THW #4, TUBERIA IMC DE 11/2", TUBERIA PVC DE 11/2" (INCLUYE MAIN BREAKER Y PANEL DE BREAKER SEGÚN PLANOS) | -50 | PIE | 639.86 | -31993
2.5.2 | ALIMENTADOR ELECTRICO DESDE PANEL DE DISTRIBUCION EN GARITA DE VIGILANTE, HASTA LAMPARAS EXTERIORES EN POSTE FORMADO POR: 2 CONDUCTORES THW #10 , TUBERIA PVC DE 11/2", | -198 | PIE | 90.75 | -17968.5
2.5.3 | EXCAVACCION ZANJA DE 0.4 X0.6 X 180 M P/ CONDUCTORES DE LAMPARAS | -48 | M3 | 581.87 | -27929.76
2.5.4 | ESTRUCTURA AP-103 | -4 | U | 13928.37 | -55713.48
2.5.5 | POSTE DE HORMIGON ARMADO 30' , 300 DAM (INC. MOVIMIENTO DE TIERRA) | -3 | U | 41767.63 | -125302.89
3 | DEPOSITOS REGULADORES EN BANI
3.1 | PRELIMINARES
3.1.1 | LIMPIEZA GENERAL (DESYERBE) | -543.62 | M2 | 119.33 | -64870.17
3.2 | SUMINISTRO Y COLOCACION DE:
3.2.1 | ACONDICIONAMIENTO DE AREA E=5 CM | -220 | M2 | 76.86 | -16909.2
3.3 | SUMINISTRO E INSTALACION ELECTRIFICACION PRIMARIA.
3.3.1 | POSTE DE HORMIGON PRETENSADO 35 PIES, PARA DETALLES DE ACERO VER EN NORMA (BID, TD-CONS-SAN) NORMA DE DISTRIBUCION MEDIA TENSION AEREA (INC. MOVIMIENTO DE TIERRA) | -2 | U | 48613.16 | -97226.32
3.3.2 | CONDUCTOR AAA/C # 2/0 | -220 | PIE | 37.66 | -8285.2
3.3.3 | ESTRUCTURA TR-105/ 15 KVA | -1 | U | 71364.6 | -71364.6
3.3.4 | ESTRUCTURA MT-105 | -2 | U | 4508.93 | -9017.86
3.3.5 | ESTRUCTURA HA- 100B | -2 | U | 5670.37 | -11340.74
3.3.6 | ATERRIZAJE DE POSTE | -2 | U | 5617.89 | -11235.78
3.4 | SUMINISTRO E INSTALACION ELECTRIFICACION SECUNDARIA.
3.4.1 | ALIMENTADOR ELECTRICO DESDE TRANSFORMADOR EN POSTE HASTA PANEL DE DISTRIBUCION EN GARITA DE VIGILANTE, FORMADO POR: 3 CONDUCTORES THW #4, TUBERIA IMC DE 11/2", TUBERIA PVC DE 11/2" (INCLUYE MAIN BREAKER Y PANEL DE BREAKER SEGÚN PLANOS) | -49.5 | PIE | 639.86 | -31673.07
3.4.2 | ALIMENTADOR ELECTRICO DESDE PANEL DE DISTRIBUCION EN GARITA DE VIGILANTE, HASTA LAMPARAS EXTERIORES EN POSTE FORMADO POR: 2 CONDUCTORES THW #10 , TUBERIA PVC DE 11/2", | -242 | PIE | 90.75 | -21961.5
3.4.3 | EXCAVACCION ZANJA DE 0.4 X0.6 X 220 M P/ CONDUCTORES DE LAMPARAS | -58.08 | M3 | 581.87 | -33795.01
3.4.4 | ESTRUCTURA AP-103 | -6 | U | 13928.37 | -83570.22
3.4.5 | POSTE DE HORMIGON ARMADO 30' , 300 DAM (INC. MOVIMIENTO DE TIERRA) | -5 | U | 41767.63 | -208838.15
4 | DEPOSITO REGULADOR EN LAS SALINAS
4.1 | PRELIMINARES
4.1.1 | LIMPIEZA GENERAL | -254.32 | M2 | 119.33 | -30348.01
4.2 | (SUMINISTRO Y COLOCACION DE:)
4.2.1 | TUBERIA 6" ACERO A-36 SCH-40 SIN COSTURA C/ PROTECCION ANTICORROSIVA | -6.03 | M | 3296.22 | -19876.21
4.2.2 | CODO 6 X 90 ACERO A-36 SCH-40 SIN COSTURA C/ PROTECCION ANTICORROSIVA | -1 | U | 6509.23 | -6509.23
4.2.3 | CRUZ 6 X 6 ACERO A-36 SCH-40 SIN C/ PROTECCION ANTICORROSIVA | -1 | U | 13676.69 | -13676.69
4.2.4 | ACONDICIONAMIENTO DE AREA CON GRAVILLA E=5 CM | -254.32 | M2 | 76.86 | -19547.04
4.3 | SUMINISTRO E INSTALACION ELECTRIFICACION PRIMARIA.
4.3.1 | POSTE DE HORMIGON PRETENSADO 35 PIES, PARA DETALLES DE ACERO VER EN NORMA (BID, TD-CONS-SAN) NORMA DE DISTRIBUCION MEDIA TENSION AEREA (INC. MOVIMIENTO DE TIERRA) | -1 | U | 48613.16 | -48613.16
4.3.2 | CONDUCTOR AAA/C # 2/0 | -286 | PIE | 37.66 | -10770.76
4.3.3 | ESTRUCTURA TR-105/ 15 KVA | -1 | U | 71364.6 | -71364.6
4.3.4 | ESTRUCTURA MT-105 | -1 | U | 4508.93 | -4508.93
4.3.5 | ESTRUCTURA HA- 100B | -2 | U | 5670.37 | -11340.74
4.3.6 | ATERRIZAJE DE POSTE | -2 | U | 5617.89 | -11235.78
4.4 | ELECTRIFICACION SECUNDARIA
4.4.1 | ALIMENTADOR ELECTRICO DESDE TRANSFORMADOR EN POSTE HASTA PANEL DE DISTRIBUCION EN GARITA DE VIGILANTE, FORMADO POR: 3 CONDUCTORES THW #4, TUBERIA IMC DE 11/2", TUBERIA PVC DE 11/2" (INCLUYE MAIN BREAKER Y PANEL DE BREAKER SEGÚN PLANOS) | -49.5 | PIE | 639.86 | -31673.07
4.4.2 | ALIMENTADOR ELECTRICO DESDE PANEL DE DISTRIBUCION EN GARITA DE VIGILANTE, HASTA LAMPARAS EXTERIORES EN POSTE FORMADO POR: 2 CONDUCTORES THW #10 , TUBERIA PVC DE 11/2", | -55 | PIE | 90.75 | -4991.25
4.4.3 | EXCAVACCION ZANJA DE 0.4 X0.6 X 50 M P/ CONDUCTORES DE LAMPARAS | -10.56 | M3 | 581.87 | -6144.55
4.4.4 | ESTRUCTURA AP-103 | -2 | U | 13928.37 | -27856.74
4.4.5 | SUMINISTRO E INSTALACION POSTE DE HORMIGON ARMADO 30' , 300 DAM (INC. MOVIMIENTO DE TIERRA) | -1 | U | 41767.63 | -41767.63
5 | DEPOSITO REGULADOR BOCA CANASTA
5.1 | PRELIMINARES
5.1.1 | LIMPIEZA GENERAL | -315.83 | M2 | 119.33 | -37687.99
5.2 | SUMINISTRO Y COLOCACION DE:
5.2.1 | TUBERIA 6" ACERO A-36 SCH-40 SIN COSTURA C/ PROTECCION ANTICORROSIVA | -14.3 | M | 3296.22 | -47135.95
5.2.2 | TEE 6 X 6 ACERO A-36 SCH-40 SIN COSTURA C/ PROTECCION ANTICORROSIVA | -1 | U | 8410.3 | -8410.3
5.2.3 | ACONDICIONAMIENTO DE AREA CON GRAVILLA E=5 CM | -315.83 | M2 | 76.86 | -24274.69
5.3 | VERJA PERIMETRAL
5.3.1 | DEMOLICION Y RETIRO DE VERJA EXISTENTE | -83.82 | M | 383.2 | -32119.82
5.3.2 | VERJA PERIMETRAL CON BLOQUES 6" VIOLINADO Y MALLA CICLONICA (INC. COLUMNAS) | -77.22 | M | 3679.33 | -284117.86
5.3.3 | PUERTA MALLA CICLONICA L=6.00M | -1 | U | 31624.73 | -31624.73
5.4 | SUMINISTRO E INSTALACION ELECTRIFICACION SECUNDARIA
5.4.1 | ALIMENTADOR ELECTRICO DESDE CASETA DE ARRANCADORES EN POSTE HASTA PANEL DE DISTRIBUCION EN GARITA DE VIGILANTE, FORMADO POR: 3 CONDUCTORES THW #4, TUBERIA IMC DE 11/2", TUBERIA PVC DE 11/2" (INCLUYE MAIN BREAKER Y PANEL DE BREAKER SEGÚN PLANOS) | -33 | PIE | 639.63 | -21107.79
5.4.2 | ALIMENTADOR ELECTRICO DESDE PANEL DE DISTRIBUCION EN GARITA DE VIGILANTE, HASTA LAMPARAS EXTERIORES EN POSTE FORMADO POR: 2 CONDUCTORES THW #10 , TUBERIA PVC DE 11/2", | -165 | PIE | 90.75 | -14973.75
5.4.3 | EXCAVACCION ZANJA DE 0.4 X0.6 X 150 M P/ CONDUCTORES DE LAMPARAS | -39.6 | M3 | 581.87 | -23042.05
5.4.4 | ESTRUCTURA AP-103 | -9 | U | 13928.37 | -125355.33
5.4.5 | POSTE DE HORMIGON ARMADO 30' , 300 DAM (INC. MOVIMIENTO DE TIERRA) | -7 | U | 41767.63 | -292373.41
5.4.6 | TRANSFORMADOR SECO DE 5 KVA,480/120-240V | -1 | U | 36509.47 | -36509.47
6 | DEPOSITO REGULADOR MATANZA I
6.1 | PRELIMINARES
6.1.1 | LIMPIEZA GENERAL | -260.34 | M2 | 119.33 | -31066.37
6.2 | SUMINISTRO Y COLOCACION DE:
6.2.1 | TUBERIA 6" ACERO A-36 SCH-40 SIN COSTURA C/PROTECCION ANTICORROSIVA | -12.1 | M | 3296.22 | -39884.26
6.2.2 | ACONDICIONAMIENTO DE AREA CON GRAVILLA E=5 CM | -260.34 | M2 | 76.86 | -20009.73
6.2.3 | SUMINISTRO Y COLOCACION TAPAS ALUMINIO PARA REGISTRO 0.80 X 0.80 | -3 | U | 12268.36 | -36805.08
6.3 | SUMINISTRO E INSTALACION ELECTRIFICACION PRIMARIA
6.3.1 | POSTE DE HORMIGON PRETENSADO 35 PIES, PARA DETALLES DE ACERO VER EN NORMA (BID, TD-CONS-SAN) NORMA DE DISTRIBUCION MEDIA TENSION AEREA (INC. MOVIMIENTO DE TIERRA) | -5 | U | 48613.16 | -243065.8
6.3.2 | CONDUCTOR AAA/C # 2/0 | -1265 | PIE | 37.66 | -47639.9
6.3.3 | ESTRUCTURA MT- 101 | -1 | U | 4029.73 | -4029.73
6.3.4 | ESTRUCTURA MT-106 | -1 | U | 11258.61 | -11258.61
6.3.5 | ESTRUCTURA TR-105/ 15 KVA/ MT-105 | -1 | U | 71364.6 | -71364.6
6.3.6 | ESTRUCTURA MT-105 | -4 | U | 4508.93 | -18035.72
6.3.7 | ESTRUCTURA HA- 100B | -5 | U | 5670.37 | -28351.85
6.3.8 | ATERRIZAJE DE POSTE | -4 | U | 5617.89 | -22471.56
6.4 | SUMINISTRO E INSTALACION ELECTRIFICACION SECUNDARIA
6.4.1 | ALIMENTADOR ELECTRICO DESDE TRANSFORMADOR EN POSTE HASTA PANEL DE DISTRIBUCION EN GARITA DE VIGILANTE, FORMADO POR: 3 CONDUCTORES THW #4, TUBERIA IMC DE 11/2", TUBERIA PVC DE 11/2" (INCLUYE MAIN BREAKER Y PANEL DE BREAKER SEGÚN PLANOS) | -49.5 | PIE | 639.63 | -31661.69
6.4.2 | ALIMENTADOR ELECTRICO DESDE PANEL DE DISTRIBUCION EN GARITA DE VIGILANTE, HASTA LAMPARAS EXTERIORES EN POSTE FORMADO POR: 2 CONDUCTORES THW #10 , TUBERIA PVC DE 11/2", | -242 | PIE | 90.75 | -21961.5
6.4.3 | EXCAVACCION ZANJA DE 0.4 X0.6 X 180 M P/ CONDUCTORES DE LAMPARAS | -47.52 | M3 | 581.87 | -27650.46
6.4.4 | ESTRUCTURA AP-103 | -4 | U | 13928.37 | -55713.48
6.4.5 | POSTE DE HORMIGON ARMADO 30' , 300 DAM (INC. MOVIMIENTO DE TIERRA) | -4 | U | 41767.63 | -167070.52
7 | DEPOSITOS REGULADORES EN SOMBRERO - EL LLANO
7.1 | PRELIMINARES
7.1.1 | LIMPIEZA GENERAL | -1121.02 | M2 | 119.33 | -133771.32
-
7.2 | SUMINISTRO Y COLOCACION DE:
7.2.1 | TUBERIA 12" ACERO A-36 SCH 40 SIN COSTURA C/ PROTECCION ANTICORROSIVA | -42.2 | M | 7486.1 | -315913.42
7.2.2 | CODO 12 X 90 ACERO A-36 SCH 40 C/ PROTECCION ANTICORROSIVA | -1 | U | 15385.35 | -15385.35
7.2.3 | CODO 12 X 45 ACERO A-36 SCH 40 SIN COSTURA C/ PROTECCION ANTICORROSIVA | -1 | U | 13230.16 | -13230.16
7.2.4 | TEE 12 X 12 ACERO SCH 40 C/ PROTECCION ANTICORROSIVA | -1 | U | 24370.93 | -24370.93
7.2.5 | ACONDICIONAMIENTO DE AREA CON GRAVILLA E=5 CM | -1121.02 | M2 | 76.86 | -86161.6
7.3 | SUMINISTRO E INSTALACION ELECTRIFICACION PRIMARIA
7.3.1 | POSTE DE HORMIGON PRETENSADO 35 PIES, PARA DETALLES DE ACERO VER EN NORMA (BID, TD-CONS-SAN) NORMA DE DISTRIBUCION MEDIA TENSION AEREA (INC. MOVIMIENTO DE TIERRA) | -4 | U | 48613.16 | -194452.64
7.3.2 | CONDUCTOR AAA/C # 2/0 | -1265 | PIE | 37.66 | -47639.9
7.3.3 | ESTRUCTURA MT- 101 | -2 | U | 4029.73 | -8059.46
7.3.4 | ESTRUCTURA TR-105/ 15 KVA | -1 | U | 71364.6 | -71364.6
7.3.5 | ESTRUCTURA MT-105 | -1 | U | 4508.93 | -4508.93
7.3.6 | ESTRUCTURA HA- 100B | -4 | U | 5670.37 | -22681.48
7.3.7 | ATERRIZAJE DE POSTE | -4 | U | 5617.89 | -22471.56
7.4 | SUMINISTRO E INSTALACION ELECTRIFICACION SECUNDARIA
7.4.1 | ALIMENTADOR ELECTRICO DESDE TRANSFORMADOR EN POSTE HASTA PANEL DE DISTRIBUCION EN GARITA DE VIGILANTE, FORMADO POR: 3 CONDUCTORES THW #4, TUBERIA IMC DE 11/2", TUBERIA PVC DE 11/2" (INCLUYE MAIN BREAKER Y PANEL DE BREAKER SEGÚN PLANOS) | -49.5 | PIE | 639.63 | -31661.69
7.4.2 | ALIMENTADOR ELECTRICO DESDE PANEL DE DISTRIBUCION EN GARITA DE VIGILANTE, HASTA LAMPARAS EXTERIORES EN POSTE FORMADO POR: 2 CONDUCTORES THW #10 , TUBERIA PVC DE 11/2", | -242 | PIE | 90.75 | -21961.5
7.4.3 | EXCAVACCION ZANJA DE 0.4 X0.6 X 220 M P/ CONDUCTORES DE LAMPARAS | -58.08 | M3 | 581.87 | -33795.01
7.4.4 | ESTRUCTURA AP-103 | -7 | U | 13928.37 | -97498.59
7.4.5 | POSTE DE HORMIGON ARMADO 30' , 300 DAM (INC. MOVIMIENTO DE TIERRA) | -5 | U | 41767.63 | -208838.15
8 | DEPOSITO REGULADOR PIZARRETE
8.1 | PRELIMINARES
8.1.1 | LIMPIEZA GENERAL | -393.8 | M2 | 119.33 | -46992.15
8.2 | SUMINISTRO Y COLOCACION DE:
8.2.1 | TEE 6 X 6 ACERO A-36 SCH-40 C/ PROTECCION ANTICORROSIVA | -1 | U | 8410.3 | -8410.3
8.2.2 | CODO 6 X 90 ACERO A-36 SCH-40 C/ PROTECCION ANTICORROSIVA | -2 | U | 6509.23 | -13018.46
8.2.3 | ACONDICIONAMIENTO DE AREA CON GRAVILLA E=5 CM | -393.8 | M2 | 76.86 | -30267.47
8.3 | VERJA PERIMETRAL
8.3.1 | DEMOLICION Y RETIRO DE VERJA EXISTENTE | -94.16 | M | 383.2 | -36082.11
8.3.2 | VERJA PERIMETRAL CON BLOQUES 6" VIOLINADO Y MALLA CICLONICA (INC. COLUMNAS) | -94.16 | M | 3679.33 | -346445.71
8.3.3 | PUERTA MALLA CICLONICA L=6.00M | -1 | U | 31624.73 | -31624.73
8.4 | SUMINISTRO E INSTALACION ELECTRIFICACION PRIMARIA
8.4.1 | POSTE DE HORMIGON PRETENSADO 35 PIES, PARA DETALLES DE ACERO VER EN NORMA (BID, TD-CONS-SAN) NORMA DE DISTRIBUCION MEDIA TENSION AEREA (INC. MOVIMIENTO DE TIERRA) | -10 | U | 48613.16 | -486131.6
8.4.2 | CONDUCTOR AAA/C # 2/0 | -3960 | PIE | 37.66 | -149133.6
8.4.3 | ESTRUCTURA MT- 101 | -4 | U | 4029.73 | -16118.92
8.4.4 | ESTRUCTURA MT-102 | -2 | U | 6882.02 | -13764.04
8.4.5 | ESTRUCTURA MT-104 | -2 | U | 9017.83 | -18035.66
8.4.6 | ESTRUCTURA TR-105/ 15 KVA | -1 | U | 71364.6 | -71364.6
8.4.7 | ESTRUCTURA MT-106 | -1 | U | 11258.61 | -11258.61
8.4.8 | ESTRUCTURA HA- 100B | -11 | U | 5156.96 | -56726.56
8.4.9 | ATERRIZAJE DE POSTE | -5 | U | 5617.89 | -28089.45
8.5 | SUMINISTRO E INSTALACION ELECTRIFICACION SECUNDARIA
8.5.1 | ALIMENTADOR ELECTRICO DESDE TRANSFORMADOR EN POSTE HASTA PANEL DE DISTRIBUCION EN GARITA DE VIGILANTE, FORMADO POR: 3 CONDUCTORES THW #4, TUBERIA IMC DE 11/2", TUBERIA PVC DE 11/2" (INCLUYE MAIN BREAKER Y PANEL DE BREAKER SEGÚN PLANOS) | -49.5 | PIE | 639.63 | -31661.69
8.5.2 | ALIMENTADOR ELECTRICO DESDE PANEL DE DISTRIBUCION EN GARITA DE VIGILANTE, HASTA LAMPARAS EXTERIORES EN POSTE FORMADO POR: 2 CONDUCTORES THW #10 , TUBERIA PVC DE 11/2", | -132 | PIE | 90.75 | -11979
8.5.3 | EXCAVACCION ZANJA DE 0.4 X0.6 X 120 M P/ CONDUCTORES DE LAMPARAS | -31.68 | M3 | 581.87 | -18433.64
8.5.4 | ESTRUCTURA AP-103 | -4 | U | 13928.37 | -55713.48
8.5.5 | POSTE DE HORMIGON ARMADO 30' , 300 DAM (INC. MOVIMIENTO DE TIERRA) | -3 | U | 41767.63 | -125302.89
9 | DEPOSITOS REGULADORES CAÑAFISTOL
9.1 | DEPOSITO REGULADOR CAÑAFISTOL #1. SUMINISTRO Y COLOCACION DE:
9.1.1 | TUBERIA 8" ACERO A-36 SCH-40 SIN COSTURA C/ PROTECCION ANTICORROSIVA | -54.25 | M | 4418.75 | -239717.19
9.1.2 | CODO 8 X 90 ACERO A-36 SCH-40 C/ PROTECCION ANTICORROSIVA | -1 | U | 9703.03 | -9703.03
9.2 | DEPOSITO REGULADOR CAÑAFISTOL I#2
9.2.1 | LIMPIEZA GENERAL | -495.77 | M2 | 119.33 | -59160.23
9.2.2 | ACONDICIONAMIENTO DE AREA CON GRAVILLA E=5 CM | -495.77 | M2 | 76.86 | -38104.88
9.3 | SUMINISTRO E INSTALACION ELECTRIFICACION SECUNDARIA
9.3.1 | ALIMENTADOR ELECTRICO DESDE TRANSFORMADOR EN POSTE HASTA PLANTA TRAT. VIJA , FORMADO POR: 3 CONDUCTORES THW #8, TUBERIA, TUBERIA PVC DE 1"(INCLUYE MAIN BREAKER Y PANEL DE BREAKER SEGÚN PLANOS) | -539 | PIE | 168.84 | -91004.76
9.3.2 | ALIMENTADOR ELECTRICO DESDE PANEL DE DISTRIBUCION EN GARITA DE VIGILANTE, HASTA LAMPARAS EXTERIORES EN POSTE FORMADO POR: 2 CONDUCTORES THW #10 , TUBERIA PVC DE 11/2", | -165 | PIE | 90.75 | -14973.75
9.3.3 | EXCAVACCION ZANJA DE 0.4 X0.6 X 150 M P/ CONDUCTORES DE LAMPARAS | -39.6 | M3 | 581.87 | -23042.05
9.3.4 | ESTRUCTURA AP-103 | -9 | U | 13928.37 | -125355.33
9.3.5 | POSTE DE HORMIGON ARMADO 30' , 300 DAM (INC. MOVIMIENTO DE TIERRA) | -4 | U | 41767.63 | -167070.52
| SUB-TOTAL ELIMINACION DE PARTIDAS |  |  |  | -43150744.35
REDUCCION DE CANTIDAD (R.C.)
A | LINEA MATRIZ Y RED DE DISTRIBUCION EN MATANZA
3 | SUMINISTRO DE TUBERIA
3.1 | TUBERIA Ø 8" PVC SDR - 26 C/J.G. | -323.39 | M | 1464.41 | -473575.55
3.3 | TUBERIA Ø 4" PVC SDR - 26 C/J.G. | -145.1 | M | 389.87 | -56570.14
4 | COLOCACION DE TUBERIAS
4.1 | TUBERIA Ø 8" PVC SDR - 26 C/J.G. | -323.39 | M | 145.5 | -47053.25
4.3 | TUBERIA Ø 4" PVC SDR - 26 C/J.G. | -145.1 | M | 117.55 | -17056.51
5 | SUMINISTRO Y COLOCACION DE PIEZAS ESPECIALES
5.5 | CODO DE 3" X 90º ACERO A - 36 SCH 80 SIN COSTURA C/ PROTECCION ANTICORROSIVA | -6 | U | 3831.02 | -22986.12
5.9 | TEE 8" X 3" ACERO A - 36 SCH 40 SIN COSTURA C/ PROTECCION ANTICORROSIVA | -1 | U | 9850.88 | -9850.88
5.1 | TEE 6"X6" ACERO A - 36 SCH 40 SIN COSTURA C/ PROTECCION ANTICORROSIVA | -3 | U | 8410.3 | -25230.9
5.13 | TEE 4" X 4" ACERO A - 36 SCH 80 SIN COSTURA C/ PROTECCION ANTICORROSIVA | -2 | U | 7913.55 | -15827.1
5.14 | TEE 4" X 3" ACERO A - 36 SCH 80 SIN COSTURA C/ PROTECCION ANTICORROSIVA | -1 | U | 7159.26 | -7159.26
5.15 | TEE 3" X 3" ACERO A - 36 SCH 80 SIN COSTURA C/ PROTECCION ANTICORROSIVA | -17 | U | 4741.9 | -80612.3
5.18 | REDUCCION 6" X 4" ACERO A - 36 SCH 40 SIN COSTURA C/ PROTECCION ANTICORROSIVA | -3 | U | 5332.93 | -15998.79
5.19 | REDUCCION 6" X 3" ACERO A - 36 SCH 40 SIN COSTURA C/ PROTECCION ANTICORROSIVA | -2 | U | 4640.59 | -9281.18
5.32 | JUNTA MECANICA TIPO DRESSER DE 6" DE 150 PSI | -19 | U | 2696.28 | -51229.32
5.33 | JUNTA MECANICA TIPO DRESSER DE 4" DE 150 PSI | -4 | U | 1713.53 | -6854.12
5.34 | JUNTA MECANICA TIPO DRESSER DE 3" DE 150 PSI | -16 | U | 1565.4 | -25046.4
5.35 | MANO DE OBRA ADICIONAL EN EMPALMES (INCLUYE MOVIMIENTO DE TIERRA, CORTE TUBERIA EXISTENTE Y/O EXTRACCION DE PIEZA EXISTENTE) | -3 | U | 29818.3 | -89454.9
B | LINEA MATRIZ Y RED DE DISTRIBUCION DE PAYA
1 | REPLANTEO | -132.48 | M | 15.17 | -2009.72
2 | MOVIMIENTO DE TIERRA
2.3 | ASIENTO DE ARENA (INCLUYE ACRREO INTERNO) | -27.37 | M3 | 1411.8 | -38640.97
2.5 | RELLENO COMPACTADO C/COMPACTADOR MECANICO EN CAPAS DE 0.20 M | -1065.77 | M3 | 172.55 | -183898.61
3 | SUMINISTRO DE TUBERIA
3.1 | TUBERIA Ø 8" PVC SDR - 26 C/J.G. | -463.17 | M | 1464.41 | -678270.78
3.3 | TUBERIA Ø 4" PVC SDR - 26 C/J.G. | -194.38 | M | 389.87 | -75782.93
3.4 | TUBERIA Ø 3" PVC SDR - 26 C/J.G. | -1.5 | M | 242.88 | -364.32
4 | COLOCACION DE TUBERIAS
4.1 | TUBERIA Ø 8" PVC SDR - 26 C/J.G. | -463.17 | M | 145.5 | -67391.24
4.3 | TUBERIA Ø 4" PVC SDR - 26 C/J.G. | -194.38 | M | 117.55 | -22849.37
4.4 | TUBERIA Ø 3" PVC SDR - 26 C/J.G. | -1.5 | M | 96.85 | -145.28
3 | LIMPIEZA CONTINUA Y FINAL | -767.26 | M | 11.93 | -9153.41
15 | ASFALTO (85% LONGITUD DE TUBERIAS N/ TODAS LAS CALLES ESTAN ASFALTADAS)
15.1 | CORTE DE CARPETA ASFALTICA 2" | -225.23 | M | 63.33 | -14263.82
15.2 | EXTRACCION DE CARPETA ASFALTICA 2" | -377.81 | M2 | 33.69 | -12728.42
15.3 | BOTE C/ CAMION DE CARPETA ASFALTICA 2" (INCLUYE ESPARCIMIENTO EN BOTADERO) | -22.67 | M2 | 211.95 | -4804.91
15.4 | REPOSICION DE ASFALTO 2" (INCLUYE IMPRIMACION Y RIEGO ADHERENCIA) | -377.81 | M2 | 1162.26 | -439113.45
15.5 | TRANSPORTE ASFALTO D PROM 20 KM | -377.81 | KM-M3 | 49.34 | -18641.15
15.6 | SUMINISTRO MATERIAL DE BASE | -44.64 | M3 | 1583.87 | -70703.96
15.7 | RELLENO COMPACTADO C/COMPACTADOR MECANICO EN CAPAS DE 0.20 M | -102.13 | M3 | 425.2 | -43425.68
C | LINEA DE CONDUCCION, LINEA MATRIZ Y RED DE DISTRIBUCION EN ARROYO HONDO, LOS TUMBAO Y QUIJA QUIETA
1 | REPLANTEO | -5186.47 | M | 15.17 | -78678.75
2 | MOVIMIENTO DE TIERRA
2.1.4 | ASIENTO DE ARENA (INCLUYE ACRREO INTERNO) | -374.78 | M3 | 1411.8 | -529114.4
2.1.6 | RELLENO COMPACTADO C/COMPACTADOR MECANICO EN CAPAS DE 0.20 M | -986.53 | M3 | 172.55 | -170225.75
2.1.7 | BOTE DE MATERIAL CON CAMION D MIN =5 KM (INCLUYE ESPARCIMIENTO EN BOTADERO) | -1960.99 | M3 | 146.17 | -286637.91
3 | SUMINISTRO DE TUBERIAS | 0
3.2 | TUBERIA Ø 8" PVC SDR - 26 C/J.G. | -627.88 | M | 1464.41 | -919473.75
3.4 | TUBERIA Ø 6" PVC SDR - 26 C/J.G. | -281.84 | M | 855.26 | -241046.48
3.5 | TUBERIA Ø 4" PVC SDR - 26 C/J.G. | -2361.84 | M | 389.87 | -920810.56
3.6 | TUBERIA Ø 3" PVC SDR - 26 C/J.G. | -1921.57 | M | 242.88 | -466710.92
0
4 | COLOCACION DE TUBERIAS | 0
4.2 | TUBERIA Ø 8" PVC SDR - 26 C/J.G. | -627.88 | M | 145.5 | -91356.54
4.4 | TUBERIA Ø 6" PVC SDR - 26 C/J.G. | -281.84 | M | 133.94 | -37749.65
4.5 | TUBERIA Ø 4" PVC SDR - 26 C/J.G. | -2361.84 | M | 117.55 | -277634.29
4.6 | TUBERIA Ø 3" PVC SDR - 26 C/J.G. | -1921.57 | M | 96.85 | -186104.05
5 | SUMINISTRO Y COLOCACION DE PIEZAS ESPECIALES
5.4 | CODO DE 4" X 45º ACERO A-36 SCH 80 SIN COSTURA C/ PROTECCION ANTICORROSIVA | -1 | U | 5629.22 | -5629.22
5.11 | TEE 6" X 4" ACERO A-36 SCH 40 SIN COSTURA C/ PROTECCION ANTICORROSIVA | -1 | U | 8161.21 | -8161.21
5.15 | TEE 4" X 3" ACERO A-36 SCH 80 SIN COSTURA C/ PROTECCION ANTICORROSIVA | -7 | U | 7159.26 | -50114.82
5.18 | CRUZ 4" X 3" ACERO A-36 SCH 80 SIN COSTURA C/ PROTECCION ANTICORROSIVA | -12 | U | 12939.7 | -155276.4
5.23 | REDUCCION 6" X 4" ACERO A-36 SCH 40 SIN COSTURA C/ PROTECCION ANTICORROSIVA | -1 | U | 5332.93 | -5332.93
5.24 | REDUCCION 4" X 3" ACERO A-36 SCH 80 SIN COSTURA C/ PROTECCION ANTICORROSIVA | -2 | U | 4251.21 | -8502.42
5.29 | JUNTA MECANICA TIPO DRESSER DE 12" DE 150 PSI | -4 | U | 5020.68 | -20082.72
5.31 | JUNTA MECANICA TIPO DRESSER DE 6" DE 150 PSI | -6 | U | 2696.28 | -16177.68
12 | SEÑALIZACION Y SEGURIDAD EN VIA | -4513.03 | M | 46.15 | -208276.33
Z | VARIOS
1 | VALLA ANUNCIANDO OBRA 16'X 10' IMPRESION FULL COLOR CONTENIENDO LOGO DE INAPA, NOMBRE DE PROYECTO Y CONTRATISTA. ESTRUCTURA EN TUBOS GALVANIZADOS 1 1/2"X 1 1/2" Y SOPORTES EN TUBO CUAD. 4" X 4" | -7 | U | 81918.66 | -573430.62
| SUB-TOTAL REDUCCION DE CANTIDAD |  |  |  | -7892502.14
AUMENTO DE CANTIDAD
A | LINEA MATRIZ Y RED DE DISTRIBUCION EN MATANZA
1 | REPLANTEO | 9472.24 | M | 15.17 | 143693.88
2 | MOVIMIENTO DE TIERRA
2.1.2 | MATERIAL COMPACTO C/EQUIPO | 6359.32 | M3 | 121.8 | 774565.18
2.3 | ASIENTO DE ARENA (INCLUYE ACRREO INTERNO) | 625.03 | M3 | 1411.8 | 882417.35
2.5 | RELLENO COMPACTADO C/COMPACTADOR MECANICO EN CAPAS DE 0.20 M | 4205.19 | M3 | 172.55 | 725605.53
2.6 | BOTE DE MATERIAL CON CAMION D MIN =5 KM (INCLUYE ESPARCIMIENTO EN BOTADERO) | 3103.43 | M3 | 190.02 | 589713.77
3 | SUMINISTRO DE TUBERIA
3.2 | TUBERIA Ø 6" PVC SDR - 26 C/J.G. | 3614.78 | M | 855.26 | 3091576.74
3.4 | TUBERIA Ø 3" PVC SDR - 26 C/J.G. | 1242.43 | M | 242.88 | 301761.4
4 | COLOCACION DE TUBERIAS
4.2 | TUBERIA Ø 6" PVC SDR - 26 C/J.G. | 3614.78 | M | 133.94 | 484163.63
4.4 | TUBERIA Ø 3" PVC SDR - 26 C/J.G. | 1242.43 | M | 96.85 | 120329.35
5 | SUMINISTRO Y COLOCACION DE PIEZAS ESPECIALES
5.6 | TEE 8" X 8" ACERO A - 36 SCH 40 SIN COSTURA C/ PROTECCION ANTICORROSIVA | 5 | U | 11558.08 | 57790.4
5.12 | TEE 6" X 3" ACERO A - 36 SCH 40 SIN COSTURA C/ PROTECCION ANTICORROSIVA | 17 | U | 7373.34 | 125346.78
5.23 | CRUZ 6" X 6" ACERO A - 36 SCH 40 SIN COSTURA C/ PROTECCION ANTICORROSIVA | 1 | U | 13676.69 | 13676.69
5.24 | CRUZ 6" X 4" ACERO A - 36 SCH 40 SIN COSTURA C/ PROTECCION ANTICORROSIVA | 4 | U | 14000.54 | 56002.16
9 | SUMINISTRO Y COLOCACION ACCESORIOS Y CAJA DE ACOMETIDA POLIETILENO URBANA (1,007 U)
9.3 | ADAPTADOR MACHO Ø1/2" ROSCADO A MANGUERA | 1007 | U | 84.42 | 85010.94
15 | ASFALTO (75% LONGITUD DE TUBERIAS N/ TODAS LAS CALLES ESTAN ASFALTADAS)
15.1 | CORTE DE CARPETA ASFALTICA 2" | 14211.45 | M | 63.33 | 900011.13
15.2 | EXTRACCION DE CARPETA ASFALTICA 2" | 4689.78 | M2 | 33.69 | 157998.69
15.3 | BOTE C/ CAMION DE CARPETA ASFALTICA 2" (INCLUYE ESPARCIMIENTO EN BOTADERO) | 281.39 | M2 | 211.95 | 59640.61
15.4 | REPOSICION DE ASFALTO 2" (INCLUYE IMPRIMACION Y RIEGO ADHERENCIA) | 4689.78 | M2 | 1162.26 | 5450743.7
15.5 | TRANSPORTE ASFALTO D PROM 20 KM | 4689.78 | KM-M3 | 49.34 | 231393.75
15.6 | SUMINISTRO MATERIAL DE BASE | 1125.54 | M3 | 1583.87 | 1782709.04
15.7 | RELLENO COMPACTADO C/COMPACTADOR MECANICO EN CAPAS DE 0.20 M | 937.96 | M3 | 425.2 | 398820.59
B | LINEA MATRIZ Y RED DE DISTRIBUCION DE PAYA
2 | MOVIMIENTO DE TIERRA
2.1 | EXCAVACION EN:
2.1.2 | MATERIAL COMPACTO C/EQUIPO | 3360.71 | M3 | 118.18 | 397168.71
2.2 | REGULARIZACION DE ZANJA | 5395.61 | M2 | 44.31 | 239079.48
2.6 | BOTE DE MATERIAL CON CAMION D MIN =5 KM (INCLUYE ESPARCIMIENTO EN BOTADERO) | 1728.36 | M3 | 146.17 | 252634.38
3 | SUMINISTRO DE TUBERIA
3.2 | TUBERIA Ø 6" PVC SDR - 26 C/J.G. | 1469.4 | M | 855.26 | 1256719.04
4 | COLOCACION DE TUBERIAS
4.2 | TUBERIA Ø 6" PVC SDR - 26 C/J.G. | 1469.4 | M | 133.94 | 196811.44
9 | SUMINISTRO Y COLOCACION ACCESORIOS Y CAJA DE ACOMETIDA POLIETILENO URBANA (242 U )
9.3 | ADAPTADOR MACHO Ø1/2" ROSCADO A MANGUERA | 242 | U | 84.42 | 20429.64
C | LINEA DE CONDUCCION, LINEA MATRIZ Y RED DE DISTRIBUCION EN ARROYO HONDO, LOS TUMBAO Y QUIJA QUIETA
2 | MOVIMIENTO DE TIERRA
2.1 | EXCAVACION EN:
2.1.2 | MATERIAL COMPACTO C/EQUIPO | 19424.79 | M3 | 114.57 | 2225498.19
2.1.3 | REGULARIZACION DE ZANJA | 29777.49 | M2 | 44.31 | 1319440.58
3 | SUMINISTRO DE TUBERIAS
3.1 | TUBERIA Ø 12" PVC SDR - 26 C/J.G. | 2093.23 | M | 3096.88 | 6482482.12
4 | COLOCACION DE TUBERIAS
4.1 | TUBERIA Ø 12" PVC SDR - 26 C/J.G. | 2093.23 | M | 143.28 | 299917.99
5 | SUMINISTRO Y COLOCACION DE PIEZAS ESPECIALES
5.5 | CODO DE 3" X 90º ACERO A-36 SCH 80 SIN COSTURA C/ PROTECCION ANTICORROSIVA | 35 | U | 3831.02 | 134085.7
5.6 | CODO DE 3" X 45º ACERO A-36 SCH 80 SIN COSTURA C/ PROTECCION ANTICORROSIVA | 23 | U | 3230.75 | 74307.25
5.16 | TEE 3" X 3" ACERO A-36 SCH 80 SIN COSTURA C/ PROTECCION ANTICORROSIVA | 18 | U | 4741.9 | 85354.2
5.32 | JUNTA MECANICA TIPO DRESSER DE 4" DE 150 PSI | 25 | U | 1713.53 | 42838.25
5.33 | JUNTA MECANICA TIPO DRESSER DE 3" DE 150 PSI | 2 | U | 1565.4 | 3130.8
10 | SUMINISTRO Y COLOCACION ACCESORIOS Y CAJA DE ACOMETIDA POLIETILENO URBANA
10.3 | ADAPTADOR MACHO Ø1/2" ROSCADO A MANGUERA | 1712 | U | 84.42 | 144527.04
D | RED DE DISTRIBUCION EL CARRETON Y ZONAS ALEDAÑAS PLANTA DE TRATAMIENTO
2 | MOVIMIENTO DE TIERRA
2.1 | EXCAVACION EN:
2.1.3 | REGULARIZACION DE ZANJA | 2505.94 | M2 | 44.31 | 111038.2
| SUB-TOTAL AUMENTO DE CANTIDAD |  |  |  | 29718434.32
NUEVAS PARTIDAS
A | RED DE DISTRIBUCION LOS QUEMADOS Y PAYA
1 | CORTE CARPETA ASFALTICA L= 375 M
1.1 | CORTE DE 2" | 750 | M | 63.33 | 47497.5
1.2 | EXTRACCION CARPETA ASFALTICA | 262.5 | M2 | 33.69 | 8843.63
1.3 | BOTE DE MATERIAL DEMOLIDO C/CAMION D= 5 KM (INCLUYE ESPARCIMIEMTO Y CARGUIO EN BOTADERO) | 18.38 | M3 | 211.95 | 3895.64
3 | MOVIMIENTO DE TIERRA
3.1 | EXCAVACION MATERIAL COMPACTO C/EQUIPO | 3264.3 | M3 | 121.8 | 397591.74
3.2 | NIVELACION DE ZANJA | 3013.2 | M2 | 44.31 | 133514.89
3.3 | ASIENTO DE ARENA (INCLUYE ACARREO INTERNO) e= 0.10 M | 316.54 | M3 | 1411.8 | 446891.17
3.4 | COMPACTACION MATERIAL DE RELLENO C/COMPACTADOR MECANICO EN CAPAS DE 0.20 M | 301.32 | M3 | 172.55 | 51992.77
3.5 | BOTE DE MATERIAL CON CAMION D= 5 KM (INCLUYE CARGUIO Y ESPARCIMIENTO EN BOTADERO) | 590.46 | M3 | 190.02 | 112199.21
4 | SUMINISTRO DE TUBERIA
4.1 | TUBERIA Ø4" PVC SDR - 26 C/J.G. | 1522.77 | M | 389.87 | 593682.34
4.2 | TUBERIA Ø3" PVC SDR - 26 C/J.G. | 3502.95 | M | 242.88 | 850796.5
5 | COLOCACION DE TUBERIAS
5.1 | TUBERIA Ø4" PVC SDR - 26 C/J.G. | 1522 | M | 117.55 | 178911.1
5.2 | TUBERIA Ø3" PVC SDR - 26 C/J.G. | 3500 | M | 96.85 | 338975
6 | PUEBA HIDROSTATICA
6.1 | TUBERIA Ø4" PVC SDR - 26 C/J.G. | 1522 | M | 58.35 | 88808.7
6.2 | TUBERIA Ø3" PVC SDR - 26 C/J.G. | 3500 | M | 44.43 | 155505
7 | SUMINISTRO DE PIEZAS ESPECIALES
7.1 | CODO 4" X 90º ACERO SCH-80 C/PROTECCION ANTICORROSIVA | 3 | U | 5262.41 | 15787.23
7.2 | CODO 4" X 45º ACERO SCH-80 C/PROTECCION ANTICORROSIVA | 5 | U | 5629.22 | 28146.1
7.3 | CODO 4" X 20º ACERO SCH-80 C/PROTECCION ANTICORROSIVA | 8 | U | 3065.25 | 24522
7.4 | CODO 3" X 90º ACERO SCH-80 C/PROTECCION ANTICORROSIVA | 2 | U | 3831.02 | 7662.04
7.5 | CODO 3" X 45º ACERO SCH-80 C/PROTECCION ANTICORROSIVA | 10 | U | 3230.75 | 32307.5
7.6 | CODO 3" X 20º ACERO SCH-80 C/PROTECCION ANTICORROSIVA | 7 | U | 1095.84 | 7670.88
7.7 | TEE DE 4" X 3" ACERO SCH-80 C/PROTECCION ANTICORROSIVA | 2 | U | 7159.26 | 14318.52
7.8 | TEE DE 3" X 3" ACERO SCH-80 C/PROTECCION ANTICORROSIVA | 5 | U | 4741.9 | 23709.5
7.9 | REDUCCION DE 6" X 4" ACERO SCH-40 C/PROTECCION ANTICORROSIVA | 1 | U | 5332.93 | 5332.93
7.1 | REDUCCION DE 4" X 3" ACERO SCH-80 C/PROTECCION ANTICORROSIVA | 2 | U | 4251.21 | 8502.42
7.11 | TAPON DE 3" | 8 | U | 1067.19 | 8537.52
7.12 | ANCLAJES DE H.S. P/PIEZAS DE 4" Y 3" FC'= 180 KG/CM2 | 45 | U | 750 | 33750
8 | SUMINISTRO Y COLOCACION DE
8.1 | JUNTA MECANICA TIPO DRESSER Ø4" | 39 | U | 1713.53 | 66827.67
8.2 | JUNTA MECANICA TIPO DRESSER Ø3" | 57 | U | 1565.4 | 89227.8
9 | CRUCES
9.1 | DE ALCANTARILLAS DE 6" ACERO L=5.00 M
9.1.1 | REPLANTEO | 2 | U | 291.65 | 583.3
9.1.2 | SUMINISTRO TUBERIA DE Ø6" ACERO SCH-40 C/PROTECCION ANTICORROSIVA | 11.58 | M | 2740.12 | 31730.59
9.1.3 | CODO 6" X 45º ACERO SCH-40 C/PROTECCION ANTICORROSIVA | 8 | U | 962.66 | 7701.28
9.1.4 | JUNTA MECANICA TIPO DRESSER 6" 150 PSI | 4 | U | 2508.47 | 10033.88
9.1.5 | ANCLAJE DE H.S. | 4 | U | 750 | 3000
9.1.6 | EXCAVACION MATERIAL CLASIFICADO | 10.56 | M3 | 130.81 | 1381.35
9.1.7 | COMPACTACION MATERIAL DE RELLENO C/COMPACTADOR MECANICO EN CAPAS DE 0.20 M | 9.76 | M3 | 172.55 | 1684.09
9.1.8 | BOTE DE MATERIAL CON CAMION D= 5 KM (INCLUYE CARGUIO Y ESPARCIMIENTO EN BOTADERO) | 2 | U | 204.64 | 409.28
9.1.9 | MANO DE OBRA | 2 | U | 10000 | 20000
9.2 | DE ALCANTARILLA DE 4" ACERO L= 5.00 M
9.2.1 | REPLANTEO | 2 | U | 291.65 | 583.3
9.2.2 | SUMINISTRO DE TUBERIA DE ACERO DE 4" SCH-80 C/PROTECCION ANTICORROSIVA | 10 | M | 2443.96 | 24439.6
9.2.3 | SUMINISTRO DE CODO 4" X 90º ACERO | 8 | U | 4860.49 | 38883.92
9.2.4 | SUMINISTRO DE JUNTA MECANICA TIPO DRESSER DE 4" | 4 | U | 1713.53 | 6854.12
9.2.5 | EXCAVACION MATERIAL CLASIFICADO | 9.36 | M3 | 130.81 | 1224.38
9.2.6 | NIVELACION DE ZANJA | 8.4 | M2 | 44.31 | 372.2
9.2.7 | ASIENTO DE ARENA (INCLUYE ACARREO INTERNO) e= 0.10 M | 0.84 | M3 | 1411.8 | 1185.91
9.2.8 | COMPACTACION MATERIAL DE RELLENO C/COMPACTADOR MECANICO EN CAPAS DE 0.20 M | 7.81 | M3 | 172.55 | 1347.62
9.2.9 | BOTE DE MATERIAL CON CAMION D= 5 KM (INCLUYE CARGUIO Y ESPARCIMIENTO EN BOTADERO) | 1.94 | M3 | 204.64 | 397
9.2.10 | MANO DE OBRA | 2 | U | 8900 | 17800
9.3 | DE ALCANTARILLAS DE 3" ACERO L=5.00 M
9.3.1 | REPLANTEO | 4 | U | 291.65 | 1166.6
9.3.2 | SUMINISTRO TUBERIA DE Ø3" ACERO SCH-80 C/PROTECCION ANTICORROSIVA | 23.16 | M | 1410.47 | 32666.49
9.3.3 | CODO 3" X 45º ACERO SCH-80 C/PROTECCION ANTICORROSIVA | 16 | U | 2767.21 | 44275.36
9.3.4 | JUNTA MECANICA TIPO DRESSER 3" 150 PSI | 8 | U | 1565.4 | 12523.2
9.3.5 | ANCLAJE DE H.S. | 8 | U | 750 | 6000
9.3.6 | EXCAVACION MATERIAL CLASIFICADO | 22.72 | M3 | 130.81 | 2972
9.3.7 | COMPACTACION MATERIAL DE RELLENO C/COMPACTADOR MECANICO EN CAPAS DE 0.20 M | 21.36 | M3 | 172.55 | 3685.67
9.3.8 | BOTE DE MATERIAL CON CAMION D= 5 KM (INCLUYE CARGUIO Y ESPARCIMIENTO EN BOTADERO) | 4 | U | 204.64 | 818.56
9.3.9 | MANO DE OBRA | 4 | U | 8500 | 34000
9.4 | DE CANAL MARCO ANTONIO CABRAL DE 12" ACERO L=126.50 M
9.4.1 | REPLANTEO | 1 | U | 3500 | 3500
9.4.2 | SUMINISTRO TUBERIA DE Ø12" ACERO SCH-40 C/PROTECCION ANTICORROSIVA | 126.5 | M | 5778.26 | 730949.89
9.4.3 | CODO 12" X 45º ACERO SCH-40 C/PROTECCION ANTICORROSIVA | 4 | U | 13177.9 | 52711.6
9.4.4 | JUNTA MECANICA TIPO DRESSER 12" 150 PSI | 2 | U | 4300.33 | 8600.66
9.4.5 | ANCLAJE DE H.A FC' 210 KG/CM2 | 2 | U | 13786.75 | 27573.5
9.4.6 | USO DE GRUA DE 5 TON | 2 | DIA | 12500 | 25000
9.4.7 | ABRAZADERAS Y PERNOS | 22 | U | 5298.27 | 116561.94
9.4.8 | MANO DE OBRA | 1 | U | 105000 | 105000
9.5 | DE ACERO DE 3" ACERO L=10.00 M
9.5.1 | REPLANTEO | 2 | U | 291.65 | 583.3
9.5.2 | SUMINISTRO TUBERIA DE Ø3" ACERO SCH-80 C/PROTECCION ANTICORROSIVA | 20 | M | 1410.47 | 28209.4
9.5.3 | CODO 3" X 45º ACERO SCH-80 C/PROTECCION ANTICORROSIVA | 8 | U | 2767.21 | 22137.68
9.5.4 | JUNTA MECANICA TIPO DRESSER 3" 150 PSI | 4 | U | 1565.4 | 6261.6
9.5.5 | ANCLAJE DE H.S. | 4 | U | 750 | 3000
9.5.6 | EXCAVACION MATERIAL CLASIFICADO | 11.36 | M3 | 130.81 | 1486
9.5.7 | COMPACTACION MATERIAL DE RELLENO C/COMPACTADOR MECANICO EN CAPAS DE 0.20 M | 10.68 | M3 | 172.55 | 1842.83
9.5.8 | BOTE DE MATERIAL CON CAMION D= 5 KM (INCLUYE CARGUIO Y ESPARCIMIENTO EN BOTADERO) | 2 | U | 204.64 | 409.28
9.5.9 | MANO DE OBRA | 2 | U | 12500 | 25000
10 | ACOMETIDAS
10.1 | RURALES EN PVC (225 U)
10.1.1 | CLAMP PVC DE Ø 3" A 1/2" ( ABRAZADERA) | 225 | U | 80 | 18000
10.1.2 | TUBERIA EN POLIETILENO DE ALTA DENSIDAD Ø1/2" INTERNO L=12.00M (PROMEDIO) | 2700 | M | 14.23 | 38421
10.1.3 | ADAPTADOR MACHO Ø1/2" ROSCADO A MANGUERA | 450 | U | 84.42 | 37989
10.1.4 | CODO 1/2" X 90 H.G | 450 | U | 26.5 | 11925
10.1.5 | TUBERIA DE HIERRO GALVANIZADO Ø1/2" (BASTONES) | 337.5 | M | 292.05 | 98566.88
10.1.6 | NIPLE Ø1/2" H.G | 225 | U | 35.4 | 7965
10.1.7 | COUPLING 1/2" H.G | 225 | U | 28.32 | 6372
10.1.8 | LLAVE DE CHORRO DE 1/2" BRONCE | 225 | U | 286.36 | 64431
10.1.9 | VALVULA CHECK 1/2" BRONCE | 225 | U | 380 | 85500
10.1.10 | CEMENTO SOLVENTE Y TEFLON | 225 | U | 21.67 | 4875.75
10.1.11 | PEDESTAL DE H.S. ( 0.80 X 0.15) FC'= 180 KG/CM2 | 225 | U | 350 | 78750
10.1.12 | EXCAVACION Y TAPADO A MANO | 445.5 | M3 | 699.05 | 311426.78
10.1.13 | MANO DE OBRA PLOMERO | 225 | U | 450 | 101250
11 | SUMINISTRO Y COLOCACION DE VALVULAS
11.1 | DE COMPUERTA DE Ø4" H.F. DE 100 PSI PLATILLADA COMPLETA | 4 | U | 18755.64 | 75022.56
11.2 | DE COMPUERTA DE Ø3" H.F. DE 100 PSI PLATILLADA COMPLETA | 3 | U | 12382.68 | 37148.04
11.3 | CAJA TELESCOPICA PARA VALVULA | 7 | U | 7304.14 | 51128.98
14 | REPOSICION CARPETA ASFALTICA
14.1 | MOVIMIENTO DE TIERRA
14.1.1 | EXCAVACION MATERIAL COMPACTO C/EQUIPO | 52.5 | M3 | 121.8 | 6394.5
14.1.2 | BOTE DE MATERIAL CON CAMION D= 5 KM (INCLUYE CARGUIO Y ESPARCIMIENTO EN BOTADERO) | 65.63 | M3 | 190.02 | 12471.01
14.2 | SUMINISTRO DE MATERIAL PARA BASE D= 20 KM | 65.63 | M3 | 1583.87 | 103949.39
14.3 | COMPACTACION MATERIAL DE RELLENO C/COMPACTADOR MECANICO EN CAPAS DE 0.20 M | 65.63 | M3 | 172.55 | 11324.46
14.4 | REPOSICION ASFALTO 2" (INCLUYE ADHERENCIA E IMPRIMACION SENCILLA) | 262.5 | M2 | 1162.26 | 305093.25
14.5 | TRANSPORTE ASFALTO D PROM 20 KM | 13.125 | KM-M3 | 49.34 | 647.59
13 | CONTROL Y MANEJO DE TRANSITO ( INCLUYE USO DE LETREROS, USO DE DE CONOS REFRACTARIOS Y HOMBRES CON BANDEROLAS) | 4522 | M | 25 | 113050
14 | SEÑALIZACION, CONTROL Y SEGURIDAD EN LA OBRA (INCLUYE PASARELAS, LETREROS PEQUEÑOS CON BASE EN ANGULARES, POSTES PARA CINTAS REFRACTARIA, MECHONES, BARRERAS DE PELIGRO NARANJA | 4522 | M | 46.15 | 208690.3
15 | LIMPIEZA CONTINUA Y FINAL (OBREROS, CAMION Y HERRAMIENTAS MENORES) | 4522 | M | 11.93 | 53947.46
B | RED DE DISTRIBUCION ARROYO HONDO
1 | REPLANTEO | 6414.15 | M | 15.17 | 97302.66
2 | MOVIMIENTO DE TIERRA
2.1 | EXCAVACION MATERIAL COMPACTO C/EQUIPO | 4169.2 | M3 | 121.8 | 507808.56
2.2 | NIVELACION DE ZANJA | 3848.49 | M2 | 44.31 | 170526.59
2.3 | ASIENTO DE ARENA (INCLUYE ACARREO INTERNO) e= 0.10 M | 384.85 | M3 | 1411.8 | 543331.23
2.4 | COMPACTACION MATERIAL DE RELLENO C/COMPACTADOR MECANICO EN CAPAS DE 0.20 M | 3565.88 | M3 | 172.55 | 615292.59
2.5 | BOTE DE MATERIAL CON CAMION D= 5 KM (INCLUYE CARGUIO Y ESPARCIMIENTO EN BOTADERO) | 754.14 | M3 | 190.02 | 143301.68
3 | SUMINISTRO DE TUBERIA
3.1 | TUBERIA Ø3" PVC SDR - 26 C/J.G. | 6542.7 | M | 242.88 | 1589090.98
4 | COLOCACION DE TUBERIAS
4.1 | TUBERIA Ø3" PVC SDR - 26 C/J.G. | 6414.15 | M | 96.85 | 621210.43
6 | SUMINISTRO DE PIEZAS ESPECIALES
6.1 | CODO 8" X 45º ACERO SCH-40 C/PROTECCION ANTICORROSIVA | 1 | U | 9013.66 | 9013.66
6.2 | CODO 4" X 45º ACERO SCH-80 C/PROTECCION ANTICORROSIVA | 1 | U | 5629.22 | 5629.22
6.3 | CODO 3" X 90º ACERO SCH-80 C/PROTECCION ANTICORROSIVA | 8 | U | 3831.02 | 30648.16
6.4 | CODO 3" X 45º ACERO SCH-80 C/PROTECCION ANTICORROSIVA | 24 | U | 3230.75 | 77538
6.5 | TEE DE 4" X 4" ACERO SCH-80 C/PROTECCION ANTICORROSIVA | 2 | U | 7913.55 | 15827.1
6.6 | TEE DE 4" X 3" ACERO SCH-80 C/PROTECCION ANTICORROSIVA | 30 | U | 7159.26 | 214777.8
6.7 | TEE DE 3" X 3" ACERO SCH-80 C/PROTECCION ANTICORROSIVA | 64 | U | 4741.9 | 303481.6
6.8 | REDUCCION DE 4" X 3" ACERO SCH-80 C/PROTECCION ANTICORROSIVA | 2 | U | 4251.21 | 8502.42
6.9 | CRUZ DE 4" X 3" ACERO SCH-80 C/PROTECCION ANTICORROSIVA | 4 | U | 12939.7 | 51758.8
6.1 | CRUZ DE 3" X 3" ACERO SCH-80 C/PROTECCION ANTICORROSIVA | 13 | U | 8326.9 | 108249.7
6.11 | TAPON DE 3" ACERO SCH-80 C/PROTECCION ANTICORROSIVA | 21 | U | 1067.19 | 22410.99
6.12 | ANCLAJES DE H.S. P/PIEZAS DE 3" FC'= 180 KG/CM2 | 149 | U | 750 | 111750
7 | SUMINISTRO Y COLOCACION DE
7.1 | JUNTA MECANICA TIPO DRESSER Ø8" | 2 | U | 3400.25 | 6800.5
7.2 | JUNTA MECANICA TIPO DRESSER Ø4" | 70 | U | 1713.53 | 119947.1
7.3 | JUNTA MECANICA TIPO DRESSER Ø3" | 319 | U | 1565.4 | 499362.6
8 | CRUCES
8.1 | DE ALCANTARILLAS DE 3" ACERO L=12.50 M
8.1.1 | REPLANTEO | 1 | U | 291.65 | 291.65
8.1.2 | SUMINISTRO TUBERIA DE Ø3" ACERO SCH-80 C/PROTECCION ANTICORROSIVA | 12.5 | M | 1410.47 | 17630.88
8.1.3 | CODO 3" X 45º ACERO SCH-80 C/PROTECCION ANTICORROSIVA | 4 | U | 2767.21 | 11068.84
8.1.4 | JUNTA MECANICA TIPO DRESSER 3" 150 PSI | 2 | U | 1565.4 | 3130.8
8.1.5 | ANCLAJE DE H.S. | 2 | U | 750 | 1500
8.1.6 | EXCAVACION MATERIAL NO CLASIFICADO | 8.25 | M3 | 130.81 | 1079.18
8.1.7 | COMPACTACION MATERIAL DE RELLENO C/COMPACTADOR MECANICO EN CAPAS DE 0.20 M | 7.84 | M3 | 172.55 | 1352.79
8.1.8 | BOTE DE MATERIAL CON CAMION D= 5 KM (INCLUYE CARGUIO Y ESPARCIMIENTO EN BOTADERO) | 1 | U | 204.64 | 204.64
8.1.9 | MANO DE OBRA | 1 | U | 10500 | 10500
8.2 | DE CANAL DE 3" ACERO L=10.00 M
8.2.1 | REPLANTEO | 1 | U | 291.65 | 291.65
8.2.2 | SUMINISTRO TUBERIA DE Ø3" ACERO SCH-80 C/PROTECCION ANTICORROSIVA | 10 | M | 1410.47 | 14104.7
8.2.3 | CODO 3" X 45º ACERO SCH-80 C/PROTECCION ANTICORROSIVA | 4 | U | 2767.21 | 11068.84
8.2.4 | JUNTA MECANICA TIPO DRESSER 3" 150 PSI | 2 | U | 1565.4 | 3130.8
8.2.5 | ANCLAJE DE H.S. | 2 | U | 750 | 1500
8.2.6 | EXCAVACION MATERIAL NO CLASIFICADO | 6.6 | M3 | 130.81 | 863.35
8.2.7 | COMPACTACION MATERIAL DE RELLENO C/COMPACTADOR MECANICO EN CAPAS DE 0.20 M | 6.27 | M3 | 172.55 | 1081.89
8.2.8 | BOTE DE MATERIAL CON CAMION D= 5 KM (INCLUYE CARGUIO Y ESPARCIMIENTO EN BOTADERO) | 1 | U | 204.64 | 204.64
9.2.9 | MANO DE OBRA | 1 | U | 9500 | 9500
9 | ACOMETIDAS
9.1 | RURALES EN PVC (250 U)
9.1.1 | CLAMP PVC DE Ø 3" A 1/2" ( ABRAZADERA) | 250 | U | 80 | 20000
9.1.2 | TUBERIA EN POLIETILENO DE ALTA DENSIDAD Ø1/2" INTERNO L=12.00M (PROMEDIO) | 3000 | M | 14.23 | 42690
9.1.3 | ADAPTADOR MACHO Ø1/2" ROSCADO A MANGUERA | 500 | U | 84.42 | 42210
9.1.4 | CODO 1/2" X 90 H.G | 500 | U | 26.5 | 13250
9.1.5 | TUBERIA DE HIERRO GALVANIZADO Ø1/2" (BASTONES) | 375 | M | 292.05 | 109518.75
9.1.6 | NIPLE Ø1/2" H.G | 250 | U | 35.4 | 8850
9.1.7 | COUPLING 1/2" H.G | 250 | U | 28.32 | 7080
9.1.8 | LLAVE DE CHORRO DE 1/2" BRONCE | 250 | U | 286.36 | 71590
9.1.9 | VALVULA CHECK 1/2" BRONCE | 250 | U | 380 | 95000
9.1.10 | CEMENTO SOLVENTE Y TEFLON | 250 | U | 21.67 | 5417.5
9.1.11 | PEDESTAL DE H.S. ( 0.80 X 0.15) FC'= 180 KG/CM2 | 250 | U | 350 | 87500
9.1.12 | EXCAVACION Y TAPADO A MANO | 495 | M3 | 699.05 | 346029.75
9.1.13 | MANO DE OBRA PLOMERO | 250 | U | 450 | 112500
10 | SUMINISTRO Y COLOCACION DE VALVULAS
10.1 | DE COMPUERTA DE Ø3" H.F. DE 100 PSI PLATILLADA COMPLETA | 7 | U | 12382.68 | 86678.76
10.2 | CAJA TELESCOPICA PARA VALVULA | 7 | U | 7304.14 | 51128.98
13 | CONTROL Y MANEJO DE TRANSITO ( INCLUYE USO DE LETREROS, USO DE DE CONOS REFRACTARIOS Y HOMBRES CON BANDEROLAS) | 6414.15 | M | 25 | 160353.75
14 | SEÑALIZACION, CONTROL Y SEGURIDAD EN LA OBRA (INCLUYE PASARELAS, LETREROS PEQUEÑOS CON BASE EN ANGULARES, POSTES PARA CINTAS REFRACTARIA, MECHONES, BARRERAS DE PELIGRO NARANJA | 6414.15 | M | 46.15 | 296013.02
15 | LIMPIEZA CONTINUA Y FINAL (OBREROS, CAMION Y HERRAMIENTAS MENORES) | 6414.15 | M | 11.93 | 76520.81
C | RED DE DISTRIBUCION BARRIO NUEVO (GUAYACANES)
1 | CORTE CARPETA ASFALTICA L= 563.34 M
1.1 | CORTE DE 2" | 563.34 | M | 54.26 | 30566.83
1.2 | EXTRACCION CARPETA ASFALTICA | 338 | M2 | 28.85 | 9751.3
1.3 | BOTE DE MATERIAL DEMOLIDO C/CAMION D= 5 KM (INCLUYE ESPARCIMIEMTO Y CARGUIO EN BOTADERO) | 23.66 | M3 | 181.58 | 4296.18
2 | REPLANTEO | 896.27 | M | 15.17 | 13596.42
3 | MOVIMIENTO DE TIERRA
3.1 | EXCAVACION MATERIAL COMPACTO C/EQUIPO | 582.58 | M3 | 121.8 | 70958.24
3.2 | NIVELACION DE ZANJA | 537.76 | M2 | 44.31 | 23828.15
3.3 | ASIENTO DE ARENA (INCLUYE ACARREO INTERNO) e= 0.10 M | 53.78 | M3 | 1411.8 | 75926.6
3.4 | COMPACTACION MATERIAL DE RELLENO C/COMPACTADOR MECANICO EN CAPAS DE 0.20 M | 498.27 | M3 | 172.55 | 85976.49
3.5 | BOTE DE MATERIAL CON CAMION D= 5 KM (INCLUYE CARGUIO Y ESPARCIMIENTO EN BOTADERO) | 105.38 | M3 | 190.02 | 20024.31
4 | SUMINISTRO DE TUBERIA
4.1 | TUBERIA Ø3" PVC SDR - 26 C/J.G. | 914.82 | M | 242.88 | 222191.48
5 | COLOCACION DE TUBERIAS
5.1 | TUBERIA Ø3" PVC SDR - 26 C/J.G. | 896.27 | M | 96.85 | 86803.75
7 | SUMINISTRO DE PIEZAS ESPECIALES
7.1 | CODO 3" X 90º ACERO SCH-80 C/PROTECCION ANTICORROSIVA | 1 | U | 3831.02 | 3831.02
7.2 | CODO 3" X 45º ACERO SCH-80 C/PROTECCION ANTICORROSIVA | 2 | U | 3230.75 | 6461.5
7.3 | TEE DE 3" X 3" ACERO SCH-80 C/PROTECCION ANTICORROSIVA | 1 | U | 4741.9 | 4741.9
7.4 | TAPON DE 3" ACERO SCH-80 C/PROTECCION ANTICORROSIVA | 1 | U | 1067.19 | 1067.19
7.5 | ANCLAJES DE H.S. P/PIEZAS DE 3" FC'= 180 KG/CM2 | 5 | U | 750 | 3750
8 | SUMINISTRO Y COLOCACION DE
8.1 | JUNTA MECANICA TIPO DRESSER Ø3" | 9 | U | 1565.4 | 14088.6
9 | CRUCES
9.1 | DE CAÑADA DE 3" ACERO L=6.00 M
9.1.1 | REPLANTEO | 1 | U | 291.65 | 291.65
9.1.2 | SUMINISTRO TUBERIA DE Ø3" ACERO SCH-80 C/PROTECCION ANTICORROSIVA | 6 | M | 1410.47 | 8462.82
9.1.3 | CODO 3" X 45º ACERO SCH-80 C/PROTECCION ANTICORROSIVA | 4 | U | 2767.21 | 11068.84
9.1.4 | JUNTA MECANICA TIPO DRESSER 3" 150 PSI | 2 | U | 1565.4 | 3130.8
9.1.5 | ANCLAJE DE H.S. | 2 | U | 750 | 1500
9.1.6 | EXCAVACION MATERIAL CLASIFICADO | 3.96 | M3 | 130.81 | 518.01
9.1.7 | COMPACTACION MATERIAL DE RELLENO C/COMPACTADOR MECANICO EN CAPAS DE 0.20 M | 3.76 | M3 | 172.55 | 648.79
9.1.8 | BOTE DE MATERIAL CON CAMION D= 5 KM (INCLUYE CARGUIO Y ESPARCIMIENTO EN BOTADERO) | 1 | U | 204.64 | 204.64
9.1.9 | MANO DE OBRA | 1 | U | 8500 | 8500
10 | ACOMETIDAS
10.1 | RURALES EN PVC (8 U)
10.1.1 | CLAMP PVC DE Ø 3" A 1/2" ( ABRAZADERA) | 8 | U | 80 | 640
10.1.2 | TUBERIA EN POLIETILENO DE ALTA DENSIDAD Ø1/2" INTERNO L=12.00M (PROMEDIO) | 96 | M | 14.23 | 1366.08
10.1.3 | ADAPTADOR MACHO Ø1/2" ROSCADO A MANGUERA | 16 | U | 84.42 | 1350.72
10.1.4 | CODO 1/2" X 90 H.G | 16 | U | 26.5 | 424
10.1.5 | TUBERIA DE HIERRO GALVANIZADO Ø1/2" (BASTONES) | 12 | M | 292.05 | 3504.6
10.1.6 | NIPLE Ø1/2" H.G | 8 | U | 35.4 | 283.2
10.1.7 | COUPLING 1/2" H.G | 8 | U | 28.32 | 226.56
10.1.8 | LLAVE DE CHORRO DE 1/2" BRONCE | 8 | U | 286.36 | 2290.88
10.1.9 | VALVULA CHECK 1/2" BRONCE | 8 | U | 380 | 3040
10.1.10 | CEMENTO SOLVENTE Y TEFLON | 8 | U | 21.67 | 173.36
10.1.11 | PEDESTAL DE H.S. ( 0.80 X 0.15) FC'= 180 KG/CM2 | 8 | U | 350 | 2800
10.1.12 | EXCAVACION Y TAPADO A MANO | 15.84 | M3 | 699.05 | 11072.95
10.1.13 | MANO DE OBRA PLOMERO | 8 | U | 450 | 3600
11 | SUMINISTRO Y COLOCACION DE VALVULAS
11.1 | DE COMPUERTA DE Ø3" H.F. DE 100 PSI PLATILLADA COMPLETA | 2 | U | 12382.68 | 24765.36
11.2 | CAJA TELESCOPICA PARA VALVULA | 2 | U | 7304.14 | 14608.28
12 | REPOSICION CARPETA ASFALTICA
12.1 | MOVIMIENTO DE TIERRA L = 563.34 M
12.1.1 | EXCAVACION MATERIAL COMPACTO C/EQUIPO | 67.6008 | M3 | 121.8 | 8233.7774
12.1.2 | BOTE DE MATERIAL CON CAMION D= 5 KM (INCLUYE CARGUIO Y ESPARCIMIENTO EN BOTADERO) | 84.501 | M3 | 190.02 | 16056.88
12.2 | SUMINISTRO DE MATERIAL PARA BASE D= 20 KM | 84.5 | M3 | 1583.87 | 133837.02
12.3 | COMPACTACION MATERIAL DE RELLENO C/COMPACTADOR MECANICO EN CAPAS DE 0.20 M | 84.5 | M3 | 172.55 | 14580.48
12.4 | REPOSICION ASFALTO 2" (INCLUYE ADHERENCIA E IMPRIMACION SENCILLA) | 338 | M2 | 1162.26 | 392843.88
12.5 | TRANSPORTE ASFALTO D PROM 20 KM | 338 | KM-M3 | 49.34 | 16676.92
14 | CONTROL Y MANEJO DE TRANSITO ( INCLUYE USO DE LETREROS, USO DE DE CONOS REFRACTARIOS Y HOMBRES CON BANDEROLAS) | 896.27 | M | 25 | 22406.75
15 | SEÑALIZACION, CONTROL Y SEGURIDAD EN LA OBRA (INCLUYE PASARELAS, LETREROS PEQUEÑOS CON BASE EN ANGULARES, POSTES PARA CINTAS REFRACTARIA, MECHONES, BARRERAS DE PELIGRO NARANJA | 896.27 | M | 46.15 | 41362.86
16 | LIMPIEZA CONTINUA Y FINAL (OBREROS, CAMION Y HERRAMIENTAS MENORES) | 896.27 | M | 11.93 | 10692.5
D | RED DE DISTRIBUCION BARRIO NUEVO ARROYO HONDO NORTE
1 | CORTE CARPETA ASFALTICA L= 653.52 M
1.1 | CORTE DE 2" | 653.52 | M | 63.33 | 41387.42
1.2 | EXTRACCION CARPETA ASFALTICA | 392.11 | M2 | 33.69 | 13210.19
1.3 | BOTE DE MATERIAL DEMOLIDO C/CAMION D= 5 KM (INCLUYE ESPARCIMIEMTO Y CARGUIO EN BOTADERO) | 27.45 | M3 | 211.95 | 5818.03
2 | REPLANTEO | 2078.75 | M | 15.17 | 31534.64
3 | MOVIMIENTO DE TIERRA
3.1 | EXCAVACION MATERIAL COMPACTO C/EQUIPO | 1351.19 | M3 | 121.8 | 164574.94
3.2 | NIVELACION DE ZANJA | 1247.25 | M2 | 44.31 | 55265.65
3.3 | ASIENTO DE ARENA (INCLUYE ACARREO INTERNO) e= 0.10 M | 124.73 | M3 | 1411.8 | 176093.81
3.4 | COMPACTACION MATERIAL DE RELLENO C/COMPACTADOR MECANICO EN CAPAS DE 0.20 M | 1155.66 | M3 | 172.55 | 199409.13
3.5 | BOTE DE MATERIAL CON CAMION D= 5 KM (INCLUYE CARGUIO Y ESPARCIMIENTO EN BOTADERO) | 244.41 | M3 | 190.02 | 46442.79
4 | SUMINISTRO DE TUBERIA
4.1 | TUBERIA Ø3" PVC SDR - 26 C/J.G. | 2124.93 | M | 242.88 | 516103
5 | COLOCACION DE TUBERIAS
5.1 | TUBERIA Ø3" PVC SDR - 26 C/J.G. | 2078.75 | M | 96.85 | 201326.94
7 | SUMINISTRO DE PIEZAS ESPECIALES
7.1 | CODO 3" X 90º ACERO SCH-80 C/PROTECCION ANTICORROSIVA | 8 | U | 3831.02 | 30648.16
7.2 | CODO 3" X 45º ACERO SCH-80 C/PROTECCION ANTICORROSIVA | 1 | U | 3230.75 | 3230.75
7.3 | TEE DE 3" X 3" ACERO SCH-80 C/PROTECCION ANTICORROSIVA | 11 | U | 4741.9 | 52160.9
7.4 | CRUZ DE 8" X 3" ACERO SCH-40 C/PROTECCION ANTICORROSIVA | 1 | U | 10150.8 | 10150.8
7.5 | CRUZ DE 3" X 3" ACERO SCH-80 C/PROTECCION ANTICORROSIVA | 1 | U | 8326.9 | 8326.9
7.6 | TAPON DE 3" ACERO SCH-80 C/PROTECCION ANTICORROSIVA | 3 | U | 1067.19 | 3201.57
7.7 | ANCLAJES DE H.S. P/PIEZAS DE 3" FC'= 180 KG/CM2 |  | U | 750 | 0
8 | SUMINISTRO Y COLOCACION DE
8.1 | JUNTA MECANICA TIPO DRESSER Ø8" | 2 | U | 3400.25 | 6800.5
8.2 | JUNTA MECANICA TIPO DRESSER Ø3" | 54 | U | 1565.4 | 84531.6
9 | ACOMETIDAS
9.1 | RURALES EN PVC (58 U)
9.1.1 | CLAMP PVC DE Ø 3" A 1/2" ( ABRAZADERA) | 58 | U | 80 | 4640
9.1.2 | TUBERIA EN POLIETILENO DE ALTA DENSIDAD Ø1/2" INTERNO L=12.00M (PROMEDIO) | 696 | M | 14.23 | 9904.08
9.1.3 | ADAPTADOR MACHO Ø1/2" ROSCADO A MANGUERA | 116 | U | 84.42 | 9792.72
9.1.4 | CODO 1/2" X 90 H.G | 116 | U | 26.5 | 3074
9.1.5 | TUBERIA DE HIERRO GALVANIZADO Ø1/2" (BASTONES) | 87 | M | 292.05 | 25408.35
9.1.6 | NIPLE Ø1/2" H.G | 58 | U | 35.4 | 2053.2
9.1.7 | COUPLING 1/2" H.G | 58 | U | 28.32 | 1642.56
9.1.8 | LLAVE DE CHORRO DE 1/2" BRONCE | 58 | U | 286.36 | 16608.88
9.1.9 | VALVULA CHECK 1/2" BRONCE | 58 | U | 380 | 22040
9.1.10 | CEMENTO SOLVENTE Y TEFLON | 58 | U | 21.67 | 1256.86
9.1.11 | PEDESTAL DE H.S. ( 0.80 X 0.15) FC'= 180 KG/CM2 | 58 | U | 350 | 20300
9.1.12 | EXCAVACION Y TAPADO A MANO | 114.84 | M3 | 699.05 | 80278.9
9.1.13 | MANO DE OBRA PLOMERO | 58 | U | 450 | 26100
10 | SUMINISTRO Y COLOCACION DE VALVULAS
10.1 | DE COMPUERTA DE Ø3" H.F. DE 100 PSI PLATILLADA COMPLETA | 1 | U | 12382.68 | 12382.68
10.2 | CAJA TELESCOPICA PARA VALVULA | 1 | U | 7304.14 | 7304.14
11 | REPOSICION CARPETA ASFALTICA
11.1 | MOVIMIENTO DE TIERRA L = 653.52 M
11.1.1 | EXCAVACION MATERIAL COMPACTO C/EQUIPO | 78.42 | M3 | 121.8 | 9551.556
11.1.2 | BOTE DE MATERIAL CON CAMION D= 5 KM (INCLUYE CARGUIO Y ESPARCIMIENTO EN BOTADERO) | 98.03 | M3 | 190.02 | 18627.66
11.2 | SUMINISTRO DE MATERIAL PARA BASE D= 20 KM | 98.03 | M3 | 1583.87 | 155266.78
11.3 | COMPACTACION MATERIAL DE RELLENO C/COMPACTADOR MECANICO EN CAPAS DE 0.20 M | 98.03 | M3 | 172.55 | 16915.08
11.4 | REPOSICION ASFALTO 2" (INCLUYE ADHERENCIA E IMPRIMACION SENCILLA) | 392.11 | M2 | 1162.26 | 455733.77
11.5 | TRANSPORTE ASFALTO D PROM 20 KM | 392.11 | KM-M3 | 49.34 | 19346.71
13 | CONTROL Y MANEJO DE TRANSITO ( INCLUYE USO DE LETREROS, USO DE DE CONOS REFRACTARIOS Y HOMBRES CON BANDEROLAS) | 2078.75 | M | 25 | 51968.75
14 | SEÑALIZACION, CONTROL Y SEGURIDAD EN LA OBRA (INCLUYE PASARELAS, LETREROS PEQUEÑOS CON BASE EN ANGULARES, POSTES PARA CINTAS REFRACTARIA, MECHONES, BARRERAS DE PELIGRO NARANJA | 2078.75 | M | 46.15 | 95934.31
15 | LIMPIEZA CONTINUA Y FINAL (OBREROS, CAMION Y HERRAMIENTAS MENORES) | 2078.75 | M | 11.93 | 24799.49
E | RED DE DISTRIBUCION QUIJA QUIETA
1 | REPLANTEO | 1458.7 | M | 15.17 | 22128.48
2 | MOVIMIENTO DE TIERRA
2.1 | EXCAVACION MATERIAL COMPACTO C/EQUIPO | 948.16 | M3 | 121.8 | 115485.89
2.2 | NIVELACION DE ZANJA | 875.22 | M2 | 44.31 | 38781
2.3 | ASIENTO DE ARENA (INCLUYE ACARREO INTERNO) e= 0.10 M | 87.52 | M3 | 1411.8 | 123560.74
2.4 | COMPACTACION MATERIAL DE RELLENO C/COMPACTADOR MECANICO EN CAPAS DE 0.20 M | 810.95 | M3 | 172.55 | 139929.42
2.5 | BOTE DE MATERIAL CON CAMION D= 5 KM (INCLUYE CARGUIO Y ESPARCIMIENTO EN BOTADERO) | 171.51 | M3 | 190.02 | 32590.33
3 | SUMINISTRO DE TUBERIA
3.1 | TUBERIA Ø3" PVC SDR - 26 C/J.G. | 1488.3 | M | 242.88 | 361478.3
4 | COLOCACION DE TUBERIAS
4.1 | TUBERIA Ø3" PVC SDR - 26 C/J.G. | 1458.7 | M | 96.85 | 141275.1
6 | SUMINISTRO DE PIEZAS ESPECIALES
6.1 | CODO 3" X 90º ACERO SCH-80 C/PROTECCION ANTICORROSIVA | 2 | U | 3831.02 | 7662.04
6.2 | CODO 3" X 45º ACERO SCH-80 C/PROTECCION ANTICORROSIVA | 5 | U | 3230.75 | 16153.75
6.3 | TEE DE 3" X 3" ACERO SCH-80 C/PROTECCION ANTICORROSIVA | 6 | U | 4741.9 | 28451.4
6.4 | CRUZ DE 4" X 3" ACERO SCH-80 C/PROTECCION ANTICORROSIVA | 1 | U | 12939.7 | 12939.7
6.5 | CRUZ DE 3" X 3" ACERO SCH-80 C/PROTECCION ANTICORROSIVA | 1 | U | 8326.9 | 8326.9
6.6 | TAPON DE 3" ACERO SCH-80 C/PROTECCION ANTICORROSIVA | 10 | U | 1067.19 | 10671.9
6.7 | ANCLAJES DE H.S. P/PIEZAS DE 3" FC'= 180 KG/CM2 | 15 | U | 750 | 11250
7 | SUMINISTRO Y COLOCACION DE
7.1 | JUNTA MECANICA TIPO DRESSER Ø4" | 2 | U | 1713.53 | 3427.06
7.2 | JUNTA MECANICA TIPO DRESSER Ø3" | 32 | U | 1565.4 | 50092.8
8 | ACOMETIDAS
8.1 | RURALES EN PVC (65 U)
8.1.1 | CLAMP PVC DE Ø 3" A 1/2" ( ABRAZADERA) | 65 | U | 80 | 5200
8.1.2 | TUBERIA EN POLIETILENO DE ALTA DENSIDAD Ø1/2" INTERNO L=12.00M (PROMEDIO) | 780 | M | 14.23 | 11099.4
8.1.3 | ADAPTADOR MACHO Ø1/2" ROSCADO A MANGUERA | 130 | U | 84.42 | 10974.6
8.1.4 | CODO 1/2" X 90 H.G | 130 | U | 26.5 | 3445
8.1.5 | TUBERIA DE HIERRO GALVANIZADO Ø1/2" (BASTONES) | 97.5 | M | 292.05 | 28474.88
8.1.6 | NIPLE Ø1/2" H.G | 65 | U | 35.4 | 2301
8.1.7 | COUPLING 1/2" H.G | 65 | U | 28.32 | 1840.8
8.1.8 | LLAVE DE CHORRO DE 1/2" BRONCE | 65 | U | 286.36 | 18613.4
8.1.9 | VALVULA CHECK 1/2" BRONCE | 65 | U | 380 | 24700
8.1.10 | CEMENTO SOLVENTE Y TEFLON | 65 | U | 21.67 | 1408.55
8.1.11 | PEDESTAL DE H.S. ( 0.80 X 0.15) FC'= 180 KG/CM2 | 65 | U | 350 | 22750
8.1.12 | EXCAVACION Y TAPADO A MANO | 128.7 | M3 | 699.05 | 89967.74
8.1.13 | MANO DE OBRA PLOMERO | 65 | U | 450 | 29250
9 | SUMINISTRO Y COLOCACION DE VALVULAS
9.1 | DE COMPUERTA DE Ø3" H.F. DE 100 PSI PLATILLADA COMPLETA | 1 | U | 12382.68 | 12382.68
9.2 | CAJA TELESCOPICA PARA VALVULA | 1 | U | 7304.14 | 7304.14
10 | CRUCES
10.1 | DE ALCANTARILLAS DE 3" ACERO L=8 M
10.1.1 | REPLANTEO | 1 | U | 291.65 | 291.65
10.1.2 | SUMINISTRO TUBERIA DE Ø3" ACERO SCH-80 C/PROTECCION ANTICORROSIVA | 8 | M | 1448.42 | 11587.36
10.1.3 | CODO 3" X 45º ACERO SCH-80 C/PROTECCION ANTICORROSIVA | 4 | U | 2767.21 | 11068.84
10.1.4 | JUNTA MECANICA TIPO DRESSER 3" 150 PSI | 2 | U | 1565.4 | 3130.8
10.1.5 | ANCLAJE DE H.S. | 2 | U | 750 | 1500
10.1.6 | EXCAVACION MATERIAL CLASIFICADO | 5.28 | M3 | 130.81 | 690.68
10.1.7 | COMPACTACION MATERIAL DE RELLENO C/COMPACTADOR MECANICO EN CAPAS DE 0.20 M | 5.02 | M3 | 172.55 | 866.2
10.1.8 | BOTE DE MATERIAL CON CAMION D= 5 KM (INCLUYE CARGUIO Y ESPARCIMIENTO EN BOTADERO) | 1 | U | 204.64 | 204.64
10.1.9 | MANO DE OBRA | 1 | U | 9100 | 9100
12 | CONTROL Y MANEJO DE TRANSITO ( INCLUYE USO DE LETREROS, USO DE DE CONOS REFRACTARIOS Y HOMBRES CON BANDEROLAS) | 1458.7 | M | 25 | 36467.5
13 | SEÑALIZACION, CONTROL Y SEGURIDAD EN LA OBRA (INCLUYE PASARELAS, LETREROS PEQUEÑOS CON BASE EN ANGULARES, POSTES PARA CINTAS REFRACTARIA, MECHONES, BARRERAS DE PELIGRO NARANJA | 1458.7 | M | 46.15 | 67319.01
14 | LIMPIEZA CONTINUA Y FINAL (OBREROS, CAMION Y HERRAMIENTAS MENORES) | 1458.7 | M | 11.93 | 17402.29
F | RED DE DISTRIBUCION LOS TUMBAO
1 | REPLANTEO | 220.87 | M | 15.17 | 3350.6
2 | MOVIMIENTO DE TIERRA
2.1 | EXCAVACION MATERIAL COMPACTO C/EQUIPO | 143.57 | M3 | 121.8 | 17486.83
2.2 | NIVELACION DE ZANJA | 132.52 | M2 | 44.31 | 5871.96
2.3 | ASIENTO DE ARENA (INCLUYE ACARREO INTERNO) e= 0.10 M | 13.25 | M3 | 1411.8 | 18706.35
2.4 | COMPACTACION MATERIAL DE RELLENO C/COMPACTADOR MECANICO EN CAPAS DE 0.20 M | 122.79 | M3 | 172.55 | 21187.41
2.5 | BOTE DE MATERIAL CON CAMION D= 5 KM (INCLUYE CARGUIO Y ESPARCIMIENTO EN BOTADERO) | 25.97 | M3 | 190.02 | 4934.82
3 | SUMINISTRO DE TUBERIA
3.1 | TUBERIA Ø3" PVC SDR - 26 C/J.G. | 225.81 | M | 242.88 | 54844.73
4 | COLOCACION DE TUBERIAS
4.1 | TUBERIA Ø3" PVC SDR - 26 C/J.G. | 220.87 | M | 96.85 | 21391.26
6 | SUMINISTRO DE PIEZAS ESPECIALES
6.1 | CODO 4" X 45º ACERO SCH-80 C/PROTECCION ANTICORROSIVA | 1 | U | 5629.22 | 5629.22
6.2 | CODO 3" X 90º ACERO SCH-80 C/PROTECCION ANTICORROSIVA | 2 | U | 3831.02 | 7662.04
6.3 | CODO 3" X 45º ACERO SCH-80 C/PROTECCION ANTICORROSIVA | 8 | U | 3230.75 | 25846
6.4 | TEE DE 6" X 3" ACERO SCH-40 C/PROTECCION ANTICORROSIVA | 3 | U | 7373.34 | 22120.02
6.5 | TEE DE 4" X 4" ACERO SCH-80 C/PROTECCION ANTICORROSIVA | 1 | U | 7913.55 | 7913.55
6.6 | TEE DE 4" X 3" ACERO SCH-80 C/PROTECCION ANTICORROSIVA | 1 | U | 7159.26 | 7159.26
6.7 | TEE DE 3" X 3" ACERO SCH-80 C/PROTECCION ANTICORROSIVA | 8 | U | 4741.9 | 37935.2
6.8 | REDUCCION DE 4" X 3" ACERO SCH-80 C/PROTECCION ANTICORROSIVA | 1 | U | 4251.21 | 4251.21
6.9 | TAPON DE 3" ACERO SCH-80 C/PROTECCION ANTICORROSIVA | 10 | U | 1067.19 | 10671.9
6.1 | ANCLAJES DE H.S. P/PIEZAS DE 3" FC'= 180 KG/CM2 | 25 | U | 750 | 18750
7 | SUMINISTRO Y COLOCACION DE
7.1 | JUNTA MECANICA TIPO DRESSER Ø6" | 6 | U | 2696.28 | 16177.68
7.2 | JUNTA MECANICA TIPO DRESSER Ø4" | 4 | U | 1713.53 | 6854.12
7.3 | JUNTA MECANICA TIPO DRESSER Ø3" | 52 | U | 1565.4 | 81400.8
8 | ACOMETIDAS
8.1 | RURALES EN PVC (40 U)
8.1.1 | CLAMP PVC DE Ø 3" A 1/2" ( ABRAZADERA) | 40 | U | 80 | 3200
8.1.2 | TUBERIA EN POLIETILENO DE ALTA DENSIDAD Ø1/2" INTERNO L=12.00M (PROMEDIO) | 480 | M | 14.23 | 6830.4
8.1.3 | ADAPTADOR MACHO Ø1/2" ROSCADO A MANGUERA | 80 | U | 84.42 | 6753.6
8.1.4 | CODO 1/2" X 90 H.G | 80 | U | 26.5 | 2120
8.1.5 | TUBERIA DE HIERRO GALVANIZADO Ø1/2" (BASTONES) | 60 | M | 292.05 | 17523
8.1.6 | NIPLE Ø1/2" H.G | 40 | U | 35.4 | 1416
8.1.7 | COUPLING 1/2" H.G | 40 | U | 28.32 | 1132.8
8.1.8 | LLAVE DE CHORRO DE 1/2" BRONCE | 40 | U | 286.36 | 11454.4
8.1.9 | VALVULA CHECK 1/2" BRONCE | 40 | U | 380 | 15200
8.1.10 | CEMENTO SOLVENTE Y TEFLON | 40 | U | 21.67 | 866.8
8.1.11 | PEDESTAL DE H.S. ( 0.80 X 0.15) FC'= 180 KG/CM2 | 40 | U | 350 | 14000
8.1.12 | EXCAVACION Y TAPADO A MANO | 79.2 | M3 | 699.05 | 55364.76
8.1.13 | MANO DE OBRA PLOMERO | 40 | U | 450 | 18000
9 | SUMINISTRO Y COLOCACION DE VALVULAS
9.1 | DE COMPUERTA DE Ø3" H.F. DE 100 PSI PLATILLADA COMPLETA | 1 | U | 12382.68 | 12382.68
9.2 | CAJA TELESCOPICA PARA VALVULA | 1 | U | 7304.14 | 7304.14
10 | CRUCES
10.1 | DE ALCANTARILLAS DE 3" ACERO L=12.50 M
10.1.1 | REPLANTEO | 1 | U | 291.65 | 291.65
10.1.2 | SUMINISTRO TUBERIA DE Ø3" ACERO SCH-80 C/PROTECCION ANTICORROSIVA | 12.5 | M | 1410.47 | 17630.88
10.1.3 | CODO 3" X 45º ACERO SCH-80 C/PROTECCION ANTICORROSIVA | 4 | U | 2767.21 | 11068.84
10.1.4 | JUNTA MECANICA TIPO DRESSER 3" 150 PSI | 2 | U | 1565.4 | 3130.8
10.1.5 | ANCLAJE DE H.S. | 2 | U | 750 | 1500
10.1.6 | EXCAVACION MATERIAL NO CLASIFICADO | 8.25 | M3 | 130.81 | 1079.18
10.1.7 | COMPACTACION MATERIAL DE RELLENO C/COMPACTADOR MECANICO EN CAPAS DE 0.20 M | 7.84 | M3 | 172.55 | 1352.79
10.1.8 | BOTE DE MATERIAL CON CAMION D= 5 KM (INCLUYE CARGUIO Y ESPARCIMIENTO EN BOTADERO) | 1 | U | 204.64 | 204.64
10.1.9 | MANO DE OBRA | 1 | U | 10500 | 10500
11 | CONTROL Y MANEJO DE TRANSITO ( INCLUYE USO DE LETREROS, USO DE DE CONOS REFRACTARIOS Y HOMBRES CON BANDEROLAS) | 220.87 | M | 25 | 5521.75
12 | SEÑALIZACION, CONTROL Y SEGURIDAD EN LA OBRA (INCLUYE PASARELAS, LETREROS PEQUEÑOS CON BASE EN ANGULARES, POSTES PARA CINTAS REFRACTARIA, MECHONES, BARRERAS DE PELIGRO NARANJA | 220.87 | M | 46.15 | 10193.15
13 | LIMPIEZA CONTINUA Y FINAL (OBREROS, CAMION Y HERRAMIENTAS MENORES) | 220.87 | M | 11.93 | 2634.98
G | RED DE DISTRIBUCION WASHINTON II
1 | REPLANTEO | 2995 | M | 15.17 | 45434.15
2 | MOVIMIENTO DE TIERRA
2.1 | EXCAVACION MATERIAL COMPACTO C/EQUIPO | 1946.75 | M3 | 121.8 | 237114.15
2.2 | NIVELACION DE ZANJA | 1797 | M2 | 44.31 | 79625.07
2.3 | ASIENTO DE ARENA (INCLUYE ACARREO INTERNO) e= 0.10 M | 179.7 | M3 | 1411.8 | 253700.46
2.4 | COMPACTACION MATERIAL DE RELLENO C/COMPACTADOR MECANICO EN CAPAS DE 0.20 M | 1665.04 | M3 | 172.55 | 287302.65
2.5 | BOTE DE MATERIAL CON CAMION D= 5 KM (INCLUYE CARGUIO Y ESPARCIMIENTO EN BOTADERO) | 352.14 | M3 | 190.02 | 66913.64
3 | SUMINISTRO DE TUBERIA
3.1 | TUBERIA Ø4" PVC SDR - 26 C/J.G. | 156.33 | M | 389.87 | 60948.38
3.2 | TUBERIA Ø3" PVC SDR - 26 C/J.G. | 2842.89 | M | 242.88 | 690481.12
4 | COLOCACION DE TUBERIAS
4.1 | TUBERIA Ø4" PVC SDR - 26 C/J.G. | 155 | M | 117.55 | 18220.25
4.2 | TUBERIA Ø3" PVC SDR - 26 C/J.G. | 2840 | M | 96.85 | 275054
5 | PUEBA HIDROSTATICA
5.1 | TUBERIA Ø4" PVC SDR - 26 C/J.G. | 155 | M | 58.35 | 9044.25
5.2 | TUBERIA Ø3" PVC SDR - 26 C/J.G. | 2840 | M | 44.43 | 126181.2
6 | SUMINISTRO DE PIEZAS ESPECIALES
6.1 | CODO 4" X 90º ACERO SCH-80 C/PROTECCION ANTICORROSIVA | 1 | U | 5262.41 | 5262.41
6.2 | CODO 4" X 45º ACERO SCH-80 C/PROTECCION ANTICORROSIVA | 4 | U | 5629.22 | 22516.88
6.3 | CODO 3" X 90º ACERO SCH-80 C/PROTECCION ANTICORROSIVA | 4 | U | 3831.02 | 15324.08
6.4 | CODO 3" X 45º ACERO SCH-80 C/PROTECCION ANTICORROSIVA | 22 | U | 3230.75 | 71076.5
6.5 | TEE DE 4" X 3" ACERO SCH-80 C/PROTECCION ANTICORROSIVA | 4 | U | 7159.26 | 28637.04
6.6 | TEE DE 3" X 3" ACERO SCH-80 C/PROTECCION ANTICORROSIVA | 11 | U | 4741.9 | 52160.9
6.7 | REDUCCION DE 6" X 4" ACERO SCH-40 C/PROTECCION ANTICORROSIVA | 1 | U | 5332.93 | 5332.93
6.8 | REDUCCION DE 4" X 3" ACERO SCH-80 C/PROTECCION ANTICORROSIVA | 7 | U | 4251.21 | 29758.47
6.9 | TAPON DE 3" ACERO SCH-80 C/PROTECCION ANTICORROSIVA | 15 | U | 1067.19 | 16007.85
6.1 | ANCLAJES DE H.S. P/PIEZAS DE 4" Y 3" FC'= 180 KG/CM2 | 54 | U | 750 | 40500
7 | SUMINISTRO Y COLOCACION DE
7.1 | JUNTA MECANICA TIPO DRESSER Ø4" | 26 | U | 1713.53 | 44551.78
7.2 | JUNTA MECANICA TIPO DRESSER Ø3" | 96 | U | 1565.4 | 150278.4
8 | CRUCES
8.1 | DE ALCANTARILLA DE 4" ACERO L= 5.00 M
8.1.1 | REPLANTEO | 1 | U | 291.65 | 291.65
8.1.2 | SUMINISTRO DE TUBERIA DE ACERO DE 4" SCH-80 C/PROTECCION ANTICORROSIVA | 5 | M | 2443.96 | 12219.8
8.1.3 | SUMINISTRO DE CODO 4" X 90º ACERO | 4 | U | 4860.49 | 19441.96
8.1.4 | SUMINISTRO DE JUNTA MECANICA TIPO DRESSER DE 4" | 2 | U | 1713.53 | 3427.06
8.1.5 | EXCAVACION MATERIAL COMPACTO C/EQUIPO | 4.68 | M3 | 130.81 | 612.19
8.1.6 | NIVELACION DE ZANJA | 4.2 | M2 | 44.31 | 186.1
8.1.7 | ASIENTO DE ARENA (INCLUYE ACARREO INTERNO) e= 0.10 M | 0.42 | M3 | 1411.8 | 592.96
8.1.8 | COMPACTACION MATERIAL DE RELLENO C/COMPACTADOR MECANICO EN CAPAS DE 0.20 M | 3.81 | M3 | 172.55 | 657.42
8.1.9 | BOTE DE MATERIAL CON CAMION D= 5 KM (INCLUYE CARGUIO Y ESPARCIMIENTO EN BOTADERO) | 0.92 | M3 | 204.64 | 188.27
8.1.10 | MANO DE OBRA | 1 | U | 8900 | 8900
8.2 | DE ALCANTARILLAS DE 3" ACERO L=5.00 M
8.2.1 | REPLANTEO | 2 | U | 291.65 | 583.3
8.2.2 | SUMINISTRO TUBERIA DE Ø3" ACERO SCH-80 C/PROTECCION ANTICORROSIVA | 10 | M | 1410.47 | 14104.7
8.2.3 | CODO 3" X 45º ACERO SCH-80 C/PROTECCION ANTICORROSIVA | 8 | U | 2767.21 | 22137.68
8.2.4 | JUNTA MECANICA TIPO DRESSER 3" 150 PSI | 4 | U | 1565.4 | 6261.6
8.2.5 | ANCLAJE DE H.S. | 4 | U | 750 | 3000
8.2.6 | EXCAVACION MATERIAL NO CLASIFICADO | 11.36 | M3 | 130.81 | 1486
8.2.7 | COMPACTACION MATERIAL DE RELLENO C/COMPACTADOR MECANICO EN CAPAS DE 0.20 M | 10.68 | M3 | 172.55 | 1842.83
8.2.8 | BOTE DE MATERIAL CON CAMION D= 5 KM (INCLUYE CARGUIO Y ESPARCIMIENTO EN BOTADERO) | 2 | U | 204.64 | 409.28
8.2.9 | MANO DE OBRA | 2 | U | 8500 | 17000
9 | ACOMETIDAS
9.1 | RURALES EN PVC (180 U)
9.1.1 | CLAMP PVC DE Ø 3" A 1/2" ( ABRAZADERA) | 180 | U | 80 | 14400
9.1.2 | TUBERIA EN POLIETILENO DE ALTA DENSIDAD Ø1/2" INTERNO L=12.00M (PROMEDIO) | 2160 | M | 14.23 | 30736.8
9.1.3 | ADAPTADOR MACHO Ø1/2" ROSCADO A MANGUERA | 360 | U | 84.42 | 30391.2
9.1.4 | CODO 1/2" X 90 H.G | 360 | U | 26.5 | 9540
9.1.5 | TUBERIA DE HIERRO GALVANIZADO Ø1/2" (BASTONES) | 270 | M | 292.05 | 78853.5
9.1.6 | NIPLE Ø1/2" H.G | 180 | U | 35.4 | 6372
9.1.7 | COUPLING 1/2" H.G | 180 | U | 28.32 | 5097.6
9.1.8 | LLAVE DE CHORRO DE 1/2" BRONCE | 180 | U | 286.36 | 51544.8
9.1.9 | VALVULA CHECK 1/2" BRONCE | 180 | U | 380 | 68400
9.1.10 | CEMENTO SOLVENTE Y TEFLON | 180 | U | 21.67 | 3900.6
9.1.11 | PEDESTAL DE H.S. ( 0.80 X 0.15) FC'= 180 KG/CM2 | 180 | U | 350 | 63000
9.1.12 | EXCAVACION Y TAPADO A MANO | 356.4 | M3 | 699.05 | 249141.42
9.1.13 | MANO DE OBRA PLOMERO | 180 | U | 450 | 81000
10 | SUMINISTRO Y COLOCACION DE VALVULAS
10.1 | DE COMPUERTA DE Ø4" H.F. DE 100 PSI PLATILLADA COMPLETA | 1 | U | 15138.98 | 15138.98
10.2 | DE COMPUERTA DE Ø3" H.F. DE 100 PSI PLATILLADA COMPLETA | 3 | U | 12382.68 | 37148.04
10.3 | CAJA TELESCOPICA PARA VALVULA | 4 | U | 7304.14 | 29216.56
11 | CONTROL Y MANEJO DE TRANSITO ( INCLUYE USO DE LETREROS, USO DE DE CONOS REFRACTARIOS Y HOMBRES CON BANDEROLAS) | 2995 | M | 25 | 74875
12 | SEÑALIZACION, CONTROL Y SEGURIDAD EN LA OBRA (INCLUYE PASARELAS, LETREROS PEQUEÑOS CON BASE EN ANGULARES, POSTES PARA CINTAS REFRACTARIA, MECHONES, BARRERAS DE PELIGRO NARANJA | 2995 | M | 46.15 | 138219.25
13 | LIMPIEZA CONTINUA Y FINAL (OBREROS, CAMION Y HERRAMIENTAS MENORES) | 2995 | M | 11.93 | 35730.35
H | RED DE DISTRIBUCION MATANZA
1 | REPLANTEO | 5622.71 | M | 15.17 | 85296.51
2 | MOVIMIENTO DE TIERRA
2.1 | EXCAVACION MATERIAL COMPACTO C/EQUIPO | 3654.76 | M3 | 121.8 | 445149.77
2.2 | NIVELACION DE ZANJA | 3373.63 | M2 | 44.31 | 149485.55
2.3 | ASIENTO DE ARENA (INCLUYE ACARREO INTERNO) e= 0.10 M | 337.36 | M3 | 1411.8 | 476284.85
2.4 | COMPACTACION MATERIAL DE RELLENO C/COMPACTADOR MECANICO EN CAPAS DE 0.20 M | 3125.89 | M3 | 172.55 | 539372.32
2.5 | BOTE DE MATERIAL CON CAMION D= 5 KM (INCLUYE CARGUIO Y ESPARCIMIENTO EN BOTADERO) | 661.09 | M3 | 190.02 | 125620.32
3 | SUMINISTRO DE TUBERIA
3.2 | TUBERIA Ø3" PVC SDR - 26 C/J.G. | 5627.88 | M | 242.88 | 1366899.49
4 | COLOCACION DE TUBERIAS
4.2 | TUBERIA Ø3" PVC SDR - 26 C/J.G. | 5622.71 | M | 96.85 | 544559.46
6 | SUMINISTRO DE PIEZAS ESPECIALES
6.1 | CODO 4" X 90º ACERO SCH-80 C/PROTECCION ANTICORROSIVA | 2 | U | 5262.41 | 10524.82
6.2 | CODO 4" X 45º ACERO SCH-80 C/PROTECCION ANTICORROSIVA | 1 | U | 5629.22 | 5629.22
6.3 | CODO 3" X 90º ACERO SCH-80 C/PROTECCION ANTICORROSIVA | 1 | U | 3831.02 | 3831.02
6.3 | CODO 3" X 75º ACERO SCH-80 C/PROTECCION ANTICORROSIVA | 1 | U | 3831.02 | 3831.02
6.3 | CODO 3" X 50º ACERO SCH-80 C/PROTECCION ANTICORROSIVA | 2 | U | 3230.75 | 6461.5
6.4 | CODO 3" X 45º ACERO SCH-80 C/PROTECCION ANTICORROSIVA | 1 | U | 3230.75 | 3230.75
6.4 | CODO 3" X 40º ACERO SCH-80 C/PROTECCION ANTICORROSIVA | 2 | U | 3230.75 | 6461.5
6.4 | CODO 3" X 20º ACERO SCH-80 C/PROTECCION ANTICORROSIVA | 1 | U | 2643.84 | 2643.84
6.4 | CODO 3" X 15º ACERO SCH-80 C/PROTECCION ANTICORROSIVA | 1 | U | 2643.84 | 2643.84
6.5 | TEE DE 6" X 4" ACERO SCH-40 C/PROTECCION ANTICORROSIVA | 1 | U | 8161.21 | 8161.21
6.5 | TEE DE 6" X 3" ACERO SCH-40 C/PROTECCION ANTICORROSIVA | 7 | U | 7373.34 | 51613.38
6.5 | TEE DE 4" X 3" ACERO SCH-80 C/PROTECCION ANTICORROSIVA | 6 | U | 7159.26 | 42955.56
6.6 | TEE DE 3" X 3" ACERO SCH-80 C/PROTECCION ANTICORROSIVA | 10 | U | 4741.9 | 47419
6.7 | REDUCCION DE 6" X 4" ACERO SCH-40 C/PROTECCION ANTICORROSIVA | 1 | U | 5332.93 | 5332.93
6.8 | REDUCCION DE 4" X 3" ACERO SCH-80 C/PROTECCION ANTICORROSIVA | 2 | U | 4251.21 | 8502.42
6.7 | CRUZ 4" X 4" ACERO SCH-80 C/PROTECCION ANTICORROSIVA | 2 | U | 14324.37 | 28648.74
6.7 | CRUZ 4" X 3" ACERO SCH-80 C/PROTECCION ANTICORROSIVA | 17 | U | 12939.7 | 219974.9
6.7 | CRUZ 3" X 3" ACERO SCH-80 C/PROTECCION ANTICORROSIVA | 14 | U | 8326.9 | 116576.6
6.9 | TAPON DE 3" ACERO SCH-80 C/PROTECCION ANTICORROSIVA | 10 | U | 1067.19 | 10671.9
6.1 | ANCLAJES DE H.S. P/PIEZAS DE 4" Y 3" FC'= 180 KG/CM2 | 72 | U | 750 | 54000
7 | SUMINISTRO Y COLOCACION DE
7.1 | JUNTA MECANICA TIPO DRESSER Ø6" | 17 | U | 2696.28 | 45836.76
7.1 | JUNTA MECANICA TIPO DRESSER Ø4" | 60 | U | 1713.53 | 102811.8
7.2 | JUNTA MECANICA TIPO DRESSER Ø3" | 154 | U | 1565.4 | 241071.6
8 | CRUCES
8.1 | DE ALCANTARILLA DE 4" ACERO L= 5.00 M
8.1.1 | REPLANTEO | 1 | U | 291.65 | 291.65
8.1.2 | SUMINISTRO DE TUBERIA DE ACERO DE 4" SCH-80 C/PROTECCION ANTICORROSIVA | 5 | M | 2443.96 | 12219.8
8.1.3 | SUMINISTRO DE CODO 4" X 90º ACERO | 4 | U | 4860.49 | 19441.96
8.1.4 | SUMINISTRO DE JUNTA MECANICA TIPO DRESSER DE 4" | 2 | U | 1713.53 | 3427.06
8.1.5 | EXCAVACION MATERIAL COMPACTO C/EQUIPO | 4.68 | M3 | 130.81 | 612.19
8.1.6 | NIVELACION DE ZANJA | 4.2 | M2 | 44.31 | 186.1
8.1.7 | ASIENTO DE ARENA (INCLUYE ACARREO INTERNO) e= 0.10 M | 0.42 | M3 | 1411.8 | 592.96
8.1.8 | COMPACTACION MATERIAL DE RELLENO C/COMPACTADOR MECANICO EN CAPAS DE 0.20 M | 3.81 | M3 | 172.55 | 657.42
8.1.9 | BOTE DE MATERIAL CON CAMION D= 5 KM (INCLUYE CARGUIO Y ESPARCIMIENTO EN BOTADERO) | 0.92 | M3 | 204.64 | 188.27
8.1.10 | MANO DE OBRA | 1 | U | 8900 | 8900
8.2 | DE ALCANTARILLAS DE 3" ACERO L=5.00 M
8.2.1 | REPLANTEO | 2 | U | 291.65 | 583.3
8.2.2 | SUMINISTRO TUBERIA DE Ø3" ACERO SCH-80 C/PROTECCION ANTICORROSIVA | 10 | M | 1410.47 | 14104.7
8.2.3 | CODO 3" X 45º ACERO SCH-80 C/PROTECCION ANTICORROSIVA | 8 | U | 2767.21 | 22137.68
8.2.4 | JUNTA MECANICA TIPO DRESSER 3" 150 PSI | 4 | U | 1565.4 | 6261.6
8.2.5 | ANCLAJE DE H.S. | 4 | U | 750 | 3000
8.2.6 | EXCAVACION MATERIAL CLASIFICADO | 11.36 | M3 | 130.81 | 1486
8.2.7 | COMPACTACION MATERIAL DE RELLENO C/COMPACTADOR MECANICO EN CAPAS DE 0.20 M | 10.68 | M3 | 172.55 | 1842.83
8.2.8 | BOTE DE MATERIAL CON CAMION D= 5 KM (INCLUYE CARGUIO Y ESPARCIMIENTO EN BOTADERO) | 2 | U | 204.64 | 409.28
8.2.9 | MANO DE OBRA | 2 | U | 8500 | 17000
9 | ACOMETIDAS
9.1 | RURALES EN PVC (410 U)
9.1.1 | CLAMP PVC DE Ø 3" A 1/2" ( ABRAZADERA) | 410 | U | 80 | 32800
9.1.2 | TUBERIA EN POLIETILENO DE ALTA DENSIDAD Ø1/2" INTERNO L=12.00M (PROMEDIO) | 4920 | M | 14.23 | 70011.6
9.1.3 | ADAPTADOR MACHO Ø1/2" ROSCADO A MANGUERA | 820 | U | 84.42 | 69224.4
9.1.4 | CODO 1/2" X 90 H.G | 820 | U | 26.5 | 21730
9.1.5 | TUBERIA DE HIERRO GALVANIZADO Ø1/2" (BASTONES) | 615 | M | 292.05 | 179610.75
9.1.6 | NIPLE Ø1/2" H.G | 410 | U | 35.4 | 14514
9.1.7 | COUPLING 1/2" H.G | 410 | U | 28.32 | 11611.2
9.1.8 | LLAVE DE CHORRO DE 1/2" BRONCE | 410 | U | 286.36 | 117407.6
9.1.9 | VALVULA CHECK 1/2" BRONCE | 410 | U | 380 | 155800
9.1.10 | CEMENTO SOLVENTE Y TEFLON | 410 | U | 21.67 | 8884.7
9.1.11 | PEDESTAL DE H.S. ( 0.80 X 0.15) FC'= 180 KG/CM2 | 410 | U | 350 | 143500
9.1.12 | EXCAVACION Y TAPADO A MANO | 811.8 | M3 | 699.05 | 567488.79
9.1.13 | MANO DE OBRA PLOMERO | 410 | U | 450 | 184500
10 | SUMINISTRO Y COLOCACION DE VALVULAS
10.1 | DE COMPUERTA DE Ø3" H.F. DE 100 PSI PLATILLADA COMPLETA | 4 | U | 12382.68 | 49530.72
10.2 | CAJA TELESCOPICA PARA VALVULA | 4 | U | 7304.14 | 29216.56
12 | CONTROL Y MANEJO DE TRANSITO ( INCLUYE USO DE LETREROS, USO DE DE CONOS REFRACTARIOS Y HOMBRES CON BANDEROLAS) | 5622.71 | M | 25 | 140567.75
13 | SEÑALIZACION, CONTROL Y SEGURIDAD EN LA OBRA (INCLUYE PASARELAS, LETREROS PEQUEÑOS CON BASE EN ANGULARES, POSTES PARA CINTAS REFRACTARIA, MECHONES, BARRERAS DE PELIGRO NARANJA | 5622.71 | M | 46.15 | 259488.07
14 | LIMPIEZA CONTINUA Y FINAL (OBREROS, CAMION Y HERRAMIENTAS MENORES) | 5622.71 | M | 11.93 | 67078.93
N | REPARACION ACOMETIDAS
1 | AVERIAS SENCILLAS
1.1 | REPARACION ACOMETIDAS EXISTENTES DE 1/2" | 5000 | U | 993.9 | 4969500
1.2 | REPARACION TUBERIAS EXISTENTES 3/4" | 727 | U | 1062.2 | 772219.4
1.3 | REPARACION TUBERIAS EXISTENTES 1" | 546 | U | 1154.1 | 630138.6
1.4 | REPARACION ACOMETIDAS EXISTENTES DE 1 1/2" | 480 | U | 1289.06 | 618748.8
1.5 | REPARACION ACOMETIDAS EXISTENTES DE 2" | 300 | U | 1527.87 | 458361
1.6 | REPARACION TUBERIAS EXISTENTES 3" | 150 | U | 3101.94 | 465291
1.7 | REPARACION TUBERIAS EXISTENTES 4" | 150 | U | 3729.87 | 559480.5
1.8 | REPARACION TUBERIAS EXISTENTES 6" | 50 | U | 6435.03 | 321751.5
1.9 | REPARACION TUBERIAS EXISTENTES 8" | 17 | U | 8374.73 | 142370.41
2 | AVERIAS HALADA
1.1 | REPARACION ACOMETIDAS EXISTENTES DE 1/2" | 243 | U | 1781.05 | 432795.15
1.2 | REPARACION TUBERIAS EXISTENTES 3/4" | 32 | U | 1937.6 | 62003.2
1.3 | REPARACION TUBERIAS EXISTENTES 1" | 24 | U | 2552.51 | 61260.24
1.4 | REPARACION ACOMETIDAS EXISTENTES DE 1 1/2" | 23 | U | 2725.08 | 62676.84
1.5 | REPARACION ACOMETIDAS EXISTENTES DE 2" | 16 | U | 2925.35 | 46805.6
1.6 | REPARACION TUBERIAS EXISTENTES 3" | 16 | U | 4121.73 | 65947.68
1.7 | REPARACION TUBERIAS EXISTENTES 4" | 16 | U | 4782.57 | 76521.12
1.8 | REPARACION TUBERIAS EXISTENTES 6" | 3 | U | 9881.52 | 29644.56
1.9 | REPARACION TUBERIAS EXISTENTES 8" | 1 | U | 14671.69 | 14671.69
3 | AVERIAS CON CORTE DE ASFALTO
1.1 | REPARACION ACOMETIDAS EXISTENTES DE 1/2" | 200 | U | 2479.59 | 495918
1.2 | REPARACION TUBERIAS EXISTENTES 3/4" | 48 | U | 2647.6 | 127084.8
1.3 | REPARACION TUBERIAS EXISTENTES 1" | 36 | U | 3059.38 | 110137.68
1.4 | REPARACION ACOMETIDAS EXISTENTES DE 1 1/2" | 34 | U | 3231.95 | 109886.3
1.5 | REPARACION ACOMETIDAS EXISTENTES DE 2" | 24 | U | 3693.56 | 88645.44
1.6 | REPARACION TUBERIAS EXISTENTES 3" | 24 | U | 7502.6 | 180062.4
1.7 | REPARACION TUBERIAS EXISTENTES 4" | 24 | U | 8605.23 | 206525.52
1.8 | REPARACION TUBERIAS EXISTENTES 6" | 5 | U | 11044.86 | 55224.3
1.9 | REPARACION TUBERIAS EXISTENTES 8" | 1 | U | 15914.59 | 15914.59
| SUB-TOTAL NUEVAS PARTIDAS |  |  |  | 42998084.1334
DIFERENCIA DE PRECIOS
A | LINEA MATRIZ Y RED DE DISTRIBUCION EN MATANZA
6.3 | DE COMPUERTA DE 4" H.F. ROSCADA COMPLETA (INCLUYE: CUERPO DE LA VALVULA, JUNTA DE GOMA, TORNILLOS, NIPLES, MOVIMIENTO DE TIERRA Y MANO DE OBRA) | 4 | U | 761.07 | 3044.28
6.4 | DE COMPUERTA DE 3" H.F. ROSCADA COMPLETA (INCLUYE: CUERPO DE LA VALVULA, JUNTA DE GOMA, TORNILLOS, NIPLES, MOVIMIENTO DE TIERRA Y MANO DE OBRA) | 8 | U | 1222.28 | 9778.24
9 | SUMINISTRO Y COLOCACION ACCESORIOS Y CAJA DE ACOMETIDA POLIETILENO URBANA (1,007 U)
9.2 | TUBERIA DE POLIETILENO DE ALTA DENSIDAD Ø1/2" INTERNO L=6.00M (PROMEDIO) | 6042 | M | 14.23 | 85977.66
9.8 | TUBERIA 1/2" SCH 40 PVC LONGITU PROMEDIO | 1007 | M | 19.13 | 19263.91
13 | REPARACION DE SERVICIOS EXISTENTES
13.2 | REPOSICION DE ACERAS | 1007.6 | M2 | 30.74 | 30973.62
13.4 | REPOSICION DE CONTENES | 1007.6 | M | 32.84 | 33089.58
B | LINEA MATRIZ Y RED DE DISTRIBUCION DE PAYA
9 | SUMINISTRO Y COLOCACION ACCESORIOS Y CAJA DE ACOMETIDA POLIETILENO URBANA (242 U )
9.2 | TUBERIA DE POLIETILENO DE ALTA DENSIDAD Ø1/2" INTERNO L=6.00M (PROMEDIO) | 1452 | M | 14.23 | 20661.96
9.8 | TUBERIA 1/2" SCH 40 PVC LONGITU PROMEDIO | 24 | M | 19.13 | 459.12
13 | REPARACION DE SERVICIOS EXISTENTES
13.2 | REPOSICION DE ACERAS | 242 | M2 | 30.74 | 7439.08
13.4 | REPOSICION DE CONTENES | 242 | M | 32.84 | 7947.28
6 | SUMINISTRO Y COLOCACION DE VALVULAS (VER DETALLES EN PLANOS)
6.3 | DE COMPUERTA DE 4" H.F. PLATILLADA COMPLETA (INCLUYE: CUERPO DE LA VALVULA, JUNTA DE GOMA, TORNILLOS, NIPLES, MOVIMIENTO DE TIERRA Y MANO DE OBRA) | 15 | U | 761.07 | 11416.05
6.4 | DE COMPUERTA DE 3" H.F. ROSCADA COMPLETA (INCLUYE: CUERPO DE LA VALVULA, JUNTA DE GOMA, TORNILLOS, NIPLES, MOVIMIENTO DE TIERRA Y MANO DE OBRA) | 4 | U | 1222.28 | 4889.12
10 | SUMINISTRO Y COLOCACION ACCESORIOS Y CAJA DE ACOMETIDA POLIETILENO URBANA
10.2 | TUBERIA DE POLIETILENO DE ALTA DENSIDAD Ø1/2" INTERNO L=6.00M (PROMEDIO) | 10272 | M | 14.23 | 146170.56
10.8 | TUBERIA 1/2" SCH 40 PVC LONGITU PROMEDIO | 1712 | M | 19.23 | 32921.76
14 | REPARACION DE SERVICIOS EXISTENTES
14.2 | REPOSICION DE ACERAS | 1779.15 | M2 | 30.74 | 54691.07
14.4 | REPOSICION DE CONTENES | 1779.15 | M | 32.84 | 58427.29
6 | SUMINISTRO Y COLOCACION DE VALVULAS (VER DETALLES EN PLANOS)
6.3 | DE COMPUERTA DE 4" H.F. ROSCADA COMPLETA (INCLUYE: CUERPO DE LA VALVULA, JUNTA DE GOMA, TORNILLOS, NIPLES, MOVIMIENTO DE TIERRA Y MANO DE OBRA) | 4 | U | 761.07 | 3044.28
9 | SUMINISTRO Y COLOCACION ACCESORIOS Y CAJA DE ACOMETIDA POLIETILENO URBANA ( 450 U)
9.2 | TUBERIA DE POLIETILENO DE ALTA DENSIDAD Ø1/2" INTERNO L=6.00M (PROMEDIO) | 2970 | M | 14.23 | 42263.1
9.8 | TUBERIA 1/2" SCH 40 PVC LONGITUD PROMEDIO | 450 | M | 19.13 | 8608.5
| SUB-TOTAL DIFERENCIA DE PRECIO |  |  |  | 581066.46
| SUB-TOTAL ADICIONAL #1 |  |  |  | 22254338.4234
| SUB-TOTAL GENERAL + ADICIONAL #1 |  |  |  | 221915367.5734
ACTUALIZADO No. 2 (D/F FEBRERO 2023)
ELIMINACION DE PARTIDAS (E.P.)
A | LINEA MATRIZ Y RED DE DISTRIBUCION EN MATANZA
5 | SUMINISTRO Y COLOCACION DE PIEZAS ESPECIALES
5.23 | CRUZ 6" X 6" ACERO A - 36 SCH 40 SIN COSTURA C/ PROTECCION ANTICORROSIVA | -2 | U | 13676.69 | -27353.38
6 | SUMINISTRO Y COLOCACION DE VALVULAS (VER DETALLES EN PLANOS)
6.5 | DE AIRE DE 1/2" H.F. PLATILLADA COMPLETA CON REJILLA DE PROTECCIÓN | -23 | U | 30872.11 | -710058.53
8 | CRUCES
8.1 | DE PUENTE Ø8" EN ACERO L=12.00 M (INC. 2.00 M DE LOS LADOS) 2 U
8.1.7 | PINTURA OXIDO ROJO | -9.6 | M2 | 262.02 | -2515.39
8.2 | DE ALCANTARILLA Ø6" EN ACERO L=6.00 M (INC. 2.00 M DE LOS LADOS) 6 U
8.2.4 | JUNTA MECANICA TIPO DRESSER Ø6" DE 150 PSI | -12 | U | 2508.47 | -30101.64
8.2.5 | ANCLAJES P/ PIEZAS | -12 | U | 13413.54 | -160962.48
8.2.7 | RELLENO COMPACTADO | -22.26 | M3 | 172.55 | -3840.96
12 | ACHIQUE CON BOMBA 3" | -264 | HR | 442.74 | -116883.36
| SUB-TOTAL A |  |  |  | -1051715.74
B | LINEA MATRIZ Y RED DE DISTRIBUCION DE PAYA
5.2 | CODO 8" (DE 10º A 45º) ACERO A - 36 SCH 40 SIN COSTURA C/ PROTECCION ANTICORROSIVA | -4 | U | 9013.66 | -36054.64
5.7 | CRUZ 8" X 6" ACERO A-36 SCH 40 SIN COSTURA C/ PROTECCION ANTICORROSIVA | -1 | U | 15276.1 | -15276.1
5.8 | TEE 8" X 8" ACERO A-36 SCH 40 SIN COSTURA C/ PROTECCION ANTICORROSIVA | -3 | U | 11558.08 | -34674.24
5.13 | REDUCCION 12" X8" ACERO A-36 SCH 40 SIN COSTURA C/ PROTECCION ANTICORROSIVA | -1 | U | 12522.51 | -12522.51
5.14 | REDUCCION 8" X 6" ACERO A-36 SCH 40 SIN COSTURA C/ PROTECCION ANTICORROSIVA | -1 | U | 7114.02 | -7114.02
5.15 | REDUCCION 6" X 4" ACERO A-36 SCH 40 SIN COSTURA C/ PROTECCION ANTICORROSIVA | -1 | U | 5332.93 | -5332.93
5.17 | YEE 6" X 6" ACERO A-36 SCH 40 SIN COSTURA C/ PROTECCION ANTICORROSIVA | -1 | U | 8410.3 | -8410.3
5.21 | JUNTA MECANICA TIPO DRESSER DE 8" DE 150 PSI | -14 | U | 3400.25 | -47603.5
0
8 | CRUCES
8.1 | DE ALCANTARILLA Ø12" EN ACERO L=6.00 M (INC. 2.00 M DE LOS LADOS) 1 U
8.1.1 | REPLANTEO | -6 | M | 291.65 | -1749.9
8.1.2 | SUM. TUB.12" ACERO A-36 SCH 40 SIN COSTURA C/ PROTECCION ANTICORROSIVA | -6 | M | 6746.19 | -40477.14
8.1.4 | JUNTA MECANICA TIPO DRESSER Ø12" DE 150 PSI | -2 | U | 4701.96 | -9403.92
8.1.5 | ANCLAJES P/ PIEZAS | -2 | U | 26827.08 | -53654.16
8.1.6 | EXCAVACION MAT. CLASIFICADO | -3.96 | M3 | 130.81 | -518.01
8.1.7 | RELLENO COMPACTADO | -3.71 | M3 | 172.55 | -640.16
8.1.8 | BOTE DE MATERIAL | -0.3 | M3 | 146.17 | -43.85
8.1.9 | MANO DE OBRA | -1 | U | 44116.03 | -44116.03
8.2 | DE ALCANTARILLA Ø8" EN ACERO L=6.00 M (INC. 2.00 M DE LOS LADOS) 2 U | 0
8.2.6 | EXCAVACION MAT. CLASIFICADO | -7.92 | M3 | 130.81 | -1036.02
8.2.7 | RELLENO COMPACTADO | -7.42 | M3 | 172.55 | -1280.32
8.2.8 | BOTE DE MATERIAL | -0.6 | M3 | 146.17 | -87.7
0
8.3 | DE ALCANTARILLA Ø4" EN ACERO L=6.00 M (INC. 2.00 M DE LOS LADOS) 1 U
8.3.6 | EXCAVACION MAT. CLASIFICADO | -3.96 | M3 | 130.81 | -518.01
8.3.7 | RELLENO COMPACTADO | -3.71 | M3 | 172.55 | -640.16
8.3.8 | BOTE DE MATERIAL | -0.3 | M3 | 146.17 | -43.85
12 | ACHIQUE CON BOMBA 3" | -70 | HR | 442.74 | -30991.8
| SUB-TOTAL B |  |  |  | -352189.27
C | LINEA DE CONDUCCION, LINEA MATRIZ Y RED DE DISTRIBUCION EN ARROYO HONDO, LOS TUMBAO Y QUIJA QUIETA
3 | SUMINISTRO DE TUBERIAS | 0
3.3 | TUBERIA Ø 6" ACERO SCH 40 SIN COSTURA C/ PROTECCION ANTICORROSIVA | -29.45 | M | 2740.12 | -80696.53
4 | COLOCACION DE TUBERIAS
4.3 | TUBERIA Ø 6" ACERO SCH 40 SIN COSTURA C/ PROTECCION ANTICORROSIVA | -29.45 | M | 556.1 | -16377.15
5 | SUMINISTRO Y COLOCACION DE PIEZAS ESPECIALES
5.6 | CODO DE 3" X 45º ACERO A-36 SCH 80 SIN COSTURA C/ PROTECCION ANTICORROSIVA | -46 | U | 3230.75 | -148614.5
AUMENTO DE CANTIDAD (ACT. #1)
5.6 | CODO DE 3" X 45º ACERO A-36 SCH 80 SIN COSTURA C/ PROTECCION ANTICORROSIVA | -46 | U | 3230.75 | -148614.5
5.9 | TEE 8" X 6" ACERO A-36 SCH 40 SIN COSTURA C/ PROTECCION ANTICORROSIVA | -1 | U | 10655.31 | -10655.31
5.22 | REDUCCION 8" X 4" ACERO A-36SCH 40 SIN COSTURA C/ PROTECCION ANTICORROSIVA | -2 | U | 7147.58 | -14295.16
6 | SUMINISTRO Y COLOCACION DE VALVULAS (VER DETALLES EN PLANOS)
6.1 | DE COMPUERTA DE 12" H.F. PLATILLADA COMPLETA (INCLUYE: CUERPO DE LA VALVULA, JUNTA DE GOMA, TORNILLOS, NIPLES, MOVIMIENTO DE TIERRA Y MANO DE OBRA) | -1 | U | 146542.81 | -146542.81
6.6 | HIDRANTE Ø4" | -4 | U | 128553.19 | -514212.76
8 | CRUCES
8.3 | DE ALCANTARILLA Ø4" EN ACERO L=8.00 M (INC. 2.00 M DE LOS LADOS) 2 U
8.3.3 | CODO 4" X 45' ACERO A-36 SCH 80 SIN COSTURA C/PROTECCION ANTICORROSIVA | -8 | U | 1007.56 | -8060.48
8.3.4 | JUNTA MECANICA TIPO DRESSER Ø4" DE 150 PSI | -4 | U | 1559.86 | -6239.44
8.4 | DE ALCANTARILLA Ø4" EN ACERO L=6.00 M (INC. 2.00 M DE LOS LADOS) 1 U
8.4.1 | REPLANTEO | -6 | M | 291.65 | -1749.9
8.4.2 | SUM. TUB. 4" ACERO A-36 SCH 80 SIN COSTURA C/PROTECCION ANTICORROSIVA | -6 | M | 2443.96 | -14663.76
8.4.3 | CODO 4" X 45' ACERO A-36 SCH 80 SIN COSTURA C/PROTECCION ANTICORROSIVA | -4 | U | 1007.56 | -4030.24
8.4.4 | JUNTA MECANICA TIPO DRESSER Ø4" DE 150 PSI | -2 | U | 1559.86 | -3119.72
8.4.5 | ANCLAJES H.S. | -2 | U | 16096.25 | -32192.5
8.4.6 | EXCAVACION MAT. CLASIFICADO | -3.96 | M3 | 130.81 | -518.01
8.4.7 | RELLENO COMPACTADO | -3.71 | M3 | 172.55 | -640.16
8.4.8 | BOTE DE MATERIAL | -0.3 | M3 | 146.17 | -43.85
8.4.9 | MANO DE OBRA | -1 | U | 22058.02 | -22058.02
8.6 | DE PUENTE Ø4" EN ACERO L=6.00 M (INC. 2.00 M DE LOS LADOS) 1 U
8.6.1 | REPLANTEO | -6 | M | 291.65 | -1749.9
8.6.2 | SUM. TUB. 4" ACERO A-36 SCH 80 SIN COSTURA C/PROTECCION ANTICORROSIVA | -6 | M | 2443.96 | -14663.76
8.6.3 | CODO 4" X 45' ACERO A-36 SCH 80 SIN COSTURA C/PROTECCION ANTICORROSIVA | -4 | U | 1007.56 | -4030.24
8.6.4 | JUNTA MECANICA TIPO DRESSER Ø4" DE 150 PSI | -2 | U | 1559.86 | -3119.72
8.6.5 | ANCLAJES H.S. | -2 | U | 16096.25 | -32192.5
8.6.6 | ABRAZADERA DE 3/8¨ (INCLUYE TORNILLOS Y JUNTA DE GOMA, Y COLOCACION) | -4 | U | 6185.8 | -24743.2
8.6.7 | PINTURA OXIDO ROJO | -4.8 | M2 | 262.02 | -1257.7
8.6.8 | PINTURA MANTENIMIENTO | -4.8 | M2 | 366.88 | -1761.02
8.6.9 | MANO DE OBRA | -1 | U | 31248.86 | -31248.86
8.8 | DE PUENTE Ø3" EN ACERO L=20.00 M (INC. 2.00 M DE LOS LADOS) 1 U
8.8.7 | PINTURA OXIDO ROJO | -4.8 | M2 | 262.02 | -1257.7
8.8.8 | PINTURA MANTENIMIENTO | -4.8 | M2 | 366.88 | -1761.02
1 | ACHIQUE CON BOMBA 3" | -19 | HR | 442.74 | -8412.06
| SUB-TOTAL C |  |  |  | -1299522.48
227455.26
D | RED DE DISTRIBUCION EL CARRETON Y ZONAS ALEDAÑAS PLANTA DE TRATAMIENTO
1 | REPLANTEO | -2948.17 | M | 15.17 | -44723.74
2 | MOVIMIENTO DE TIERRA
2.1 | EXCAVACION EN:
2.1.1 | EXCAVACION EN ROCA C/ EQUIPO (INC EXTRACCION) | -739.29 | M3 | 976.63 | -722012.79
2.1.2 | MATERIAL COMPACTO C/EQUIPO | -1725 | M3 | 123.6 | -213210
2.1.3 | REGULARIZACION DE ZANJA | -5011.88 | M2 | 44.31 | -222076.4
AUMENTO DE CANTIDAD (ACT. #1)
2.1.3 | REGULARIZACION DE ZANJA | -5011.88 | M2 | 44.31 | -222076.4
2.1.4 | ASIENTO DE ARENA (INCLUYE ACRREO INTERNO) | -208.1 | M3 | 1411.8 | -293795.58
2.1.5 | SUMINISTRO MATERIAL DE MINA | -406.52 | M3 | 779.11 | -316723.8
2.1.6 | RELLENO COMPACTADO C/COMPACTADOR MECANICO EN CAPAS DE 0.20 M | -2063.75 | M3 | 172.55 | -356100.06
2.1.7 | BOTE DE MATERIAL CON CAMION D MIN =5 KM (INCLUYE ESPARCIMIENTO EN BOTADERO) | -862.94 | M3 | 146.17 | -126135.94
4 | COLOCACION DE TUBERIAS
4.1 | TUBERIA Ø 10" PVC SDR - 26 C/J.G. | -1286.59 | M | 143.28 | -184342.62
4.2 | TUBERIA Ø 6" PVC SDR - 26 C/J.G. | -548.37 | M | 133.94 | -73448.68
4.3 | TUBERIA Ø 4" PVC SDR - 26 C/J.G. | -992.2 | M | 117.55 | -116633.11
4.4 | TUBERIA Ø 3" PVC SDR - 26 C/J.G. | -121 | M | 96.85 | -11718.85
5 | SUMINISTRO Y COLOCACION DE PIEZAS ESPECIALES
5.1 | CODO 10" (DE 10º A 45º) ACERO A - 36 SCH 40 SIN COSTURA C/ PROTECCION ANTICORROSIVA | -1 | U | 12749.59 | -12749.59
5.2 | CODO 10" (DE 50º A 90º) ACERO A - 36 SCH 40 SIN COSTURA C/ PROTECCION ANTICORROSIVA | -5 | U | 14660.23 | -73301.15
5.3 | CODO DE 4" X 90º ACERO A-36 SCH 80 SIN COSTURA C/ PROTECCION ANTICORROSIVA | -1 | U | 5674.67 | -5674.67
5.4 | CODO DE 4" X 45º ACERO A-36 SCH 80 SIN COSTURA C/ PROTECCION ANTICORROSIVA | -1 | U | 5629.22 | -5629.22
5.5 | TEE 10" X 6" ACERO A-36 SCH 40 SIN COSTURA C/ PROTECCION ANTICORROSIVA | -2 | U | 19530.88 | -39061.76
5.6 | TEE 10" X 4" ACERO A-36 SCH 40 SIN COSTURA C/ PROTECCION ANTICORROSIVA | -2 | U | 19650.02 | -39300.04
5.7 | TEE 6"X6" ACERO A-36 SCH 40 SIN COSTURA C/ PROTECCION ANTICORROSIVA | -7 | U | 8410.3 | -58872.1
5.8 | TEE 4" X 4" ACERO A-36 SCH 80 SIN COSTURA C/ PROTECCION ANTICORROSIVA | -3 | U | 7913.55 | -23740.65
5.9 | TEE 4" X 3" ACERO A-36 SCH 80 SIN COSTURA C/ PROTECCION ANTICORROSIVA | -15 | U | 7159.26 | -107388.9
5.1 | CRUZ 6" X 6" ACERO A-36 SCH 40 SIN COSTURA C/ PROTECCION ANTICORROSIVA | -1 | U | 13676.69 | -13676.69
5.11 | REDUCCION 10" X 6" ACERO A-36 SCH 40 SIN COSTURA C/ PROTECCION ANTICORROSIVA | -1 | U | 10782.46 | -10782.46
5.12 | REDUCCION 6" X 4" ACERO A-36 SCH 40 SIN COSTURA C/ PROTECCION ANTICORROSIVA | -5 | U | 5332.93 | -26664.65
5.13 | JUNTA MECANICA TIPO DRESSER DE 10" DE 150 PSI | -38 | U | 3522.99 | -133873.62
5.14 | JUNTA MECANICA TIPO DRESSER DE 6" DE 150 PSI | -15 | U | 2508.47 | -37627.05
5.15 | JUNTA MECANICA TIPO DRESSER DE 4" DE 150 PSI | -5 | U | 1559.86 | -7799.3
5.16 | MANO DE OBRA ADICIONAL EN EMPALMES (INCLUYE MOVIMIENTO DE TIERRA, CORTE TUBERIA EXISTENTE Y/O EXTRACCION DE PIEZA EXISTENTE) | -40 | U | 29818.3 | -1192732
6 | SUMINISTRO Y COLOCACION DE VALVULAS (VER DETALLES EN PLANOS)
6.1 | DE COMPUERTA DE 10" H.F. PLATILLADA COMPLETA (INCLUYE: CUERPO DE LA VALVULA, JUNTA DE GOMA, TORNILLOS, NIPLES, MOVIMIENTO DE TIERRA Y MANO DE OBRA) | -6 | U | 147080 | -882480
6.2 | DE COMPUERTA DE 6" H.F. PLATILLADA COMPLETA (INCLUYE: CUERPO DE LA VALVULA, JUNTA DE GOMA, TORNILLOS, NIPLES, MOVIMIENTO DE TIERRA Y MANO DE OBRA) | -5 | U | 41032.24 | -205161.2
6.3 | DE COMPUERTA DE 4" H.F. ROSCADA COMPLETA (INCLUYE: CUERPO DE LA VALVULA, JUNTA DE GOMA, TORNILLOS, NIPLES, MOVIMIENTO DE TIERRA Y MANO DE OBRA) | -4 | U | 14377.91 | -57511.64
6.4 | CAJA TELESCOPICA PARA VALVULA 3", 4", 6" Y 8" | -23 | U | 7304.14 | -167995.22
7 | ANCLAJES PARA PIEZAS ESPECIALES
7.1 | HORMIGON SIMPLE 210 KG/CM2 | -12.78 | M3 | 13413.54 | -171425.04
8 | CRUCES
8.1 | DE PUENTE Ø10" EN ACERO L=15.00 M (INC. 2.00 M DE LOS LADOS) 2 U
8.1.1 | REPLANTEO | -6 | M | 291.65 | -1749.9
8.1.2 | SUM. TUB. 10" ACERO A-36 SCH 40 SIN COSTURA C/ PROTECCION ANTICORROSIVA | -30 | M | 5934.14 | -178024.2
8.1.3 | CODO 10" X 45' ACERO A.36 SCH 40 SIN COSTURA C/ PROTECCION ANTICORROSIVA | -8 | U | 3283.91 | -26271.28
8.1.4 | JUNTA MECANICA DE 10" (TIPO DRESSER) | -4 | U | 3522.99 | -14091.96
8.1.5 | ANCLAJES H.S. | -4 | U | 16096.25 | -64385
8.1.6 | ABRAZADERA DE 3/8¨ (INCLUYE TORNILLOS Y JUNTA DE GOMA, Y COLOCACION) | -8 | U | 6185.8 | -49486.4
8.1.7 | PINTURA OXIDO ROJO | -9.6 | M2 | 262.02 | -2515.39
8.1.8 | PINTURA MANTENIMIENTO | -9.6 | M2 | 366.88 | -3522.05
8.1.9 | MANO DE OBRA | -2 | U | 55145.04 | -110290.08
8.2 | DE PUENTE Ø6" EN ACERO L=15.00 M (INC. 2.00 M DE LOS LADOS) 1 U
8.2.1 | REPLANTEO | -6 | M | 291.65 | -1749.9
8.2.2 | SUM. TUB. 6" ACERO A-36 SCH 40 SIN COSTURA C/ PROTECCION ANTICORROSIVA | -15 | M | 2740.12 | -41101.8
8.2.3 | CODO 6" X 45' ACERO A-36 SCH 40 SIN COSTURA C/ PROTECCION ANTICORROSIVA | -4 | U | 962.66 | -3850.64
8.2.4 | JUNTA MECANICA DE 6" (TIPO DRESSER) | -2 | U | 2508.47 | -5016.94
8.2.5 | ANCLAJES H.S. | -2 | U | 13413.54 | -26827.08
8.2.6 | ABRAZADERA DE 3/8¨ (INCLUYE TORNILLOS Y JUNTA DE GOMA, Y COLOCACION) | -4 | U | 6185.8 | -24743.2
8.2.7 | PINTURA OXIDO ROJO | -4 | M2 | 262.02 | -1048.08
8.2.8 | PINTURA MANTENIMIENTO | -4.8 | M2 | 366.88 | -1761.02
8.2.9 | MANO DE OBRA | -1 | U | 40439.7 | -40439.7
9 | SUMINISTRO Y COLOCACION ACCESORIOS Y CAJA DE ACOMETIDA POLIETILENO URBANA ( 450 U)
9.9 | ANCLAJES DE H.S. | -450 | U | 342.69 | -154210.5
9.1 | CEMENTO SOLVENTE Y TEFLON | -450 | U | 25.3 | -11385
9.11 | TAPON HEMBRA 1/2" PVC C/J.G. | -450 | U | 27.83 | -12523.5
9.12 | EXCAVACION Y TAPADO | -742.5 | M3 | 816.13 | -605976.53
9.13 | MANO DE OBRA PLOMERO | -450 | U | 772.33 | -347548.5
11 | SEÑALIZACION Y SEGURIDAD EN VIA | -2948.17 | M | 46.15 | -136058.05
12 | ACHIQUE CON BOMBA 3" | -176 | HR | 442.74 | -77922.24
1 | LIMPIEZA CONTINUA Y FINAL | -3242.99 | M | 119.33 | -386986
| SUB-TOTAL D |  |  |  | -8505929.86
ELIMINACION NUEVAS PARTIDAS (ACT. # 1)
A | RED DE DISTRIBUCION LOS QUEMADOS Y PAYA
1 | CORTE CARPETA ASFALTICA L= 375 M
1.1 | CORTE DE 2" | -750 | M | 63.33 | -47497.5
1.2 | EXTRACCION CARPETA ASFALTICA | -262.5 | M2 | 33.69 | -8843.63
1.3 | BOTE DE MATERIAL DEMOLIDO C/CAMION D= 5 KM (INCLUYE ESPARCIMIEMTO Y CARGUIO EN BOTADERO) | -18.38 | M3 | 211.95 | -3895.64
3 | MOVIMIENTO DE TIERRA
3.1 | EXCAVACION MATERIAL COMPACTO C/EQUIPO | -3264.3 | M3 | 121.8 | -397591.74
3.2 | NIVELACION DE ZANJA | -3013.2 | M2 | 44.31 | -133514.89
3.3 | ASIENTO DE ARENA (INCLUYE ACARREO INTERNO) e= 0.10 M | -316.54 | M3 | 1411.8 | -446891.17
3.4 | COMPACTACION MATERIAL DE RELLENO C/COMPACTADOR MECANICO EN CAPAS DE 0.20 M | -301.32 | M3 | 172.55 | -51992.77
3.5 | BOTE DE MATERIAL CON CAMION D= 5 KM (INCLUYE CARGUIO Y ESPARCIMIENTO EN BOTADERO) | -590.46 | M3 | 190.02 | -112199.21
4 | SUMINISTRO DE TUBERIA
4.1 | TUBERIA Ø4" PVC SDR - 26 C/J.G. | -1522.77 | M | 389.87 | -593682.34
4.2 | TUBERIA Ø3" PVC SDR - 26 C/J.G. | -3502.95 | M | 242.88 | -850796.5
5 | COLOCACION DE TUBERIAS
5.1 | TUBERIA Ø4" PVC SDR - 26 C/J.G. | -1522 | M | 117.55 | -178911.1
5.2 | TUBERIA Ø3" PVC SDR - 26 C/J.G. | -3500 | M | 96.85 | -338975
6 | PUEBA HIDROSTATICA
6.1 | TUBERIA Ø4" PVC SDR - 26 C/J.G. | -1522 | M | 58.35 | -88808.7
6.2 | TUBERIA Ø3" PVC SDR - 26 C/J.G. | -3500 | M | 44.43 | -155505
0
7 | SUMINISTRO DE PIEZAS ESPECIALES | 0
7.1 | CODO 4" X 90º ACERO SCH-80 C/PROTECCION ANTICORROSIVA | -3 | U | 5262.41 | -15787.23
7.2 | CODO 4" X 45º ACERO SCH-80 C/PROTECCION ANTICORROSIVA | -5 | U | 5629.22 | -28146.1
7.3 | CODO 4" X 20º ACERO SCH-80 C/PROTECCION ANTICORROSIVA | -8 | U | 3065.25 | -24522
7.4 | CODO 3" X 90º ACERO SCH-80 C/PROTECCION ANTICORROSIVA | -2 | U | 3831.02 | -7662.04
7.5 | CODO 3" X 45º ACERO SCH-80 C/PROTECCION ANTICORROSIVA | -10 | U | 3230.75 | -32307.5
7.6 | CODO 3" X 20º ACERO SCH-80 C/PROTECCION ANTICORROSIVA | -7 | U | 1095.84 | -7670.88
7.7 | TEE DE 4" X 3" ACERO SCH-80 C/PROTECCION ANTICORROSIVA | -2 | U | 7159.26 | -14318.52
7.8 | TEE DE 3" X 3" ACERO SCH-80 C/PROTECCION ANTICORROSIVA | -5 | U | 4741.9 | -23709.5
7.9 | REDUCCION DE 6" X 4" ACERO SCH-40 C/PROTECCION ANTICORROSIVA | -1 | U | 5332.93 | -5332.93
7.1 | REDUCCION DE 4" X 3" ACERO SCH-80 C/PROTECCION ANTICORROSIVA | -2 | U | 4251.21 | -8502.42
7.11 | TAPON DE 3" | -8 | U | 1067.19 | -8537.52
7.12 | ANCLAJES DE H.S. P/PIEZAS DE 4" Y 3" FC'= 180 KG/CM2 | -45 | U | 750 | -33750
8 | SUMINISTRO Y COLOCACION DE
8.1 | JUNTA MECANICA TIPO DRESSER Ø4" | -39 | U | 1713.53 | -66827.67
8.2 | JUNTA MECANICA TIPO DRESSER Ø3" | -57 | U | 1565.4 | -89227.8
9 | CRUCES
9.1 | DE ALCANTARILLAS DE 6" ACERO L=5.00 M
9.1.1 | REPLANTEO | -2 | U | 291.65 | -583.3
9.1.2 | SUMINISTRO TUBERIA DE Ø6" ACERO SCH-40 C/PROTECCION ANTICORROSIVA | -11.58 | M | 2740.12 | -31730.59
9.1.3 | CODO 6" X 45º ACERO SCH-40 C/PROTECCION ANTICORROSIVA | -8 | U | 962.66 | -7701.28
9.1.4 | JUNTA MECANICA TIPO DRESSER 6" 150 PSI | -4 | U | 2508.47 | -10033.88
9.1.5 | ANCLAJE DE H.S. | -4 | U | 750 | -3000
9.1.6 | EXCAVACION MATERIAL CLASIFICADO | -10.56 | M3 | 130.81 | -1381.35
9.1.7 | COMPACTACION MATERIAL DE RELLENO C/COMPACTADOR MECANICO EN CAPAS DE 0.20 M | -9.76 | M3 | 172.55 | -1684.09
9.1.8 | BOTE DE MATERIAL CON CAMION D= 5 KM (INCLUYE CARGUIO Y ESPARCIMIENTO EN BOTADERO) | -2 | U | 204.64 | -409.28
9.1.9 | MANO DE OBRA | -2 | U | 10000 | -20000
9.2 | DE ALCANTARILLA DE 4" ACERO L= 5.00 M
9.2.1 | REPLANTEO | -2 | U | 291.65 | -583.3
9.2.2 | SUMINISTRO DE TUBERIA DE ACERO DE 4" SCH-80 C/PROTECCION ANTICORROSIVA | -10 | M | 2443.96 | -24439.6
9.2.3 | SUMINISTRO DE CODO 4" X 90º ACERO | -8 | U | 4860.49 | -38883.92
9.2.4 | SUMINISTRO DE JUNTA MECANICA TIPO DRESSER DE 4" | -4 | U | 1713.53 | -6854.12
9.2.5 | EXCAVACION MATERIAL CLASIFICADO | -9.36 | M3 | 130.81 | -1224.38
9.2.6 | NIVELACION DE ZANJA | -8.4 | M2 | 44.31 | -372.2
9.2.7 | ASIENTO DE ARENA (INCLUYE ACARREO INTERNO) e= 0.10 M | -0.84 | M3 | 1411.8 | -1185.91
9.2.8 | COMPACTACION MATERIAL DE RELLENO C/COMPACTADOR MECANICO EN CAPAS DE 0.20 M | -7.81 | M3 | 172.55 | -1347.62
9.2.9 | BOTE DE MATERIAL CON CAMION D= 5 KM (INCLUYE CARGUIO Y ESPARCIMIENTO EN BOTADERO) | -1.94 | M3 | 204.64 | -397
9.2.10 | MANO DE OBRA | -2 | U | 8900 | -17800
9.3 | DE ALCANTARILLAS DE 3" ACERO L=5.00 M
9.3.1 | REPLANTEO | -4 | U | 291.65 | -1166.6
9.3.2 | SUMINISTRO TUBERIA DE Ø3" ACERO SCH-80 C/PROTECCION ANTICORROSIVA | -23.16 | M | 1410.47 | -32666.49
9.3.3 | CODO 3" X 45º ACERO SCH-80 C/PROTECCION ANTICORROSIVA | -16 | U | 2767.21 | -44275.36
9.3.4 | JUNTA MECANICA TIPO DRESSER 3" 150 PSI | -8 | U | 1565.4 | -12523.2
9.3.5 | ANCLAJE DE H.S. | -8 | U | 750 | -6000
9.3.6 | EXCAVACION MATERIAL CLASIFICADO | -22.72 | M3 | 130.81 | -2972
9.3.7 | COMPACTACION MATERIAL DE RELLENO C/COMPACTADOR MECANICO EN CAPAS DE 0.20 M | -21.36 | M3 | 172.55 | -3685.67
9.3.8 | BOTE DE MATERIAL CON CAMION D= 5 KM (INCLUYE CARGUIO Y ESPARCIMIENTO EN BOTADERO) | -4 | U | 204.64 | -818.56
9.3.9 | MANO DE OBRA | -4 | U | 8500 | -34000
9.4 | DE CANAL MARCO ANTONIO CABRAL DE 12" ACERO L=126.50 M
9.4.1 | REPLANTEO | -1 | U | 3500 | -3500
9.4.2 | SUMINISTRO TUBERIA DE Ø12" ACERO SCH-40 C/PROTECCION ANTICORROSIVA | -126.5 | M | 5778.26 | -730949.89
9.4.3 | CODO 12" X 45º ACERO SCH-40 C/PROTECCION ANTICORROSIVA | -4 | U | 13177.9 | -52711.6
9.4.4 | JUNTA MECANICA TIPO DRESSER 12" 150 PSI | -2 | U | 4300.33 | -8600.66
9.4.5 | ANCLAJE DE H.A FC' 210 KG/CM2 | -2 | U | 13786.75 | -27573.5
9.4.6 | USO DE GRUA DE 5 TON | -2 | DIA | 12500 | -25000
9.4.7 | ABRAZADERAS Y PERNOS | -22 | U | 5298.27 | -116561.94
9.4.8 | MANO DE OBRA | -1 | U | 105000 | -105000
0
9.5 | DE ACERO DE 3" ACERO L=10.00 M | 0
9.5.1 | REPLANTEO | -2 | U | 291.65 | -583.3
9.5.2 | SUMINISTRO TUBERIA DE Ø3" ACERO SCH-80 C/PROTECCION ANTICORROSIVA | -20 | M | 1410.47 | -28209.4
9.5.3 | CODO 3" X 45º ACERO SCH-80 C/PROTECCION ANTICORROSIVA | -8 | U | 2767.21 | -22137.68
9.5.4 | JUNTA MECANICA TIPO DRESSER 3" 150 PSI | -4 | U | 1565.4 | -6261.6
9.5.5 | ANCLAJE DE H.S. | -4 | U | 750 | -3000
9.5.6 | EXCAVACION MATERIAL CLASIFICADO | -11.36 | M3 | 130.81 | -1486
9.5.7 | COMPACTACION MATERIAL DE RELLENO C/COMPACTADOR MECANICO EN CAPAS DE 0.20 M | -10.68 | M3 | 172.55 | -1842.83
9.5.8 | BOTE DE MATERIAL CON CAMION D= 5 KM (INCLUYE CARGUIO Y ESPARCIMIENTO EN BOTADERO) | -2 | U | 204.64 | -409.28
9.5.9 | MANO DE OBRA | -2 | U | 12500 | -25000
10 | ACOMETIDAS
10.1 | RURALES EN PVC (225 U)
10.1.1 | CLAMP PVC DE Ø 3" A 1/2" ( ABRAZADERA) | -225 | U | 80 | -18000
10.1.2 | TUBERIA EN POLIETILENO DE ALTA DENSIDAD Ø1/2" INTERNO L=12.00M (PROMEDIO) | -2700 | M | 14.23 | -38421
10.1.3 | ADAPTADOR MACHO Ø1/2" ROSCADO A MANGUERA | -450 | U | 84.42 | -37989
10.1.4 | CODO 1/2" X 90 H.G | -450 | U | 26.5 | -11925
10.1.5 | TUBERIA DE HIERRO GALVANIZADO Ø1/2" (BASTONES) | -337.5 | M | 292.05 | -98566.88
10.1.6 | NIPLE Ø1/2" H.G | -225 | U | 35.4 | -7965
10.1.7 | COUPLING 1/2" H.G | -225 | U | 28.32 | -6372
10.1.8 | LLAVE DE CHORRO DE 1/2" BRONCE | -225 | U | 286.36 | -64431
10.1.9 | VALVULA CHECK 1/2" BRONCE | -225 | U | 380 | -85500
10.1.10 | CEMENTO SOLVENTE Y TEFLON | -225 | U | 21.67 | -4875.75
10.1.11 | PEDESTAL DE H.S. ( 0.80 X 0.15) FC'= 180 KG/CM2 | -225 | U | 350 | -78750
10.1.12 | EXCAVACION Y TAPADO A MANO | -445.5 | M3 | 699.05 | -311426.78
10.1.13 | MANO DE OBRA PLOMERO | -225 | U | 450 | -101250
11 | SUMINISTRO Y COLOCACION DE VALVULAS
11.1 | DE COMPUERTA DE Ø4" H.F. DE 100 PSI PLATILLADA COMPLETA | -4 | U | 18755.64 | -75022.56
11.2 | DE COMPUERTA DE Ø3" H.F. DE 100 PSI PLATILLADA COMPLETA | -3 | U | 12382.68 | -37148.04
11.3 | CAJA TELESCOPICA PARA VALVULA | -7 | U | 7304.14 | -51128.98
14 | REPOSICION CARPETA ASFALTICA
14.1 | MOVIMIENTO DE TIERRA
14.1.1 | EXCAVACION MATERIAL COMPACTO C/EQUIPO | -52.5 | M3 | 121.8 | -6394.5
14.1.2 | BOTE DE MATERIAL CON CAMION D= 5 KM (INCLUYE CARGUIO Y ESPARCIMIENTO EN BOTADERO) | -65.63 | M3 | 190.02 | -12471.01
14.2 | SUMINISTRO DE MATERIAL PARA BASE D= 20 KM | -65.63 | M3 | 1583.87 | -103949.39
14.3 | COMPACTACION MATERIAL DE RELLENO C/COMPACTADOR MECANICO EN CAPAS DE 0.20 M | -65.63 | M3 | 172.55 | -11324.46
14.4 | REPOSICION ASFALTO 2" (INCLUYE ADHERENCIA E IMPRIMACION SENCILLA) | -262.5 | M2 | 1162.26 | -305093.25
14.5 | TRANSPORTE ASFALTO D PROM 20 KM | -13.125 | KM-M3 | 49.34 | -647.59
13 | CONTROL Y MANEJO DE TRANSITO ( INCLUYE USO DE LETREROS, USO DE DE CONOS REFRACTARIOS Y HOMBRES CON BANDEROLAS) | -4522 | M | 25 | -113050
14 | SEÑALIZACION, CONTROL Y SEGURIDAD EN LA OBRA (INCLUYE PASARELAS, LETREROS PEQUEÑOS CON BASE EN ANGULARES, POSTES PARA CINTAS REFRACTARIA, MECHONES, BARRERAS DE PELIGRO NARANJA | -4522 | M | 46.15 | -208690.3
15 | LIMPIEZA CONTINUA Y FINAL (OBREROS, CAMION Y HERRAMIENTAS MENORES) | -4522 | M | 11.93 | -53947.46
B | RED DE DISTRIBUCION ARROYO HONDO
1 | REPLANTEO | -6414.15 | M | 15.17 | -97302.66
2 | MOVIMIENTO DE TIERRA
2.1 | EXCAVACION MATERIAL COMPACTO C/EQUIPO | -4169.2 | M3 | 121.8 | -507808.56
2.2 | NIVELACION DE ZANJA | -3848.49 | M2 | 44.31 | -170526.59
2.3 | ASIENTO DE ARENA (INCLUYE ACARREO INTERNO) e= 0.10 M | -384.85 | M3 | 1411.8 | -543331.23
2.4 | COMPACTACION MATERIAL DE RELLENO C/COMPACTADOR MECANICO EN CAPAS DE 0.20 M | -3565.88 | M3 | 172.55 | -615292.59
2.5 | BOTE DE MATERIAL CON CAMION D= 5 KM (INCLUYE CARGUIO Y ESPARCIMIENTO EN BOTADERO) | -754.14 | M3 | 190.02 | -143301.68
3 | SUMINISTRO DE TUBERIA
3.1 | TUBERIA Ø3" PVC SDR - 26 C/J.G. | -6542.7 | M | 242.88 | -1589090.98
4 | COLOCACION DE TUBERIAS
4.1 | TUBERIA Ø3" PVC SDR - 26 C/J.G. | -6414.15 | M | 96.85 | -621210.43
6 | SUMINISTRO DE PIEZAS ESPECIALES
6.1 | CODO 8" X 45º ACERO SCH-40 C/PROTECCION ANTICORROSIVA | -1 | U | 9013.66 | -9013.66
6.2 | CODO 4" X 45º ACERO SCH-80 C/PROTECCION ANTICORROSIVA | -1 | U | 5629.22 | -5629.22
6.3 | CODO 3" X 90º ACERO SCH-80 C/PROTECCION ANTICORROSIVA | -8 | U | 3831.02 | -30648.16
6.4 | CODO 3" X 45º ACERO SCH-80 C/PROTECCION ANTICORROSIVA | -24 | U | 3230.75 | -77538
6.5 | TEE DE 4" X 4" ACERO SCH-80 C/PROTECCION ANTICORROSIVA | -2 | U | 7913.55 | -15827.1
6.6 | TEE DE 4" X 3" ACERO SCH-80 C/PROTECCION ANTICORROSIVA | -30 | U | 7159.26 | -214777.8
6.7 | TEE DE 3" X 3" ACERO SCH-80 C/PROTECCION ANTICORROSIVA | -64 | U | 4741.9 | -303481.6
6.8 | REDUCCION DE 4" X 3" ACERO SCH-80 C/PROTECCION ANTICORROSIVA | -2 | U | 4251.21 | -8502.42
6.9 | CRUZ DE 4" X 3" ACERO SCH-80 C/PROTECCION ANTICORROSIVA | -4 | U | 12939.7 | -51758.8
6.1 | CRUZ DE 3" X 3" ACERO SCH-80 C/PROTECCION ANTICORROSIVA | -13 | U | 8326.9 | -108249.7
6.11 | TAPON DE 3" ACERO SCH-80 C/PROTECCION ANTICORROSIVA | -21 | U | 1067.19 | -22410.99
6.12 | ANCLAJES DE H.S. P/PIEZAS DE 3" FC'= 180 KG/CM2 | -149 | U | 750 | -111750
7 | SUMINISTRO Y COLOCACION DE
7.1 | JUNTA MECANICA TIPO DRESSER Ø8" | -2 | U | 3400.25 | -6800.5
7.2 | JUNTA MECANICA TIPO DRESSER Ø4" | -70 | U | 1713.53 | -119947.1
7.3 | JUNTA MECANICA TIPO DRESSER Ø3" | -319 | U | 1565.4 | -499362.6
8 | CRUCES
8.1 | DE ALCANTARILLAS DE 3" ACERO L=12.50 M
8.1.1 | REPLANTEO | -1 | U | 291.65 | -291.65
8.1.2 | SUMINISTRO TUBERIA DE Ø3" ACERO SCH-80 C/PROTECCION ANTICORROSIVA | -12.5 | M | 1410.47 | -17630.88
8.1.3 | CODO 3" X 45º ACERO SCH-80 C/PROTECCION ANTICORROSIVA | -4 | U | 2767.21 | -11068.84
8.1.4 | JUNTA MECANICA TIPO DRESSER 3" 150 PSI | -2 | U | 1565.4 | -3130.8
8.1.5 | ANCLAJE DE H.S. | -2 | U | 750 | -1500
8.1.6 | EXCAVACION MATERIAL NO CLASIFICADO | -8.25 | M3 | 130.81 | -1079.18
8.1.7 | COMPACTACION MATERIAL DE RELLENO C/COMPACTADOR MECANICO EN CAPAS DE 0.20 M | -7.84 | M3 | 172.55 | -1352.79
8.1.8 | BOTE DE MATERIAL CON CAMION D= 5 KM (INCLUYE CARGUIO Y ESPARCIMIENTO EN BOTADERO) | -1 | U | 204.64 | -204.64
8.1.9 | MANO DE OBRA | -1 | U | 10500 | -10500
8.2 | DE CANAL DE 3" ACERO L=10.00 M
8.2.1 | REPLANTEO | -1 | U | 291.65 | -291.65
8.2.2 | SUMINISTRO TUBERIA DE Ø3" ACERO SCH-80 C/PROTECCION ANTICORROSIVA | -10 | M | 1410.47 | -14104.7
8.2.3 | CODO 3" X 45º ACERO SCH-80 C/PROTECCION ANTICORROSIVA | -4 | U | 2767.21 | -11068.84
8.2.4 | JUNTA MECANICA TIPO DRESSER 3" 150 PSI | -2 | U | 1565.4 | -3130.8
8.2.5 | ANCLAJE DE H.S. | -2 | U | 750 | -1500
8.2.6 | EXCAVACION MATERIAL NO CLASIFICADO | -6.6 | M3 | 130.81 | -863.35
8.2.7 | COMPACTACION MATERIAL DE RELLENO C/COMPACTADOR MECANICO EN CAPAS DE 0.20 M | -6.27 | M3 | 172.55 | -1081.89
8.2.8 | BOTE DE MATERIAL CON CAMION D= 5 KM (INCLUYE CARGUIO Y ESPARCIMIENTO EN BOTADERO) | -1 | U | 204.64 | -204.64
9.2.9 | MANO DE OBRA | -1 | U | 9500 | -9500
9 | ACOMETIDAS
9.1 | RURALES EN PVC (250 U)
9.1.1 | CLAMP PVC DE Ø 3" A 1/2" ( ABRAZADERA) | -250 | U | 80 | -20000
9.1.2 | TUBERIA EN POLIETILENO DE ALTA DENSIDAD Ø1/2" INTERNO L=12.00M (PROMEDIO) | -3000 | M | 14.23 | -42690
9.1.3 | ADAPTADOR MACHO Ø1/2" ROSCADO A MANGUERA | -500 | U | 84.42 | -42210
9.1.4 | CODO 1/2" X 90 H.G | -500 | U | 26.5 | -13250
9.1.5 | TUBERIA DE HIERRO GALVANIZADO Ø1/2" (BASTONES) | -375 | M | 292.05 | -109518.75
9.1.6 | NIPLE Ø1/2" H.G | -250 | U | 35.4 | -8850
9.1.7 | COUPLING 1/2" H.G | -250 | U | 28.32 | -7080
9.1.8 | LLAVE DE CHORRO DE 1/2" BRONCE | -250 | U | 286.36 | -71590
9.1.9 | VALVULA CHECK 1/2" BRONCE | -250 | U | 380 | -95000
9.1.10 | CEMENTO SOLVENTE Y TEFLON | -250 | U | 21.67 | -5417.5
9.1.11 | PEDESTAL DE H.S. ( 0.80 X 0.15) FC'= 180 KG/CM2 | -250 | U | 350 | -87500
9.1.12 | EXCAVACION Y TAPADO A MANO | -495 | M3 | 699.05 | -346029.75
9.1.13 | MANO DE OBRA PLOMERO | -250 | U | 450 | -112500
10 | SUMINISTRO Y COLOCACION DE VALVULAS
10.1 | DE COMPUERTA DE Ø3" H.F. DE 100 PSI PLATILLADA COMPLETA | -7 | U | 12382.68 | -86678.76
10.2 | CAJA TELESCOPICA PARA VALVULA | -7 | U | 7304.14 | -51128.98
13 | CONTROL Y MANEJO DE TRANSITO ( INCLUYE USO DE LETREROS, USO DE DE CONOS REFRACTARIOS Y HOMBRES CON BANDEROLAS) | -6414.15 | M | 25 | -160353.75
14 | SEÑALIZACION, CONTROL Y SEGURIDAD EN LA OBRA (INCLUYE PASARELAS, LETREROS PEQUEÑOS CON BASE EN ANGULARES, POSTES PARA CINTAS REFRACTARIA, MECHONES, BARRERAS DE PELIGRO NARANJA | -6414.15 | M | 46.15 | -296013.02
15 | LIMPIEZA CONTINUA Y FINAL (OBREROS, CAMION Y HERRAMIENTAS MENORES) | -6414.15 | M | 11.93 | -76520.81
C | RED DE DISTRIBUCION BARRIO NUEVO (GUAYACANES)
1 | CORTE CARPETA ASFALTICA L= 563.34 M
1.1 | CORTE DE 2" | -563.34 | M | 54.26 | -30566.83
1.2 | EXTRACCION CARPETA ASFALTICA | -338 | M2 | 28.85 | -9751.3
1.3 | BOTE DE MATERIAL DEMOLIDO C/CAMION D= 5 KM (INCLUYE ESPARCIMIEMTO Y CARGUIO EN BOTADERO) | -23.66 | M3 | 181.58 | -4296.18
2 | REPLANTEO | -896.27 | M | 15.17 | -13596.42
3 | MOVIMIENTO DE TIERRA
3.1 | EXCAVACION MATERIAL COMPACTO C/EQUIPO | -582.58 | M3 | 121.8 | -70958.24
3.2 | NIVELACION DE ZANJA | -537.76 | M2 | 44.31 | -23828.15
3.3 | ASIENTO DE ARENA (INCLUYE ACARREO INTERNO) e= 0.10 M | -53.78 | M3 | 1411.8 | -75926.6
3.4 | COMPACTACION MATERIAL DE RELLENO C/COMPACTADOR MECANICO EN CAPAS DE 0.20 M | -498.27 | M3 | 172.55 | -85976.49
3.5 | BOTE DE MATERIAL CON CAMION D= 5 KM (INCLUYE CARGUIO Y ESPARCIMIENTO EN BOTADERO) | -105.38 | M3 | 190.02 | -20024.31
4 | SUMINISTRO DE TUBERIA
4.1 | TUBERIA Ø3" PVC SDR - 26 C/J.G. | -914.82 | M | 242.88 | -222191.48
5 | COLOCACION DE TUBERIAS
5.1 | TUBERIA Ø3" PVC SDR - 26 C/J.G. | -896.27 | M | 96.85 | -86803.75
7 | SUMINISTRO DE PIEZAS ESPECIALES
7.1 | CODO 3" X 90º ACERO SCH-80 C/PROTECCION ANTICORROSIVA | -1 | U | 3831.02 | -3831.02
7.2 | CODO 3" X 45º ACERO SCH-80 C/PROTECCION ANTICORROSIVA | -2 | U | 3230.75 | -6461.5
7.3 | TEE DE 3" X 3" ACERO SCH-80 C/PROTECCION ANTICORROSIVA | -1 | U | 4741.9 | -4741.9
7.4 | TAPON DE 3" ACERO SCH-80 C/PROTECCION ANTICORROSIVA | -1 | U | 1067.19 | -1067.19
7.5 | ANCLAJES DE H.S. P/PIEZAS DE 3" FC'= 180 KG/CM2 | -5 | U | 750 | -3750
8 | SUMINISTRO Y COLOCACION DE
8.1 | JUNTA MECANICA TIPO DRESSER Ø3" | -9 | U | 1565.4 | -14088.6
9 | CRUCES
9.1 | DE CAÑADA DE 3" ACERO L=6.00 M
9.1.1 | REPLANTEO | -1 | U | 291.65 | -291.65
9.1.2 | SUMINISTRO TUBERIA DE Ø3" ACERO SCH-80 C/PROTECCION ANTICORROSIVA | -6 | M | 1410.47 | -8462.82
9.1.3 | CODO 3" X 45º ACERO SCH-80 C/PROTECCION ANTICORROSIVA | -4 | U | 2767.21 | -11068.84
9.1.4 | JUNTA MECANICA TIPO DRESSER 3" 150 PSI | -2 | U | 1565.4 | -3130.8
9.1.5 | ANCLAJE DE H.S. | -2 | U | 750 | -1500
9.1.6 | EXCAVACION MATERIAL CLASIFICADO | -3.96 | M3 | 130.81 | -518.01
9.1.7 | COMPACTACION MATERIAL DE RELLENO C/COMPACTADOR MECANICO EN CAPAS DE 0.20 M | -3.76 | M3 | 172.55 | -648.79
9.1.8 | BOTE DE MATERIAL CON CAMION D= 5 KM (INCLUYE CARGUIO Y ESPARCIMIENTO EN BOTADERO) | -1 | U | 204.64 | -204.64
9.1.9 | MANO DE OBRA | -1 | U | 8500 | -8500
10 | ACOMETIDAS
10.1 | RURALES EN PVC (8 U)
10.1.1 | CLAMP PVC DE Ø 3" A 1/2" ( ABRAZADERA) | -8 | U | 80 | -640
10.1.2 | TUBERIA EN POLIETILENO DE ALTA DENSIDAD Ø1/2" INTERNO L=12.00M (PROMEDIO) | -96 | M | 14.23 | -1366.08
10.1.3 | ADAPTADOR MACHO Ø1/2" ROSCADO A MANGUERA | -16 | U | 84.42 | -1350.72
10.1.4 | CODO 1/2" X 90 H.G | -16 | U | 26.5 | -424
10.1.5 | TUBERIA DE HIERRO GALVANIZADO Ø1/2" (BASTONES) | -12 | M | 292.05 | -3504.6
10.1.6 | NIPLE Ø1/2" H.G | -8 | U | 35.4 | -283.2
10.1.7 | COUPLING 1/2" H.G | -8 | U | 28.32 | -226.56
10.1.8 | LLAVE DE CHORRO DE 1/2" BRONCE | -8 | U | 286.36 | -2290.88
10.1.9 | VALVULA CHECK 1/2" BRONCE | -8 | U | 380 | -3040
10.1.10 | CEMENTO SOLVENTE Y TEFLON | -8 | U | 21.67 | -173.36
10.1.11 | PEDESTAL DE H.S. ( 0.80 X 0.15) FC'= 180 KG/CM2 | -8 | U | 350 | -2800
10.1.12 | EXCAVACION Y TAPADO A MANO | -15.84 | M3 | 699.05 | -11072.95
10.1.13 | MANO DE OBRA PLOMERO | -8 | U | 450 | -3600
11 | SUMINISTRO Y COLOCACION DE VALVULAS
11.1 | DE COMPUERTA DE Ø3" H.F. DE 100 PSI PLATILLADA COMPLETA | -2 | U | 12382.68 | -24765.36
11.2 | CAJA TELESCOPICA PARA VALVULA | -2 | U | 7304.14 | -14608.28
12 | REPOSICION CARPETA ASFALTICA
12.1 | MOVIMIENTO DE TIERRA L = 563.34 M
12.1.1 | EXCAVACION MATERIAL COMPACTO C/EQUIPO | -67.6008 | M3 | 121.8 | -8233.7774
12.1.2 | BOTE DE MATERIAL CON CAMION D= 5 KM (INCLUYE CARGUIO Y ESPARCIMIENTO EN BOTADERO) | -84.501 | M3 | 190.02 | -16056.88
12.2 | SUMINISTRO DE MATERIAL PARA BASE D= 20 KM | -84.5 | M3 | 1583.87 | -133837.02
12.3 | COMPACTACION MATERIAL DE RELLENO C/COMPACTADOR MECANICO EN CAPAS DE 0.20 M | -84.5 | M3 | 172.55 | -14580.48
12.4 | REPOSICION ASFALTO 2" (INCLUYE ADHERENCIA E IMPRIMACION SENCILLA) | -338 | M2 | 1162.26 | -392843.88
12.5 | TRANSPORTE ASFALTO D PROM 20 KM | -338 | KM-M3 | 49.34 | -16676.92
14 | CONTROL Y MANEJO DE TRANSITO ( INCLUYE USO DE LETREROS, USO DE DE CONOS REFRACTARIOS Y HOMBRES CON BANDEROLAS) | -896.27 | M | 25 | -22406.75
15 | SEÑALIZACION, CONTROL Y SEGURIDAD EN LA OBRA (INCLUYE PASARELAS, LETREROS PEQUEÑOS CON BASE EN ANGULARES, POSTES PARA CINTAS REFRACTARIA, MECHONES, BARRERAS DE PELIGRO NARANJA | -896.27 | M | 46.15 | -41362.86
16 | LIMPIEZA CONTINUA Y FINAL (OBREROS, CAMION Y HERRAMIENTAS MENORES) | -896.27 | M | 11.93 | -10692.5
D | RED DE DISTRIBUCION BARRIO NUEVO ARROYO HONDO NORTE
1 | CORTE CARPETA ASFALTICA L= 653.52 M
1.1 | CORTE DE 2" | -653.52 | M | 63.33 | -41387.42
1.2 | EXTRACCION CARPETA ASFALTICA | -392.11 | M2 | 33.69 | -13210.19
1.3 | BOTE DE MATERIAL DEMOLIDO C/CAMION D= 5 KM (INCLUYE ESPARCIMIEMTO Y CARGUIO EN BOTADERO) | -27.45 | M3 | 211.95 | -5818.03
2 | REPLANTEO | -2078.75 | M | 15.17 | -31534.64
3 | MOVIMIENTO DE TIERRA
3.1 | EXCAVACION MATERIAL COMPACTO C/EQUIPO | -1351.19 | M3 | 121.8 | -164574.94
3.2 | NIVELACION DE ZANJA | -1247.25 | M2 | 44.31 | -55265.65
3.3 | ASIENTO DE ARENA (INCLUYE ACARREO INTERNO) e= 0.10 M | -124.73 | M3 | 1411.8 | -176093.81
3.4 | COMPACTACION MATERIAL DE RELLENO C/COMPACTADOR MECANICO EN CAPAS DE 0.20 M | -1155.66 | M3 | 172.55 | -199409.13
3.5 | BOTE DE MATERIAL CON CAMION D= 5 KM (INCLUYE CARGUIO Y ESPARCIMIENTO EN BOTADERO) | -244.41 | M3 | 190.02 | -46442.79
4 | SUMINISTRO DE TUBERIA
4.1 | TUBERIA Ø3" PVC SDR - 26 C/J.G. | -2124.93 | M | 242.88 | -516103
5 | COLOCACION DE TUBERIAS
5.1 | TUBERIA Ø3" PVC SDR - 26 C/J.G. | -2078.75 | M | 96.85 | -201326.94
7 | SUMINISTRO DE PIEZAS ESPECIALES
7.1 | CODO 3" X 90º ACERO SCH-80 C/PROTECCION ANTICORROSIVA | -8 | U | 3831.02 | -30648.16
7.2 | CODO 3" X 45º ACERO SCH-80 C/PROTECCION ANTICORROSIVA | -1 | U | 3230.75 | -3230.75
7.3 | TEE DE 3" X 3" ACERO SCH-80 C/PROTECCION ANTICORROSIVA | -11 | U | 4741.9 | -52160.9
7.4 | CRUZ DE 8" X 3" ACERO SCH-40 C/PROTECCION ANTICORROSIVA | -1 | U | 10150.8 | -10150.8
7.5 | CRUZ DE 3" X 3" ACERO SCH-80 C/PROTECCION ANTICORROSIVA | -1 | U | 8326.9 | -8326.9
7.6 | TAPON DE 3" ACERO SCH-80 C/PROTECCION ANTICORROSIVA | -3 | U | 1067.19 | -3201.57
8 | SUMINISTRO Y COLOCACION DE
8.1 | JUNTA MECANICA TIPO DRESSER Ø8" | -2 | U | 3400.25 | -6800.5
8.2 | JUNTA MECANICA TIPO DRESSER Ø3" | -54 | U | 1565.4 | -84531.6
9 | ACOMETIDAS
9.1 | RURALES EN PVC (58 U)
9.1.1 | CLAMP PVC DE Ø 3" A 1/2" ( ABRAZADERA) | -58 | U | 80 | -4640
9.1.2 | TUBERIA EN POLIETILENO DE ALTA DENSIDAD Ø1/2" INTERNO L=12.00M (PROMEDIO) | -696 | M | 14.23 | -9904.08
9.1.3 | ADAPTADOR MACHO Ø1/2" ROSCADO A MANGUERA | -116 | U | 84.42 | -9792.72
9.1.4 | CODO 1/2" X 90 H.G | -116 | U | 26.5 | -3074
9.1.5 | TUBERIA DE HIERRO GALVANIZADO Ø1/2" (BASTONES) | -87 | M | 292.05 | -25408.35
9.1.6 | NIPLE Ø1/2" H.G | -58 | U | 35.4 | -2053.2
9.1.7 | COUPLING 1/2" H.G | -58 | U | 28.32 | -1642.56
9.1.8 | LLAVE DE CHORRO DE 1/2" BRONCE | -58 | U | 286.36 | -16608.88
9.1.9 | VALVULA CHECK 1/2" BRONCE | -58 | U | 380 | -22040
9.1.10 | CEMENTO SOLVENTE Y TEFLON | -58 | U | 21.67 | -1256.86
9.1.11 | PEDESTAL DE H.S. ( 0.80 X 0.15) FC'= 180 KG/CM2 | -58 | U | 350 | -20300
9.1.12 | EXCAVACION Y TAPADO A MANO | -114.84 | M3 | 699.05 | -80278.9
9.1.13 | MANO DE OBRA PLOMERO | -58 | U | 450 | -26100
10 | SUMINISTRO Y COLOCACION DE VALVULAS
10.1 | DE COMPUERTA DE Ø3" H.F. DE 100 PSI PLATILLADA COMPLETA | -1 | U | 12382.68 | -12382.68
10.2 | CAJA TELESCOPICA PARA VALVULA | -1 | U | 7304.14 | -7304.14
11 | REPOSICION CARPETA ASFALTICA
11.1 | MOVIMIENTO DE TIERRA L = 653.52 M
11.1.1 | EXCAVACION MATERIAL COMPACTO C/EQUIPO | -78.42 | M3 | 121.8 | -9551.556
11.1.2 | BOTE DE MATERIAL CON CAMION D= 5 KM (INCLUYE CARGUIO Y ESPARCIMIENTO EN BOTADERO) | -98.03 | M3 | 190.02 | -18627.66
11.2 | SUMINISTRO DE MATERIAL PARA BASE D= 20 KM | -98.03 | M3 | 1583.87 | -155266.78
11.3 | COMPACTACION MATERIAL DE RELLENO C/COMPACTADOR MECANICO EN CAPAS DE 0.20 M | -98.03 | M3 | 172.55 | -16915.08
11.4 | REPOSICION ASFALTO 2" (INCLUYE ADHERENCIA E IMPRIMACION SENCILLA) | -392.11 | M2 | 1162.26 | -455733.77
11.5 | TRANSPORTE ASFALTO D PROM 20 KM | -392.11 | KM-M3 | 49.34 | -19346.71
13 | CONTROL Y MANEJO DE TRANSITO ( INCLUYE USO DE LETREROS, USO DE DE CONOS REFRACTARIOS Y HOMBRES CON BANDEROLAS) | -2078.75 | M | 25 | -51968.75
14 | SEÑALIZACION, CONTROL Y SEGURIDAD EN LA OBRA (INCLUYE PASARELAS, LETREROS PEQUEÑOS CON BASE EN ANGULARES, POSTES PARA CINTAS REFRACTARIA, MECHONES, BARRERAS DE PELIGRO NARANJA | -2078.75 | M | 46.15 | -95934.31
15 | LIMPIEZA CONTINUA Y FINAL (OBREROS, CAMION Y HERRAMIENTAS MENORES) | -2078.75 | M | 11.93 | -24799.49
E | RED DE DISTRIBUCION QUIJA QUIETA
1 | REPLANTEO | -1458.7 | M | 15.17 | -22128.48
2 | MOVIMIENTO DE TIERRA
2.1 | EXCAVACION MATERIAL COMPACTO C/EQUIPO | -948.16 | M3 | 121.8 | -115485.89
2.2 | NIVELACION DE ZANJA | -875.22 | M2 | 44.31 | -38781
2.3 | ASIENTO DE ARENA (INCLUYE ACARREO INTERNO) e= 0.10 M | -87.52 | M3 | 1411.8 | -123560.74
2.4 | COMPACTACION MATERIAL DE RELLENO C/COMPACTADOR MECANICO EN CAPAS DE 0.20 M | -810.95 | M3 | 172.55 | -139929.42
2.5 | BOTE DE MATERIAL CON CAMION D= 5 KM (INCLUYE CARGUIO Y ESPARCIMIENTO EN BOTADERO) | -171.51 | M3 | 190.02 | -32590.33
3 | SUMINISTRO DE TUBERIA
3.1 | TUBERIA Ø3" PVC SDR - 26 C/J.G. | -1488.3 | M | 242.88 | -361478.3
4 | COLOCACION DE TUBERIAS
4.1 | TUBERIA Ø3" PVC SDR - 26 C/J.G. | -1458.7 | M | 96.85 | -141275.1
6 | SUMINISTRO DE PIEZAS ESPECIALES
6.1 | CODO 3" X 90º ACERO SCH-80 C/PROTECCION ANTICORROSIVA | -2 | U | 3831.02 | -7662.04
6.2 | CODO 3" X 45º ACERO SCH-80 C/PROTECCION ANTICORROSIVA | -5 | U | 3230.75 | -16153.75
6.3 | TEE DE 3" X 3" ACERO SCH-80 C/PROTECCION ANTICORROSIVA | -6 | U | 4741.9 | -28451.4
6.4 | CRUZ DE 4" X 3" ACERO SCH-80 C/PROTECCION ANTICORROSIVA | -1 | U | 12939.7 | -12939.7
6.5 | CRUZ DE 3" X 3" ACERO SCH-80 C/PROTECCION ANTICORROSIVA | -1 | U | 8326.9 | -8326.9
6.6 | TAPON DE 3" ACERO SCH-80 C/PROTECCION ANTICORROSIVA | -10 | U | 1067.19 | -10671.9
6.7 | ANCLAJES DE H.S. P/PIEZAS DE 3" FC'= 180 KG/CM2 | -15 | U | 750 | -11250
7 | SUMINISTRO Y COLOCACION DE
7.1 | JUNTA MECANICA TIPO DRESSER Ø4" | -2 | U | 1713.53 | -3427.06
7.2 | JUNTA MECANICA TIPO DRESSER Ø3" | -32 | U | 1565.4 | -50092.8
8 | ACOMETIDAS
8.1 | RURALES EN PVC (65 U)
8.1.1 | CLAMP PVC DE Ø 3" A 1/2" ( ABRAZADERA) | -65 | U | 80 | -5200
8.1.2 | TUBERIA EN POLIETILENO DE ALTA DENSIDAD Ø1/2" INTERNO L=12.00M (PROMEDIO) | -780 | M | 14.23 | -11099.4
8.1.3 | ADAPTADOR MACHO Ø1/2" ROSCADO A MANGUERA | -130 | U | 84.42 | -10974.6
8.1.4 | CODO 1/2" X 90 H.G | -130 | U | 26.5 | -3445
8.1.5 | TUBERIA DE HIERRO GALVANIZADO Ø1/2" (BASTONES) | -97.5 | M | 292.05 | -28474.88
8.1.6 | NIPLE Ø1/2" H.G | -65 | U | 35.4 | -2301
8.1.7 | COUPLING 1/2" H.G | -65 | U | 28.32 | -1840.8
8.1.8 | LLAVE DE CHORRO DE 1/2" BRONCE | -65 | U | 286.36 | -18613.4
8.1.9 | VALVULA CHECK 1/2" BRONCE | -65 | U | 380 | -24700
8.1.10 | CEMENTO SOLVENTE Y TEFLON | -65 | U | 21.67 | -1408.55
8.1.11 | PEDESTAL DE H.S. ( 0.80 X 0.15) FC'= 180 KG/CM2 | -65 | U | 350 | -22750
8.1.12 | EXCAVACION Y TAPADO A MANO | -128.7 | M3 | 699.05 | -89967.74
8.1.13 | MANO DE OBRA PLOMERO | -65 | U | 450 | -29250
9 | SUMINISTRO Y COLOCACION DE VALVULAS
9.1 | DE COMPUERTA DE Ø3" H.F. DE 100 PSI PLATILLADA COMPLETA | -1 | U | 12382.68 | -12382.68
9.2 | CAJA TELESCOPICA PARA VALVULA | -1 | U | 7304.14 | -7304.14
10 | CRUCES
10.1 | DE ALCANTARILLAS DE 3" ACERO L=8 M
10.1.1 | REPLANTEO | -1 | U | 291.65 | -291.65
10.1.2 | SUMINISTRO TUBERIA DE Ø3" ACERO SCH-80 C/PROTECCION ANTICORROSIVA | -8 | M | 1448.42 | -11587.36
10.1.3 | CODO 3" X 45º ACERO SCH-80 C/PROTECCION ANTICORROSIVA | -4 | U | 2767.21 | -11068.84
10.1.4 | JUNTA MECANICA TIPO DRESSER 3" 150 PSI | -2 | U | 1565.4 | -3130.8
10.1.5 | ANCLAJE DE H.S. | -2 | U | 750 | -1500
10.1.6 | EXCAVACION MATERIAL CLASIFICADO | -5.28 | M3 | 130.81 | -690.68
10.1.7 | COMPACTACION MATERIAL DE RELLENO C/COMPACTADOR MECANICO EN CAPAS DE 0.20 M | -5.02 | M3 | 172.55 | -866.2
10.1.8 | BOTE DE MATERIAL CON CAMION D= 5 KM (INCLUYE CARGUIO Y ESPARCIMIENTO EN BOTADERO) | -1 | U | 204.64 | -204.64
10.1.9 | MANO DE OBRA | -1 | U | 9100 | -9100
0
12 | CONTROL Y MANEJO DE TRANSITO ( INCLUYE USO DE LETREROS, USO DE DE CONOS REFRACTARIOS Y HOMBRES CON BANDEROLAS) | -1458.7 | M | 25 | -36467.5
13 | SEÑALIZACION, CONTROL Y SEGURIDAD EN LA OBRA (INCLUYE PASARELAS, LETREROS PEQUEÑOS CON BASE EN ANGULARES, POSTES PARA CINTAS REFRACTARIA, MECHONES, BARRERAS DE PELIGRO NARANJA | -1458.7 | M | 46.15 | -67319.01
14 | LIMPIEZA CONTINUA Y FINAL (OBREROS, CAMION Y HERRAMIENTAS MENORES) | -1458.7 | M | 11.93 | -17402.29
F | RED DE DISTRIBUCION LOS TUMBAO
1 | REPLANTEO | -220.87 | M | 15.17 | -3350.6
2 | MOVIMIENTO DE TIERRA
2.1 | EXCAVACION MATERIAL COMPACTO C/EQUIPO | -143.57 | M3 | 121.8 | -17486.83
2.2 | NIVELACION DE ZANJA | -132.52 | M2 | 44.31 | -5871.96
2.3 | ASIENTO DE ARENA (INCLUYE ACARREO INTERNO) e= 0.10 M | -13.25 | M3 | 1411.8 | -18706.35
2.4 | COMPACTACION MATERIAL DE RELLENO C/COMPACTADOR MECANICO EN CAPAS DE 0.20 M | -122.79 | M3 | 172.55 | -21187.41
2.5 | BOTE DE MATERIAL CON CAMION D= 5 KM (INCLUYE CARGUIO Y ESPARCIMIENTO EN BOTADERO) | -25.97 | M3 | 190.02 | -4934.82
3 | SUMINISTRO DE TUBERIA
3.1 | TUBERIA Ø3" PVC SDR - 26 C/J.G. | -225.81 | M | 242.88 | -54844.73
4 | COLOCACION DE TUBERIAS
4.1 | TUBERIA Ø3" PVC SDR - 26 C/J.G. | -220.87 | M | 96.85 | -21391.26
6 | SUMINISTRO DE PIEZAS ESPECIALES
6.1 | CODO 4" X 45º ACERO SCH-80 C/PROTECCION ANTICORROSIVA | -1 | U | 5629.22 | -5629.22
6.2 | CODO 3" X 90º ACERO SCH-80 C/PROTECCION ANTICORROSIVA | -2 | U | 3831.02 | -7662.04
6.3 | CODO 3" X 45º ACERO SCH-80 C/PROTECCION ANTICORROSIVA | -8 | U | 3230.75 | -25846
6.4 | TEE DE 6" X 3" ACERO SCH-40 C/PROTECCION ANTICORROSIVA | -3 | U | 7373.34 | -22120.02
6.5 | TEE DE 4" X 4" ACERO SCH-80 C/PROTECCION ANTICORROSIVA | -1 | U | 7913.55 | -7913.55
6.6 | TEE DE 4" X 3" ACERO SCH-80 C/PROTECCION ANTICORROSIVA | -1 | U | 7159.26 | -7159.26
6.7 | TEE DE 3" X 3" ACERO SCH-80 C/PROTECCION ANTICORROSIVA | -8 | U | 4741.9 | -37935.2
6.8 | REDUCCION DE 4" X 3" ACERO SCH-80 C/PROTECCION ANTICORROSIVA | -1 | U | 4251.21 | -4251.21
6.9 | TAPON DE 3" ACERO SCH-80 C/PROTECCION ANTICORROSIVA | -10 | U | 1067.19 | -10671.9
6.1 | ANCLAJES DE H.S. P/PIEZAS DE 3" FC'= 180 KG/CM2 | -25 | U | 750 | -18750
7 | SUMINISTRO Y COLOCACION DE
7.1 | JUNTA MECANICA TIPO DRESSER Ø6" | -6 | U | 2696.28 | -16177.68
7.2 | JUNTA MECANICA TIPO DRESSER Ø4" | -4 | U | 1713.53 | -6854.12
7.3 | JUNTA MECANICA TIPO DRESSER Ø3" | -52 | U | 1565.4 | -81400.8
8 | ACOMETIDAS
8.1 | RURALES EN PVC (40 U)
8.1.1 | CLAMP PVC DE Ø 3" A 1/2" ( ABRAZADERA) | -40 | U | 80 | -3200
8.1.2 | TUBERIA EN POLIETILENO DE ALTA DENSIDAD Ø1/2" INTERNO L=12.00M (PROMEDIO) | -480 | M | 14.23 | -6830.4
8.1.3 | ADAPTADOR MACHO Ø1/2" ROSCADO A MANGUERA | -80 | U | 84.42 | -6753.6
8.1.4 | CODO 1/2" X 90 H.G | -80 | U | 26.5 | -2120
8.1.5 | TUBERIA DE HIERRO GALVANIZADO Ø1/2" (BASTONES) | -60 | M | 292.05 | -17523
8.1.6 | NIPLE Ø1/2" H.G | -40 | U | 35.4 | -1416
8.1.7 | COUPLING 1/2" H.G | -40 | U | 28.32 | -1132.8
8.1.8 | LLAVE DE CHORRO DE 1/2" BRONCE | -40 | U | 286.36 | -11454.4
8.1.9 | VALVULA CHECK 1/2" BRONCE | -40 | U | 380 | -15200
8.1.10 | CEMENTO SOLVENTE Y TEFLON | -40 | U | 21.67 | -866.8
8.1.11 | PEDESTAL DE H.S. ( 0.80 X 0.15) FC'= 180 KG/CM2 | -40 | U | 350 | -14000
8.1.12 | EXCAVACION Y TAPADO A MANO | -79.2 | M3 | 699.05 | -55364.76
8.1.13 | MANO DE OBRA PLOMERO | -40 | U | 450 | -18000
9 | SUMINISTRO Y COLOCACION DE VALVULAS
9.1 | DE COMPUERTA DE Ø3" H.F. DE 100 PSI PLATILLADA COMPLETA | -1 | U | 12382.68 | -12382.68
9.2 | CAJA TELESCOPICA PARA VALVULA | -1 | U | 7304.14 | -7304.14
10 | CRUCES
10.1 | DE ALCANTARILLAS DE 3" ACERO L=12.50 M
10.1.1 | REPLANTEO | -1 | U | 291.65 | -291.65
10.1.2 | SUMINISTRO TUBERIA DE Ø3" ACERO SCH-80 C/PROTECCION ANTICORROSIVA | -12.5 | M | 1410.47 | -17630.88
10.1.3 | CODO 3" X 45º ACERO SCH-80 C/PROTECCION ANTICORROSIVA | -4 | U | 2767.21 | -11068.84
10.1.4 | JUNTA MECANICA TIPO DRESSER 3" 150 PSI | -2 | U | 1565.4 | -3130.8
10.1.5 | ANCLAJE DE H.S. | -2 | U | 750 | -1500
10.1.6 | EXCAVACION MATERIAL NO CLASIFICADO | -8.25 | M3 | 130.81 | -1079.18
10.1.7 | COMPACTACION MATERIAL DE RELLENO C/COMPACTADOR MECANICO EN CAPAS DE 0.20 M | -7.84 | M3 | 172.55 | -1352.79
10.1.8 | BOTE DE MATERIAL CON CAMION D= 5 KM (INCLUYE CARGUIO Y ESPARCIMIENTO EN BOTADERO) | -1 | U | 204.64 | -204.64
10.1.9 | MANO DE OBRA | -1 | U | 10500 | -10500
11 | CONTROL Y MANEJO DE TRANSITO ( INCLUYE USO DE LETREROS, USO DE DE CONOS REFRACTARIOS Y HOMBRES CON BANDEROLAS) | -220.87 | M | 25 | -5521.75
12 | SEÑALIZACION, CONTROL Y SEGURIDAD EN LA OBRA (INCLUYE PASARELAS, LETREROS PEQUEÑOS CON BASE EN ANGULARES, POSTES PARA CINTAS REFRACTARIA, MECHONES, BARRERAS DE PELIGRO NARANJA | -220.87 | M | 46.15 | -10193.15
13 | LIMPIEZA CONTINUA Y FINAL (OBREROS, CAMION Y HERRAMIENTAS MENORES) | -220.87 | M | 11.93 | -2634.98
G | RED DE DISTRIBUCION WASHINTON II
1 | REPLANTEO | -2995 | M | 15.17 | -45434.15
2 | MOVIMIENTO DE TIERRA
2.1 | EXCAVACION MATERIAL COMPACTO C/EQUIPO | -1946.75 | M3 | 121.8 | -237114.15
2.2 | NIVELACION DE ZANJA | -1797 | M2 | 44.31 | -79625.07
2.3 | ASIENTO DE ARENA (INCLUYE ACARREO INTERNO) e= 0.10 M | -179.7 | M3 | 1411.8 | -253700.46
2.4 | COMPACTACION MATERIAL DE RELLENO C/COMPACTADOR MECANICO EN CAPAS DE 0.20 M | -1665.04 | M3 | 172.55 | -287302.65
2.5 | BOTE DE MATERIAL CON CAMION D= 5 KM (INCLUYE CARGUIO Y ESPARCIMIENTO EN BOTADERO) | -352.14 | M3 | 190.02 | -66913.64
3 | SUMINISTRO DE TUBERIA
3.1 | TUBERIA Ø4" PVC SDR - 26 C/J.G. | -156.33 | M | 389.87 | -60948.38
3.2 | TUBERIA Ø3" PVC SDR - 26 C/J.G. | -2842.89 | M | 242.88 | -690481.12
4 | COLOCACION DE TUBERIAS
4.1 | TUBERIA Ø4" PVC SDR - 26 C/J.G. | -155 | M | 117.55 | -18220.25
4.2 | TUBERIA Ø3" PVC SDR - 26 C/J.G. | -2840 | M | 96.85 | -275054
5 | PUEBA HIDROSTATICA
5.1 | TUBERIA Ø4" PVC SDR - 26 C/J.G. | -155 | M | 58.35 | -9044.25
5.2 | TUBERIA Ø3" PVC SDR - 26 C/J.G. | -2840 | M | 44.43 | -126181.2
6 | SUMINISTRO DE PIEZAS ESPECIALES
6.1 | CODO 4" X 90º ACERO SCH-80 C/PROTECCION ANTICORROSIVA | -1 | U | 5262.41 | -5262.41
6.2 | CODO 4" X 45º ACERO SCH-80 C/PROTECCION ANTICORROSIVA | -4 | U | 5629.22 | -22516.88
6.3 | CODO 3" X 90º ACERO SCH-80 C/PROTECCION ANTICORROSIVA | -4 | U | 3831.02 | -15324.08
6.4 | CODO 3" X 45º ACERO SCH-80 C/PROTECCION ANTICORROSIVA | -22 | U | 3230.75 | -71076.5
6.5 | TEE DE 4" X 3" ACERO SCH-80 C/PROTECCION ANTICORROSIVA | -4 | U | 7159.26 | -28637.04
6.6 | TEE DE 3" X 3" ACERO SCH-80 C/PROTECCION ANTICORROSIVA | -11 | U | 4741.9 | -52160.9
6.7 | REDUCCION DE 6" X 4" ACERO SCH-40 C/PROTECCION ANTICORROSIVA | -1 | U | 5332.93 | -5332.93
6.8 | REDUCCION DE 4" X 3" ACERO SCH-80 C/PROTECCION ANTICORROSIVA | -7 | U | 4251.21 | -29758.47
6.9 | TAPON DE 3" ACERO SCH-80 C/PROTECCION ANTICORROSIVA | -15 | U | 1067.19 | -16007.85
6.1 | ANCLAJES DE H.S. P/PIEZAS DE 4" Y 3" FC'= 180 KG/CM2 | -54 | U | 750 | -40500
7 | SUMINISTRO Y COLOCACION DE
7.1 | JUNTA MECANICA TIPO DRESSER Ø4" | -26 | U | 1713.53 | -44551.78
7.2 | JUNTA MECANICA TIPO DRESSER Ø3" | -96 | U | 1565.4 | -150278.4
8 | CRUCES
8.1 | DE ALCANTARILLA DE 4" ACERO L= 5.00 M
8.1.1 | REPLANTEO | -1 | U | 291.65 | -291.65
8.1.2 | SUMINISTRO DE TUBERIA DE ACERO DE 4" SCH-80 C/PROTECCION ANTICORROSIVA | -5 | M | 2443.96 | -12219.8
8.1.3 | SUMINISTRO DE CODO 4" X 90º ACERO | -4 | U | 4860.49 | -19441.96
8.1.4 | SUMINISTRO DE JUNTA MECANICA TIPO DRESSER DE 4" | -2 | U | 1713.53 | -3427.06
8.1.5 | EXCAVACION MATERIAL COMPACTO C/EQUIPO | -4.68 | M3 | 130.81 | -612.19
8.1.6 | NIVELACION DE ZANJA | -4.2 | M2 | 44.31 | -186.1
8.1.7 | ASIENTO DE ARENA (INCLUYE ACARREO INTERNO) e= 0.10 M | -0.42 | M3 | 1411.8 | -592.96
8.1.8 | COMPACTACION MATERIAL DE RELLENO C/COMPACTADOR MECANICO EN CAPAS DE 0.20 M | -3.81 | M3 | 172.55 | -657.42
8.1.9 | BOTE DE MATERIAL CON CAMION D= 5 KM (INCLUYE CARGUIO Y ESPARCIMIENTO EN BOTADERO) | -0.92 | M3 | 204.64 | -188.27
8.1.10 | MANO DE OBRA | -1 | U | 8900 | -8900
8.2 | DE ALCANTARILLAS DE 3" ACERO L=5.00 M
8.2.1 | REPLANTEO | -2 | U | 291.65 | -583.3
8.2.2 | SUMINISTRO TUBERIA DE Ø3" ACERO SCH-80 C/PROTECCION ANTICORROSIVA | -10 | M | 1410.47 | -14104.7
8.2.3 | CODO 3" X 45º ACERO SCH-80 C/PROTECCION ANTICORROSIVA | -8 | U | 2767.21 | -22137.68
8.2.4 | JUNTA MECANICA TIPO DRESSER 3" 150 PSI | -4 | U | 1565.4 | -6261.6
8.2.5 | ANCLAJE DE H.S. | -4 | U | 750 | -3000
8.2.6 | EXCAVACION MATERIAL NO CLASIFICADO | -11.36 | M3 | 130.81 | -1486
8.2.7 | COMPACTACION MATERIAL DE RELLENO C/COMPACTADOR MECANICO EN CAPAS DE 0.20 M | -10.68 | M3 | 172.55 | -1842.83
8.2.8 | BOTE DE MATERIAL CON CAMION D= 5 KM (INCLUYE CARGUIO Y ESPARCIMIENTO EN BOTADERO) | -2 | U | 204.64 | -409.28
8.2.9 | MANO DE OBRA | -2 | U | 8500 | -17000
9 | ACOMETIDAS
9.1 | RURALES EN PVC (180 U)
9.1.1 | CLAMP PVC DE Ø 3" A 1/2" ( ABRAZADERA) | -180 | U | 80 | -14400
9.1.2 | TUBERIA EN POLIETILENO DE ALTA DENSIDAD Ø1/2" INTERNO L=12.00M (PROMEDIO) | -2160 | M | 14.23 | -30736.8
9.1.3 | ADAPTADOR MACHO Ø1/2" ROSCADO A MANGUERA | -360 | U | 84.42 | -30391.2
9.1.4 | CODO 1/2" X 90 H.G | -360 | U | 26.5 | -9540
9.1.5 | TUBERIA DE HIERRO GALVANIZADO Ø1/2" (BASTONES) | -270 | M | 292.05 | -78853.5
9.1.6 | NIPLE Ø1/2" H.G | -180 | U | 35.4 | -6372
9.1.7 | COUPLING 1/2" H.G | -180 | U | 28.32 | -5097.6
9.1.8 | LLAVE DE CHORRO DE 1/2" BRONCE | -180 | U | 286.36 | -51544.8
9.1.9 | VALVULA CHECK 1/2" BRONCE | -180 | U | 380 | -68400
9.1.10 | CEMENTO SOLVENTE Y TEFLON | -180 | U | 21.67 | -3900.6
9.1.11 | PEDESTAL DE H.S. ( 0.80 X 0.15) FC'= 180 KG/CM2 | -180 | U | 350 | -63000
9.1.12 | EXCAVACION Y TAPADO A MANO | -356.4 | M3 | 699.05 | -249141.42
9.1.13 | MANO DE OBRA PLOMERO | -180 | U | 450 | -81000
10 | SUMINISTRO Y COLOCACION DE VALVULAS
10.1 | DE COMPUERTA DE Ø4" H.F. DE 100 PSI PLATILLADA COMPLETA | -1 | U | 15138.98 | -15138.98
10.2 | DE COMPUERTA DE Ø3" H.F. DE 100 PSI PLATILLADA COMPLETA | -3 | U | 12382.68 | -37148.04
10.3 | CAJA TELESCOPICA PARA VALVULA | -4 | U | 7304.14 | -29216.56
11 | CONTROL Y MANEJO DE TRANSITO ( INCLUYE USO DE LETREROS, USO DE DE CONOS REFRACTARIOS Y HOMBRES CON BANDEROLAS) | -2995 | M | 25 | -74875
12 | SEÑALIZACION, CONTROL Y SEGURIDAD EN LA OBRA (INCLUYE PASARELAS, LETREROS PEQUEÑOS CON BASE EN ANGULARES, POSTES PARA CINTAS REFRACTARIA, MECHONES, BARRERAS DE PELIGRO NARANJA | -2995 | M | 46.15 | -138219.25
13 | LIMPIEZA CONTINUA Y FINAL (OBREROS, CAMION Y HERRAMIENTAS MENORES) | -2995 | M | 11.93 | -35730.35
H | RED DE DISTRIBUCION MATANZA
1 | REPLANTEO | -5622.71 | M | 15.17 | -85296.51
2 | MOVIMIENTO DE TIERRA
2.1 | EXCAVACION MATERIAL COMPACTO C/EQUIPO | -3654.76 | M3 | 121.8 | -445149.77
2.2 | NIVELACION DE ZANJA | -3373.63 | M2 | 44.31 | -149485.55
2.3 | ASIENTO DE ARENA (INCLUYE ACARREO INTERNO) e= 0.10 M | -337.36 | M3 | 1411.8 | -476284.85
2.4 | COMPACTACION MATERIAL DE RELLENO C/COMPACTADOR MECANICO EN CAPAS DE 0.20 M | -3125.89 | M3 | 172.55 | -539372.32
2.5 | BOTE DE MATERIAL CON CAMION D= 5 KM (INCLUYE CARGUIO Y ESPARCIMIENTO EN BOTADERO) | -661.09 | M3 | 190.02 | -125620.32
3 | SUMINISTRO DE TUBERIA
3.2 | TUBERIA Ø3" PVC SDR - 26 C/J.G. | -5627.88 | M | 242.88 | -1366899.49
4 | COLOCACION DE TUBERIAS
4.2 | TUBERIA Ø3" PVC SDR - 26 C/J.G. | -5622.71 | M | 96.85 | -544559.46
6 | SUMINISTRO DE PIEZAS ESPECIALES
6.1 | CODO 4" X 90º ACERO SCH-80 C/PROTECCION ANTICORROSIVA | -2 | U | 5262.41 | -10524.82
6.2 | CODO 4" X 45º ACERO SCH-80 C/PROTECCION ANTICORROSIVA | -1 | U | 5629.22 | -5629.22
6.3 | CODO 3" X 90º ACERO SCH-80 C/PROTECCION ANTICORROSIVA | -1 | U | 3831.02 | -3831.02
6.3 | CODO 3" X 75º ACERO SCH-80 C/PROTECCION ANTICORROSIVA | -1 | U | 3831.02 | -3831.02
6.3 | CODO 3" X 50º ACERO SCH-80 C/PROTECCION ANTICORROSIVA | -2 | U | 3230.75 | -6461.5
6.4 | CODO 3" X 45º ACERO SCH-80 C/PROTECCION ANTICORROSIVA | -1 | U | 3230.75 | -3230.75
6.4 | CODO 3" X 40º ACERO SCH-80 C/PROTECCION ANTICORROSIVA | -2 | U | 3230.75 | -6461.5
6.4 | CODO 3" X 20º ACERO SCH-80 C/PROTECCION ANTICORROSIVA | -1 | U | 2643.84 | -2643.84
6.4 | CODO 3" X 15º ACERO SCH-80 C/PROTECCION ANTICORROSIVA | -1 | U | 2643.84 | -2643.84
6.5 | TEE DE 6" X 4" ACERO SCH-40 C/PROTECCION ANTICORROSIVA | -1 | U | 8161.21 | -8161.21
6.5 | TEE DE 6" X 3" ACERO SCH-40 C/PROTECCION ANTICORROSIVA | -7 | U | 7373.34 | -51613.38
6.5 | TEE DE 4" X 3" ACERO SCH-80 C/PROTECCION ANTICORROSIVA | -6 | U | 7159.26 | -42955.56
6.6 | TEE DE 3" X 3" ACERO SCH-80 C/PROTECCION ANTICORROSIVA | -10 | U | 4741.9 | -47419
6.7 | REDUCCION DE 6" X 4" ACERO SCH-40 C/PROTECCION ANTICORROSIVA | -1 | U | 5332.93 | -5332.93
6.8 | REDUCCION DE 4" X 3" ACERO SCH-80 C/PROTECCION ANTICORROSIVA | -2 | U | 4251.21 | -8502.42
6.7 | CRUZ 4" X 4" ACERO SCH-80 C/PROTECCION ANTICORROSIVA | -2 | U | 14324.37 | -28648.74
6.7 | CRUZ 4" X 3" ACERO SCH-80 C/PROTECCION ANTICORROSIVA | -17 | U | 12939.7 | -219974.9
6.7 | CRUZ 3" X 3" ACERO SCH-80 C/PROTECCION ANTICORROSIVA | -14 | U | 8326.9 | -116576.6
6.9 | TAPON DE 3" ACERO SCH-80 C/PROTECCION ANTICORROSIVA | -10 | U | 1067.19 | -10671.9
6.1 | ANCLAJES DE H.S. P/PIEZAS DE 4" Y 3" FC'= 180 KG/CM2 | -72 | U | 750 | -54000
7 | SUMINISTRO Y COLOCACION DE
7.1 | JUNTA MECANICA TIPO DRESSER Ø6" | -17 | U | 2696.28 | -45836.76
7.1 | JUNTA MECANICA TIPO DRESSER Ø4" | -60 | U | 1713.53 | -102811.8
7.2 | JUNTA MECANICA TIPO DRESSER Ø3" | -154 | U | 1565.4 | -241071.6
8 | CRUCES
8.1 | DE ALCANTARILLA DE 4" ACERO L= 5.00 M
8.1.1 | REPLANTEO | -1 | U | 291.65 | -291.65
8.1.2 | SUMINISTRO DE TUBERIA DE ACERO DE 4" SCH-80 C/PROTECCION ANTICORROSIVA | -5 | M | 2443.96 | -12219.8
8.1.3 | SUMINISTRO DE CODO 4" X 90º ACERO | -4 | U | 4860.49 | -19441.96
8.1.4 | SUMINISTRO DE JUNTA MECANICA TIPO DRESSER DE 4" | -2 | U | 1713.53 | -3427.06
8.1.5 | EXCAVACION MATERIAL COMPACTO C/EQUIPO | -4.68 | M3 | 130.81 | -612.19
8.1.6 | NIVELACION DE ZANJA | -4.2 | M2 | 44.31 | -186.1
8.1.7 | ASIENTO DE ARENA (INCLUYE ACARREO INTERNO) e= 0.10 M | -0.42 | M3 | 1411.8 | -592.96
8.1.8 | COMPACTACION MATERIAL DE RELLENO C/COMPACTADOR MECANICO EN CAPAS DE 0.20 M | -3.81 | M3 | 172.55 | -657.42
8.1.9 | BOTE DE MATERIAL CON CAMION D= 5 KM (INCLUYE CARGUIO Y ESPARCIMIENTO EN BOTADERO) | -0.92 | M3 | 204.64 | -188.27
8.1.10 | MANO DE OBRA | -1 | U | 8900 | -8900
8.2 | DE ALCANTARILLAS DE 3" ACERO L=5.00 M
8.2.1 | REPLANTEO | -2 | U | 291.65 | -583.3
8.2.2 | SUMINISTRO TUBERIA DE Ø3" ACERO SCH-80 C/PROTECCION ANTICORROSIVA | -10 | M | 1410.47 | -14104.7
8.2.3 | CODO 3" X 45º ACERO SCH-80 C/PROTECCION ANTICORROSIVA | -8 | U | 2767.21 | -22137.68
8.2.4 | JUNTA MECANICA TIPO DRESSER 3" 150 PSI | -4 | U | 1565.4 | -6261.6
8.2.5 | ANCLAJE DE H.S. | -4 | U | 750 | -3000
8.2.6 | EXCAVACION MATERIAL CLASIFICADO | -11.36 | M3 | 130.81 | -1486
8.2.7 | COMPACTACION MATERIAL DE RELLENO C/COMPACTADOR MECANICO EN CAPAS DE 0.20 M | -10.68 | M3 | 172.55 | -1842.83
8.2.8 | BOTE DE MATERIAL CON CAMION D= 5 KM (INCLUYE CARGUIO Y ESPARCIMIENTO EN BOTADERO) | -2 | U | 204.64 | -409.28
8.2.9 | MANO DE OBRA | -2 | U | 8500 | -17000
9 | ACOMETIDAS
9.1 | RURALES EN PVC (410 U)
9.1.1 | CLAMP PVC DE Ø 3" A 1/2" ( ABRAZADERA) | -410 | U | 80 | -32800
9.1.2 | TUBERIA EN POLIETILENO DE ALTA DENSIDAD Ø1/2" INTERNO L=12.00M (PROMEDIO) | -4920 | M | 14.23 | -70011.6
9.1.3 | ADAPTADOR MACHO Ø1/2" ROSCADO A MANGUERA | -820 | U | 84.42 | -69224.4
9.1.4 | CODO 1/2" X 90 H.G | -820 | U | 26.5 | -21730
9.1.5 | TUBERIA DE HIERRO GALVANIZADO Ø1/2" (BASTONES) | -615 | M | 292.05 | -179610.75
9.1.6 | NIPLE Ø1/2" H.G | -410 | U | 35.4 | -14514
9.1.7 | COUPLING 1/2" H.G | -410 | U | 28.32 | -11611.2
9.1.8 | LLAVE DE CHORRO DE 1/2" BRONCE | -410 | U | 286.36 | -117407.6
9.1.9 | VALVULA CHECK 1/2" BRONCE | -410 | U | 380 | -155800
9.1.10 | CEMENTO SOLVENTE Y TEFLON | -410 | U | 21.67 | -8884.7
9.1.11 | PEDESTAL DE H.S. ( 0.80 X 0.15) FC'= 180 KG/CM2 | -410 | U | 350 | -143500
9.1.12 | EXCAVACION Y TAPADO A MANO | -811.8 | M3 | 699.05 | -567488.79
9.1.13 | MANO DE OBRA PLOMERO | -410 | U | 450 | -184500
10 | SUMINISTRO Y COLOCACION DE VALVULAS
10.1 | DE COMPUERTA DE Ø3" H.F. DE 100 PSI PLATILLADA COMPLETA | -4 | U | 12382.68 | -49530.72
10.2 | CAJA TELESCOPICA PARA VALVULA | -4 | U | 7304.14 | -29216.56
12 | CONTROL Y MANEJO DE TRANSITO ( INCLUYE USO DE LETREROS, USO DE DE CONOS REFRACTARIOS Y HOMBRES CON BANDEROLAS) | -5622.71 | M | 25 | -140567.75
13 | SEÑALIZACION, CONTROL Y SEGURIDAD EN LA OBRA (INCLUYE PASARELAS, LETREROS PEQUEÑOS CON BASE EN ANGULARES, POSTES PARA CINTAS REFRACTARIA, MECHONES, BARRERAS DE PELIGRO NARANJA | -5622.71 | M | 46.15 | -259488.07
14 | LIMPIEZA CONTINUA Y FINAL (OBREROS, CAMION Y HERRAMIENTAS MENORES) | -5622.71 | M | 11.93 | -67078.93
N | REPARACION ACOMETIDAS
1 | AVERIAS SENCILLAS
2 | AVERIAS HALADA
1.9 | REPARACION TUBERIAS EXISTENTES 8" | -1 | U | 14671.69 | -14671.69
3 | AVERIAS CON CORTE DE ASFALTO
1.5 | REPARACION ACOMETIDAS EXISTENTES DE 2" | -24 | U | 3693.56 | -88645.44
1.8 | REPARACION TUBERIAS EXISTENTES 6" | -5 | U | 11044.86 | -55224.3
1.9 | REPARACION TUBERIAS EXISTENTES 8" | -1 | U | 15914.59 | -15914.59
| SUB-TOTAL ELIMINACION NUEVAS PARTIDAS |  |  |  | -31992953.8334
ELIMINACION DIFERENCIA DE PRECIOS (ACT. #1)
A | LINEA MATRIZ Y RED DE DISTRIBUCION EN MATANZA
6.3 | DE COMPUERTA DE 4" H.F. ROSCADA COMPLETA (INCLUYE: CUERPO DE LA VALVULA, JUNTA DE GOMA, TORNILLOS, NIPLES, MOVIMIENTO DE TIERRA Y MANO DE OBRA) | -4 | U | 761.07 | -3044.28
6.4 | DE COMPUERTA DE 3" H.F. ROSCADA COMPLETA (INCLUYE: CUERPO DE LA VALVULA, JUNTA DE GOMA, TORNILLOS, NIPLES, MOVIMIENTO DE TIERRA Y MANO DE OBRA) | -8 | U | 1222.28 | -9778.24
9 | SUMINISTRO Y COLOCACION ACCESORIOS Y CAJA DE ACOMETIDA POLIETILENO URBANA (1,007 U)
9.2 | TUBERIA DE POLIETILENO DE ALTA DENSIDAD Ø1/2" INTERNO L=6.00M (PROMEDIO) | -6042 | M | 14.23 | -85977.66
9.8 | TUBERIA 1/2" SCH 40 PVC LONGITUD PROMEDIO | -1007 | M | 19.13 | -19263.91
13 | REPARACION DE SERVICIOS EXISTENTES
13.2 | REPOSICION DE ACERAS | -1007.6 | M2 | 30.74 | -30973.62
13.4 | REPOSICION DE CONTENES | -1007.6 | M | 32.84 | -33089.58
B | LINEA MATRIZ Y RED DE DISTRIBUCION DE PAYA
9 | SUMINISTRO Y COLOCACION ACCESORIOS Y CAJA DE ACOMETIDA POLIETILENO URBANA (242 U )
9.2 | TUBERIA DE POLIETILENO DE ALTA DENSIDAD Ø1/2" INTERNO L=6.00M (PROMEDIO) | -1452 | M | 14.23 | -20661.96
9.8 | TUBERIA 1/2" SCH 40 PVC LONGITUD PROMEDIO | -24 | M | 19.13 | -459.12
13 | REPARACION DE SERVICIOS EXISTENTES
13.2 | REPOSICION DE ACERAS | -242 | M2 | 30.74 | -7439.08
13.4 | REPOSICION DE CONTENES | -242 | M | 32.84 | -7947.28
6 | SUMINISTRO Y COLOCACION DE VALVULAS (VER DETALLES EN PLANOS)
6.3 | DE COMPUERTA DE 4" H.F. PLATILLADA COMPLETA (INCLUYE: CUERPO DE LA VALVULA, JUNTA DE GOMA, TORNILLOS, NIPLES, MOVIMIENTO DE TIERRA Y MANO DE OBRA) | -15 | U | 761.07 | -11416.05
6.4 | DE COMPUERTA DE 3" H.F. ROSCADA COMPLETA (INCLUYE: CUERPO DE LA VALVULA, JUNTA DE GOMA, TORNILLOS, NIPLES, MOVIMIENTO DE TIERRA Y MANO DE OBRA) | -4 | U | 1222.28 | -4889.12
A | LINEA MATRIZ Y RED DE DISTRIBUCION EN MATANZA
10 | SUMINISTRO Y COLOCACION ACCESORIOS Y CAJA DE ACOMETIDA POLIETILENO URBANA
10.2 | TUBERIA DE POLIETILENO DE ALTA DENSIDAD Ø1/2" INTERNO L=6.00M (PROMEDIO) | -10272 | M | 14.23 | -146170.56
10.8 | TUBERIA 1/2" SCH 40 PVC LONGITUD PROMEDIO | -1712 | M | 19.23 | -32921.76
14 | REPARACION DE SERVICIOS EXISTENTES
14.2 | REPOSICION DE ACERAS | -1779.15 | M2 | 30.74 | -54691.07
14.4 | REPOSICION DE CONTENES | -1779.15 | M | 32.84 | -58427.29
6 | SUMINISTRO Y COLOCACION DE VALVULAS (VER DETALLES EN PLANOS)
6.3 | DE COMPUERTA DE 4" H.F. ROSCADA COMPLETA (INCLUYE: CUERPO DE LA VALVULA, JUNTA DE GOMA, TORNILLOS, NIPLES, MOVIMIENTO DE TIERRA Y MANO DE OBRA) | -4 | U | 761.07 | -3044.28
9 | SUMINISTRO Y COLOCACION ACCESORIOS Y CAJA DE ACOMETIDA POLIETILENO URBANA ( 450 U)
9.2 | TUBERIA DE POLIETILENO DE ALTA DENSIDAD Ø1/2" INTERNO L=6.00M (PROMEDIO) | -2970 | M | 14.23 | -42263.1
9.8 | TUBERIA 1/2" SCH 40 PVC LONGITUD PROMEDIO | -450 | M | 19.13 | -8608.5
| SUB-TOTAL ELIMINACION DIFERENCIA DE PRECIO |  |  |  | -581066.46
| SUB-TOTAL ELIMINACION PARTIDAS |  |  |  | -43783377.6434
REDUCCION DE CANTIDAD
A | LINEA MATRIZ Y RED DE DISTRIBUCION EN MATANZA
3 | SUMINISTRO DE TUBERIA
3.2 | TUBERIA Ø 6" PVC SDR - 26 C/J.G. | -3376.21 | M | 855.26 | -2887537.36
0 | 0 |  |  |  | 0
4 | COLOCACION DE TUBERIAS |  |  |  | 0
4.2 | TUBERIA Ø 6" PVC SDR - 26 C/J.G. | -3376.21 | M | 133.94 | -452209.57
0
5 | SUMINISTRO Y COLOCACION DE PIEZAS ESPECIALES |  |  |  | 0
5.3 | CODO 6" (DE 10º A 45º) ACERO A - 36 SCH 40 SIN COSTURA C/ PROTECCION ANTICORROSIVA | -1 | U | 5131.87 | -5131.87
5.6 | TEE 8" X 8" ACERO A - 36 SCH 40 SIN COSTURA C/ PROTECCION ANTICORROSIVA | -6 | U | 11558.08 | -69348.48
5.7 | TEE 8" X 6" ACERO A - 36 SCH 40 SIN COSTURA C/ PROTECCION ANTICORROSIVA | -1 | U | 10655.31 | -10655.31
5.11 | TEE 6" X 4" ACERO A - 36 SCH 40 SIN COSTURA C/ PROTECCION ANTICORROSIVA | -14 | U | 8161.21 | -114256.94
5.12 | TEE 6" X 3" ACERO A - 36 SCH 40 SIN COSTURA C/ PROTECCION ANTICORROSIVA | -1 | U | 7373.34 | -7373.34
5.13 | TEE 4" X 4" ACERO A - 36 SCH 80 SIN COSTURA C/ PROTECCION ANTICORROSIVA | -1 | U | 7913.55 | -7913.55
5.19 | REDUCCION 6" X 3" ACERO A - 36 SCH 40 SIN COSTURA C/ PROTECCION ANTICORROSIVA | -5 | U | 4640.59 | -23202.95
5.2 | REDUCCION 4" X 3" ACERO A - 36 SCH 80 SIN COSTURA C/ PROTECCION ANTICORROSIVA | -1 | U | 4251.21 | -4251.21
5.24 | CRUZ 6" X 4" ACERO A - 36 SCH 40 SIN COSTURA C/ PROTECCION ANTICORROSIVA | -2 | U | 14000.54 | -28001.08
5.35 | MANO DE OBRA ADICIONAL EN EMPALMES (INCLUYE MOVIMIENTO DE TIERRA, CORTE TUBERIA EXISTENTE Y/O EXTRACCION DE PIEZA EXISTENTE) | -11 | U | 29818.3 | -328001.3
0
7 | ANCLAJES PARA PIEZAS ESPECIALES |  |  |  | 0
7.1 | HORMIGON SIMPLE 210 KG/CM2 | -2.6 | M3 | 13413.54 | -34875.2
0 | 0 |  | 0 | 0 | 0
8 | CRUCES |  |  |  | 0
8.1 | DE PUENTE Ø8" EN ACERO L=12.00 M (INC. 2.00 M DE LOS LADOS) 2 U |  |  |  | 0
8.1.1 | REPLANTEO | -14.85 | M | 291.65 | -4331
8.1.2 | SUMINISTRO DE TUBERIA 8" ACERO A-36 SCH 40 SIN COSTURA C/ PROTECCION ANTICORROSIVA | -14.85 | M | 3770.74 | -55995.49
8.1.3 | CODO 8" X 45' ACERO A-36 SCH 40 SIN COSTURA C/ PROTECCION ANTICORROSIVA | -4 | U | 2056.92 | -8227.68
8.1.5 | ANCLAJES H.S. | -2 | U | 26827.08 | -53654.16
8.1.8 | PINTURA MANTENIMIENTO | -4.79 | M2 | 366.88 | -1757.36
8.1.9 | MANO DE OBRA | -1 | U | 44116.03 | -44116.03
0
8.2 | DE ALCANTARILLA Ø6" EN ACERO L=6.00 M (INC. 2.00 M DE LOS LADOS) 6 U |  | 0 | 0 | 0
8.2.1 | REPLANTEO | -33.57 | M | 291.65 | -9790.69
8.2.2 | SUMINISTRO DE TUBERIA 6" ACERO A-36 SCH 40 SIN COSTURA C/ PROTECCION ANTICORROSIVA | -33.57 | M | 2740.12 | -91985.83
8.2.3 | CODO 6" X 45' ACERO A-36 SCH 40 SIN COSTURA C/ PROTECCION ANTICORROSIVA | -22 | U | 962.66 | -21178.52
8.2.6 | EXCAVACION MAT. CLASIFICADO | -20.52 | M3 | 130.81 | -2684.22
8.2.9 | MANO DE OBRA | -5 | U | 22058.02 | -110290.1
0 | 0 |  | 0 | 0 | 0
8.3 | DE ALCANTARILLA Ø4" EN ACERO L=6.00 M (INC. 2.00 M DE LOS LADOS) 3 U |  | 0 | 0 | 0
8.3.1 | REPLANTEO | -2.03 | M | 291.65 | -592.05
8.3.2 | SUMINISTRO DE TUBERIA 4" ACERO A-36 SCH 80 SIN COSTURA C/ PROTECCION ANTICORROSIVA | -2.03 | M | 2443.96 | -4961.24
8.3.3 | CODO 4" X 45' ACERO A-36 SCH 40 SIN COSTURA C/ PROTECCION ANTICORROSIVA | -4 | U | 1007.56 | -4030.24
8.3.4 | JUNTA MECANICA TIPO DRESSER Ø4" DE 150 PSI | -4 | U | 1559.86 | -6239.44
8.3.5 | ANCLAJES H.S. | -4.89 | U | 13413.54 | -65592.21
8.3.6 | EXCAVACION MAT. CLASIFICADO | -2.47 | M3 | 130.81 | -323.1
8.3.7 | RELLENO COMPACTADO | -6.67 | M3 | 172.55 | -1150.91
8.3.9 | MANO DE OBRA | -1 | U | 22058.02 | -22058.02
0
8.4 | DE PUENTE Ø3" EN ACERO L=12.00 M (INC. 2.00 M DE LOS LADOS) 11 U |  |  |  | 0
8.4.1 | REPLANTEO | -124.6 | M | 291.65 | -36339.59
8.4.2 | SUMINISTRO DE TUBERIA 3" ACERO A-36 SCH 80 SIN COSTURA C/ PROTECCION ANTICORROSIVA | -124.6 | M | 1410.47 | -175744.56
8.4.3 | CODO 3" X 45' ACERO A-36 SCH 40 SIN COSTURA C/ PROTECCION ANTICORROSIVA | -40 | U | 501.55 | -20062
8.4.4 | JUNTA MECANICA TIPO DRESSER Ø3" DE 150 PSI | -20 | U | 1411.73 | -28234.6
8.4.5 | ANCLAJES H.S. | -20 | U | 20120.31 | -402406.2
8.4.6 | ABRAZADERA DE 3/8¨ (INCLUYE TORNILLOS Y JUNTA DE GOMA, Y COLOCACION) | -32 | U | 6185.8 | -197945.6
8.4.9 | MANO DE OBRA | -10 | U | 44116.03 | -441160.3
0
8.5 | DE ALCANTARILLA Ø3" EN ACERO L=6.00 M (INC. 2.00 M DE LOS LADOS) 5 U |  |  |  | 0
8.5.1 | REPLANTEO | -10.33 | M | 291.65 | -3012.74
8.5.2 | SUMINISTRO DE TUBERIA 3" ACERO A-36 SCH 80 SIN COSTURA C/ PROTECCION ANTICORROSIVA | -10.33 | M | 1410.47 | -14570.16
8.5.3 | CODO 3" X 45' ACERO A-36 SCH 80 SIN COSTURA C/ PROTECCION ANTICORROSIVA | -8 | U | 209.99 | -1679.92
8.5.4 | JUNTA MECANICA TIPO DRESSER Ø3" DE 150 PSI | -6 | U | 1559.86 | -9359.16
8.5.5 | ANCLAJES P/ PIEZAS | -9.002 | U | 16096.25 | -144898.44
8.5.6 | EXCAVACION MAT. CLASIFICADO | -12.696 | M3 | 130.81 | -1660.76
8.5.7 | RELLENO COMPACTADO | -13.786 | M3 | 172.55 | -2378.77
8.5.9 | MANO DE OBRA | -2 | U | 22058.02 | -44116.04
0
B | LINEA MATRIZ Y RED DE DISTRIBUCION DE PAYA
0 | 0
2 | MOVIMIENTO DE TIERRA
2.1 | EXCAVACION EN:
2.1.2 | MATERIAL COMPACTO C/EQUIPO | -536.71 | M3 | 118.18 | -63428.39
2.2 | REGULARIZACION DE ZANJA | -5091.82 | M2 | 44.31 | -225618.54
2.6 | BOTE DE MATERIAL CON CAMION D MIN =5 KM (INCLUYE ESPARCIMIENTO EN BOTADERO) | -1950.96 | M3 | 146.17 | -285171.82
0 | 0
3 | SUMINISTRO DE TUBERIA
3.2 | TUBERIA Ø 6" PVC SDR - 26 C/J.G. | -942.84 | M | 855.26 | -806373.34
0 | 0
4 | COLOCACION DE TUBERIAS
4.1 | TUBERIA Ø 8" PVC SDR - 26 C/J.G. | -885.1 | M | 145.5 | -128782.05
4.2 | TUBERIA Ø 6" PVC SDR - 26 C/J.G. | -1679.3 | M | 133.94 | -224925.44
0 | 0
5 | SUMINISTRO Y COLOCACION DE PIEZAS ESPECIALES
5.3 | CODO 6" (DE 50º A 90º) ACERO A - 36 SCH 40 SIN COSTURA C/ PROTECCION ANTICORROSIVA | -1 | U | 6509.23 | -6509.23
5.4 | CODO 6" (DE 10º A 45º) ACERO A - 36 SCH 40 SIN COSTURA C/ PROTECCION ANTICORROSIVA | -2 | U | 5131.87 | -10263.74
5.5 | CODO DE 4" X 90º ACERO A-36 SCH 80 SIN COSTURA C/ PROTECCION ANTICORROSIVA | -6 | U | 5262.41 | -31574.46
5.22 | JUNTA MECANICA TIPO DRESSER DE 6" DE 150 PSI | -14 | U | 2696.28 | -37747.92
5.25 | MANO DE OBRA ADICIONAL EN EMPALMES (INCLUYE MOVIMIENTO DE TIERRA, CORTE TUBERIA EXISTENTE Y/O EXTRACCION DE PIEZA EXISTENTE) | -2 | U | 29818.3 | -59636.6
0 | 0
6 | SUMINISTRO Y COLOCACION DE VALVULAS (VER DETALLES EN PLANOS)
6.1 | DE COMPUERTA DE 8" H.F. PLATILLADA COMPLETA (INCLUYE: CUERPO DE LA VALVULA, JUNTA DE GOMA, TORNILLOS, NIPLES, MOVIMIENTO DE TIERRA Y MANO DE OBRA) | -1 | U | 74512.98 | -74512.98
8 | CRUCES
8.1 | DE ALCANTARILLA Ø12" EN ACERO L=6.00 M (INC. 2.00 M DE LOS LADOS) 1 U
8.1.3 | CODO 12" X 45' ACERO A-36 SCH 40 SIN COSTURA C/ PROTECCION ANTICORROSIVA | -2 | U | 5516.97 | -11033.94
8.2 | DE ALCANTARILLA Ø8" EN ACERO L=6.00 M (INC. 2.00 M DE LOS LADOS) 2 U
8.2.1 | REPLANTEO | -6.9 | M | 291.65 | -2012.39
8.2.2 | SUM. TUB. 8" ACERO A-36 SCH 40 SIN COSTURA C/ PROTECCION ANTICORROSIVA | -2.9 | M | 3770.74 | -10935.15
8.2.3 | CODO 8" X 45' ACERO A-36 SCH 40 SIN COSTURA C/ PROTECCION ANTICORROSIVA | -5 | U | 2056.92 | -10284.6
8.2.4 | JUNTA MECANICA TIPO DRESSER Ø8" DE 150 PSI | -2 | U | 3127.06 | -6254.12
8.2.5 | ANCLAJES P/ PIEZAS | -2 | U | 16096.25 | -32192.5
8.2.9 | MANO DE OBRA | -1 | U | 22058.02 | -22058.02
15 | ASFALTO (85% LONGITUD DE TUBERIAS N/ TODAS LAS CALLES ESTAN ASFALTADAS)
15.1 | CORTE DE CARPETA ASFALTICA 2" | -6798.71 | M | 63.33 | -430562.3
15.2 | EXTRACCION DE CARPETA ASFALTICA 2" | -1699.27 | M2 | 33.69 | -57248.41
15.3 | BOTE C/ CAMION DE CARPETA ASFALTICA 2" (INCLUYE ESPARCIMIENTO EN BOTADERO) | -41.02 | M2 | 211.95 | -8694.19
15.6 | SUMINISTRO MATERIAL DE BASE | -351.99 | M3 | 1583.87 | -557506.4
15.7 | RELLENO COMPACTADO C/COMPACTADOR MECANICO EN CAPAS DE 0.20 M | -573.76 | M3 | 425.2 | -243962.75
0 | 0
C | LINEA DE CONDUCCION, LINEA MATRIZ Y RED DE DISTRIBUCION EN ARROYO HONDO, LOS TUMBAO Y QUIJA QUIETA
0 | 0
2 | MOVIMIENTO DE TIERRA
2.1 | EXCAVACION EN:
2.1.2 | MATERIAL COMPACTO C/EQUIPO | -10574.99 | M3 | 114.57 | -1211576.6
2.1.3 | REGULARIZACION DE ZANJA | -33419.06 | M2 | 44.31 | -1480798.55
2.1.7 | BOTE DE MATERIAL CON CAMION D MIN =5 KM (INCLUYE ESPARCIMIENTO EN BOTADERO) | -1275.38 | M3 | 146.17 | -186422.29
0
3 | SUMINISTRO DE TUBERIAS |  |  |  | 0
3.1 | TUBERIA Ø 12" PVC SDR - 26 C/J.G. | -2086.77 | M | 3096.88 | -6462476.28
3.5 | TUBERIA Ø 4" PVC SDR - 26 C/J.G. | -1088.88 | M | 389.87 | -424521.65
0 | 0 | 0 | 0 | 0 | 0
4 | COLOCACION DE TUBERIAS | 0 | 0 | 0 | 0
4.1 | TUBERIA Ø 12" PVC SDR - 26 C/J.G. | -2155.96 | M | 143.28 | -308905.95
4.2 | TUBERIA Ø 8" PVC SDR - 26 C/J.G. | -108.61 | M | 145.5 | -15802.76
4.5 | TUBERIA Ø 4" PVC SDR - 26 C/J.G. | -1088.88 | M | 117.55 | -127997.84
0 | 0 |  |  |  | 0
5 | SUMINISTRO Y COLOCACION DE PIEZAS ESPECIALES |  |  |  | 0
5.4 | CODO DE 4" X 45º ACERO A-36 SCH 80 SIN COSTURA C/ PROTECCION ANTICORROSIVA | -10 | U | 5629.22 | -56292.2
5.5 | CODO DE 3" X 90º ACERO A-36 SCH 80 SIN COSTURA C/ PROTECCION ANTICORROSIVA | -48 | U | 3831.02 | -183888.96
5.8 | TEE 8" X 8" ACERO A-36 SCH 40 SIN COSTURA C/ PROTECCION ANTICORROSIVA | -1 | U | 11558.08 | -11558.08
5.14 | TEE 4" X 4" ACERO A-36 SCH 80 SIN COSTURA C/ PROTECCION ANTICORROSIVA | -1 | U | 7913.55 | -7913.55
5.18 | CRUZ 4" X 3" ACERO A-36 SCH 80 SIN COSTURA C/ PROTECCION ANTICORROSIVA | -2 | U | 12939.7 | -25879.4
5.34 | MANO DE OBRA ADICIONAL EN EMPALMES (INCLUYE MOVIMIENTO DE TIERRA, CORTE TUBERIA EXISTENTE Y/O EXTRACCION DE PIEZA EXISTENTE) | -2 | U | 29818.3 | -59636.6
0 | 0 |  |  |  | 0
6 | SUMINISTRO Y COLOCACION DE VALVULAS (VER DETALLES EN PLANOS) |  |  |  | 0
6.2 | DE COMPUERTA DE 6" H.F. PLATILLADA COMPLETA (INCLUYE: CUERPO DE LA VALVULA, JUNTA DE GOMA, TORNILLOS, NIPLES, MOVIMIENTO DE TIERRA Y MANO DE OBRA) | -1 | U | 41032.24 | -41032.24
0
8 | CRUCES |  |  |  | 0
0
8.1 | DE ALCANTARILLA Ø8" EN ACERO L=6.00 M (INC. 2.00 M DE LOS LADOS) 2 U |  |  |  | 0
8.1.1 | REPLANTEO | -0.8 | M | 291.65 | -233.32
8.1.3 | CODO 8" X 45' ACERO A-36 SCH 40 SIN COSTURA C/ PROTECCION ANTICORROSIVA | -2 | U | 2056.92 | -4113.84
8.1.4 | JUNTA MECANICA TIPO DRESSER Ø8" DE 150 PSI | -2 | U | 3127.06 | -6254.12
8.1.5 | ANCLAJES P/ PIEZAS | -2.54 | U | 17437.6 | -44291.5
8.1.9 | MANO DE OBRA | -1 | U | 44116.03 | -44116.03
0 | 0 |  |  |  | 0
8.2 | DE ALCANTARILLA Ø6" EN ACERO L=6.00 M (INC. 2.00 M DE LOS LADOS) 6 U |  |  |  | 0
8.2.1 | REPLANTEO | -25.8 | M | 291.65 | -7524.57
8.2.2 | SUM. TUB. 6" ACERO A-36 SCH 40 SIN COSTURA C/ PROTECCION ANTICORROSIVA | -25.8 | M | 2740.12 | -70695.1
8.2.3 | CODO 6" X 45' ACERO A-36 SCH 40 SIN COSTURA C/ PROTECCION ANTICORROSIVA | -16 | U | 962.66 | -15402.56
8.2.4 | JUNTA MECANICA TIPO DRESSER Ø6" DE 150 PSI | -8 | U | 2508.47 | -20067.76
8.2.5 | ANCLAJES P/ PIEZAS | -0.232 | U | 16766.93 | -3889.93
8.2.6 | EXCAVACION MAT. CLASIFICADO | -17.091 | M3 | 130.81 | -2235.67
8.2.7 | RELLENO COMPACTADO | -17.633 | M3 | 172.55 | -3042.57
8.2.9 | MANO DE OBRA | -4 | U | 44116.03 | -176464.12
0 | 0 |  |  |  | 0
8.3 | DE ALCANTARILLA Ø4" EN ACERO L=8.00 M (INC. 2.00 M DE LOS LADOS) 2 U |  |  |  | 0
8.3.1 | REPLANTEO | -9.8 | M | 291.65 | -2858.17
8.3.2 | SUM. TUB. 4" ACERO A-36 SCH 80 SIN COSTURA C/PROTECCION ANTICORROSIVA | -9.8 | M | 2443.96 | -23950.81
8.3.5 | ANCLAJES P/ PIEZAS | -3.66 | U | 16766.93 | -61366.96
8.3.6 | EXCAVACION MAT. CLASIFICADO | -7 | M3 | 130.81 | -915.67
8.3.7 | RELLENO COMPACTADO | -6.5 | M3 | 172.55 | -1121.58
8.3.9 | MANO DE OBRA | -1 | U | 22058.02 | -22058.02
0 | 0 |  |  |  | 0
8.5 | DE ALCANTARILLA Ø4" EN ACERO L=4.00 M (INC. 2.00 M DE LOS LADOS) 1 U |  |  |  | 0
8.5.5 | ANCLAJES H.S. | -1 | U | 16096.25 | -16096.25
8.5.6 | EXCAVACION MAT. CLASIFICADO | -1.18 | M3 | 130.81 | -154.36
8.5.7 | RELLENO COMPACTADO | -0.93 | M3 | 172.55 | -160.47
8.5.8 | BOTE DE MATERIAL | -0.17 | M3 | 146.17 | -24.85
0 | 0 |  |  |  | 0
8.7 | DE ALCANTARILLA Ø3" EN ACERO L=6.00 M (INC. 2.00 M DE LOS LADOS)14 U |  |  |  | 0
8.7.1 | REPLANTEO | -69.6 | M | 291.65 | -20298.84
8.7.2 | SUM. TUB. 3" ACERO A-36 SCH 80 SIN COSTURA C/PROTECCION ANTICORROSIVA | -69.6 | M | 1448.42 | -100810.03
8.7.3 | CODO 3" X 45' ACERO A-36 SCH 80 SIN COSTURA C/PROTECCION ANTICORROSIVA | -48 | U | 209.99 | -10079.52
8.7.4 | JUNTA MECANICA TIPO DRESSER Ø3" DE 150 PSI | -25 | U | 1411.73 | -35293.25
8.7.5 | ANCLAJES P/ PIEZAS | -27.6 | U | 10730.83 | -296170.91
8.7.6 | EXCAVACION MAT. CLASIFICADO | -42.364 | M3 | 130.81 | -5541.63
8.7.7 | RELLENO COMPACTADO | -45.29 | M3 | 172.55 | -7814.79
8.7.8 | BOTE DE MATERIAL | -1.879 | M3 | 146.17 | -274.65
8.7.9 | MANO DE OBRA | -11 | U | 22058.02 | -242638.22
0 | 0 |  |  |  | 0
8.8 | DE PUENTE Ø3" EN ACERO L=20.00 M (INC. 2.00 M DE LOS LADOS) 1 U |  |  |  | 0
8.8.1 | REPLANTEO | -52.34 | M | 291.65 | -15264.96
8.8.5 | ANCLAJES H.S. | -1.374 | U | 10730.83 | -14744.16
0 | 0 |  |  |  | 0
16 | ASFALTO (50% LONGITUD DE TUBERIAS N/ TODAS LAS CALLES ESTAN ASFALTADAS) |  |  |  | 0
16.1 | CORTE DE CARPETA ASFALTICA 2" | -8650.16 | M | 63.33 | -547814.63
16.2 | EXTRACCION DE CARPETA ASFALTICA 2" | -96.49 | M2 | 33.69 | -3250.75
16.4 | REPOSICION DE ASFALTO 2" (INCLUYE IMPRIMACION Y RIEGO ADHERENCIA) | -4235.75 | M2 | 1162.26 | -4923042.8
D | RED DE DISTRIBUCION EL CARRETON Y ZONAS ALEDAÑAS PLANTA DE TRATAMIENTO
3 | SUMINISTRO DE TUBERIA
3.1 | TUBERIA Ø 10" PVC SDR - 26 C/J.G. | -0.94 | M | 2874.91 | -2702.42
Z | VARIOS
2 | CAMPAMENTO, (INC. ALQUILER DE CASA CON O SIN SOLAR Y CASETA DE MATERIALES) | -4 | MESES | 211370.36 | -845481.44
N | REPARACION ACOMETIDAS
1 | AVERIAS SENCILLAS
1.1 | REPARACION ACOMETIDAS EXISTENTES DE 1/2" | -65 | U | 993.9 | -64603.5
1.3 | REPARACION TUBERIAS EXISTENTES 1" | -29 | U | 1154.1 | -33468.9
1.4 | REPARACION ACOMETIDAS EXISTENTES DE 1 1/2" | -39 | U | 1289.06 | -50273.34
1.6 | REPARACION TUBERIAS EXISTENTES 3" | -20 | U | 3101.94 | -62038.8
1.7 | REPARACION TUBERIAS EXISTENTES 4" | -5 | U | 3729.87 | -18649.35
1.8 | REPARACION TUBERIAS EXISTENTES 6" | -9 | U | 6435.03 | -57915.27
1.9 | REPARACION TUBERIAS EXISTENTES 8" | -3 | U | 8374.73 | -25124.19
0 | 0
2 | AVERIAS HALADA
1.3 | REPARACION TUBERIAS EXISTENTES 1" | -12 | U | 2552.51 | -30630.12
1.4 | REPARACION ACOMETIDAS EXISTENTES DE 1 1/2" | -21 | U | 2725.08 | -57226.68
1.5 | REPARACION ACOMETIDAS EXISTENTES DE 2" | -1 | U | 2925.35 | -2925.35
1.6 | REPARACION TUBERIAS EXISTENTES 3" | -11 | U | 4121.73 | -45339.03
1.7 | REPARACION TUBERIAS EXISTENTES 4" | -14 | U | 4782.57 | -66955.98
1.8 | REPARACION TUBERIAS EXISTENTES 6" | -2 | U | 9881.52 | -19763.04
3 | AVERIAS CON CORTE DE ASFALTO |  |  |  | 0
1.1 | REPARACION ACOMETIDAS EXISTENTES DE 1/2" | -10 | U | 2479.59 | -24795.9
1.3 | REPARACION TUBERIAS EXISTENTES 1" | -23 | U | 3059.38 | -70365.74
1.4 | REPARACION ACOMETIDAS EXISTENTES DE 1 1/2" | -22 | U | 3231.95 | -71102.9
1.6 | REPARACION TUBERIAS EXISTENTES 3" | -23 | U | 7502.6 | -172559.8
1.7 | REPARACION TUBERIAS EXISTENTES 4" | -22 | U | 8605.23 | -189315.06
| SUB-TOTAL REDUCCION DE CANTIDAD |  |  |  | -28618591.7
0
AUMENTO DE CANTIDAD
A | LINEA MATRIZ Y RED DE DISTRIBUCION EN MATANZA
0 | 0
1 | REPLANTEO | 13706.48 | M | 15.17 | 207927.3
0 | 0 | 0 | 0 | 0
2 | MOVIMIENTO DE TIERRA | 0 | 0 | 0
2.1 | EXCAVACION EN: | 0 | 0 | 0
2.1.2 | MATERIAL COMPACTO C/EQUIPO | 29126.86 | M3 | 121.8 | 3547651.55
2.2 | REGULARIZACION DE ZANJA | 14751.59 | M2 | 44.31 | 653642.95
2.3 | ASIENTO DE ARENA (INCLUYE ACRREO INTERNO) | 1151.01 | M3 | 1411.8 | 1624995.92
2.4 | RELLENO CON MATERIAL DE MINA | 40.5 | M3 | 779.11 | 31553.96
2.5 | RELLENO COMPACTADO C/COMPACTADOR MECANICO EN CAPAS DE 0.20 M | 11221.2 | M3 | 172.55 | 1936218.06
2.6 | BOTE DE MATERIAL CON CAMION D MIN =5 KM (INCLUYE ESPARCIMIENTO EN BOTADERO) | 16007.05 | M3 | 190.02 | 3041659.64
0 | 0 | 0 | 0 | 0
3 | SUMINISTRO DE TUBERIA | 0 | 0 | 0
3.1 | TUBERIA Ø 8" PVC SDR - 26 C/J.G. | 50 | M | 1464.41 | 73220.5
3.3 | TUBERIA Ø 4" PVC SDR - 26 C/J.G. | 1777.31 | M | 389.87 | 692919.85
3.4 | TUBERIA Ø 3" PVC SDR - 26 C/J.G. | 20394.38 | M | 242.88 | 4953387.01
4 | COLOCACION DE TUBERIAS
4.1 | TUBERIA Ø 8" PVC SDR - 26 C/J.G. | 50 | M | 145.5 | 7275
4.3 | TUBERIA Ø 4" PVC SDR - 26 C/J.G. | 1777.31 | M | 117.55 | 208922.79
4.4 | TUBERIA Ø 3" PVC SDR - 26 C/J.G. | 20394.38 | M | 96.85 | 1975195.7
0 | 0
5 | SUMINISTRO Y COLOCACION DE PIEZAS ESPECIALES
5.1 | CODO 8" (DE 10º A 45º) ACERO A - 36 SCH 40 SIN COSTURA C/ PROTECCION ANTICORROSIVA | 4 | U | 9013.66 | 36054.64
5.2 | CODO 6" (DE 50º A 90º) ACERO A - 36 SCH 40 SIN COSTURA C/ PROTECCION ANTICORROSIVA | 3 | U | 6509.23 | 19527.69
5.4 | CODO DE 4" X 90º ACERO A - 36 SCH 80 SIN COSTURA C/ PROTECCION ANTICORROSIVA | 2 | U | 5674.67 | 11349.34
5.5 | CODO DE 3" X 90º ACERO A - 36 SCH 80 SIN COSTURA C/ PROTECCION ANTICORROSIVA | 4 | U | 3831.02 | 15324.08
5.8 | TEE 8" X 4" ACERO A - 36 SCH 40 SIN COSTURA C/ PROTECCION ANTICORROSIVA | 1 | U | 10543.22 | 10543.22
5.9 | TEE 8" X 3" ACERO A - 36 SCH 40 SIN COSTURA C/ PROTECCION ANTICORROSIVA | 2 | U | 9850.88 | 19701.76
5.1 | TEE 6"X6" ACERO A - 36 SCH 40 SIN COSTURA C/ PROTECCION ANTICORROSIVA | 1 | U | 8410.3 | 8410.3
5.14 | TEE 4" X 3" ACERO A - 36 SCH 80 SIN COSTURA C/ PROTECCION ANTICORROSIVA | 18 | U | 7159.26 | 128866.68
5.15 | TEE 3" X 3" ACERO A - 36 SCH 80 SIN COSTURA C/ PROTECCION ANTICORROSIVA | 63 | U | 4741.9 | 298739.7
5.16 | REDUCCION 8" X 6" ACERO A - 36 SCH 40 SIN COSTURA C/ PROTECCION ANTICORROSIVA | 7 | U | 7114.02 | 49798.14
5.18 | REDUCCION 6" X 4" ACERO A - 36 SCH 40 SIN COSTURA C/ PROTECCION ANTICORROSIVA | 4 | U | 5332.93 | 21331.72
5.21 | CRUZ 8" X 6" ACERO A - 36 SCH 40 SIN COSTURA C/ PROTECCION ANTICORROSIVA | 1 | U | 15276.1 | 15276.1
5.22 | CRUZ 8" X 4" ACERO A - 36 SCH 40 SIN COSTURA C/ PROTECCION ANTICORROSIVA | 3 | U | 15599.94 | 46799.82
5.25 | CRUZ 6" X 3" A - 36 ACERO SCH 40 SIN COSTURA C/ PROTECCION ANTICORROSIVA | 4 | U | 12615.86 | 50463.44
5.26 | CRUZ 4" X 4" A - 36 ACERO SCH 80 SIN COSTURA C/ PROTECCION ANTICORROSIVA | 8 | U | 14324.37 | 114594.96
5.27 | CRUZ 4" X 3" ACERO A - 36 SCH 80 SIN COSTURA C/ PROTECCION ANTICORROSIVA | 23 | U | 12939.7 | 297613.1
5.28 | CRUZ 3" X 3" ACERO A - 36 SCH 80 SIN COSTURA C/ PROTECCION ANTICORROSIVA | 28 | U | 8326.9 | 233153.2
5.29 | TAPON DE 4" ACERO SCH 80 SIN COSTURA C/ PROTECCION ANTICORROSIVA | 1 | U | 1089.95 | 1089.95
5.3 | TAPON DE 3" ACERO SCH 80 SIN COSTURA C/ PROTECCION ANTICORROSIVA | 38 | U | 1067.19 | 40553.22
5.31 | JUNTA MECANICA TIPO DRESSER DE 8" DE 150 PSI | 3 | U | 3400.25 | 10200.75
5.32 | JUNTA MECANICA TIPO DRESSER DE 6" DE 150 PSI | 80 | U | 2696.28 | 215702.4
5.33 | JUNTA MECANICA TIPO DRESSER DE 4" DE 150 PSI | 160 | U | 1713.53 | 274164.8
5.34 | JUNTA MECANICA TIPO DRESSER DE 3" DE 150 PSI | 552 | U | 1565.4 | 864100.8
0 | 0
6 | SUMINISTRO Y COLOCACION DE VALVULAS (VER DETALLES EN PLANOS)
6.1 | DE COMPUERTA DE 8" H.F. PLATILLADA COMPLETA (INCLUYE: CUERPO DE LA VALVULA, JUNTA DE GOMA, TORNILLOS, NIPLES, MOVIMIENTO DE TIERRA Y MANO DE OBRA) | 2 | U | 74512.98 | 149025.96
6.2 | DE COMPUERTA DE 6" H.F. PLATILLADA COMPLETA (INCLUYE: CUERPO DE LA VALVULA, JUNTA DE GOMA, TORNILLOS, NIPLES, MOVIMIENTO DE TIERRA Y MANO DE OBRA) | 3 | U | 41032.24 | 123096.72
6.3 | DE COMPUERTA DE 4" H.F. ROSCADA COMPLETA (INCLUYE: CUERPO DE LA VALVULA, JUNTA DE GOMA, TORNILLOS, NIPLES, MOVIMIENTO DE TIERRA Y MANO DE OBRA) | 5 | U | 14377.91 | 71889.55
6.4 | DE COMPUERTA DE 3" H.F. ROSCADA COMPLETA (INCLUYE: CUERPO DE LA VALVULA, JUNTA DE GOMA, TORNILLOS, NIPLES, MOVIMIENTO DE TIERRA Y MANO DE OBRA) | 16 | U | 11160.4 | 178566.4
6.6 | CAJA TELESCOPICA PARA VALVULA 3", 4", 6" Y 8" | 35 | U | 7304.14 | 255644.9
8 | CRUCES
8.1 | DE PUENTE Ø8" EN ACERO L=12.00 M (INC. 2.00 M DE LOS LADOS) 2 U
8.1.4 | JUNTA MECANICA TIPO DRESSER Ø8" DE 150 PSI | 1 | U | 3127.06 | 3127.06
0 | 0
8.5 | DE ALCANTARILLA Ø3" EN ACERO L=6.00 M (INC. 2.00 M DE LOS LADOS) 5 U
8.5.8 | BOTE DE MATERIAL | 0.79 | M3 | 204.64 | 161.67
0 | 0
9 | SUMINISTRO Y COLOCACION ACCESORIOS Y CAJA DE ACOMETIDA POLIETILENO URBANA (1,007 U)
9.1 | COLLARIN EN POLIETILENO Ø3" (ABRAZADERA) | 1821 | U | 215.75 | 392880.75
9.2 | TUBERIA DE POLIETILENO DE ALTA DENSIDAD Ø1/2" INTERNO L=6.00M (PROMEDIO) | 10926 | M | 26.69 | 291614.94
9.3 | ADAPTADOR MACHO Ø1/2" ROSCADO A MANGUERA | 3642 | U | 84.42 | 307457.64
9.5 | LLAVE DE PASO DE 1/2" | 1821 | U | 240.13 | 437276.73
9.6 | VALVULA CHECK DE 1/2" BRONCE | 1821 | U | 403.02 | 733899.42
9.7 | CAJA DE ACOMETIDA PLASTICA EN POLIETILENO 10" | 1821 | U | 1343.42 | 2446367.82
9.8 | TUBERIA 1/2" SCH 40 PVC LONGITUD PROMEDIO | 1821 | M | 36.22 | 65956.62
9.9 | ANCLAJES DE H.S. | 1821 | U | 342.69 | 624038.49
9.1 | CEMENTO SOLVENTE Y TEFLON | 1821 | U | 25.3 | 46071.3
9.11 | TAPON HEMBRA 1/2" PVC C/J.G. | 1821 | U | 27.83 | 50678.43
9.12 | EXCAVACION Y TAPADO | 2934 | M3 | 816.13 | 2394525.42
9.13 | MANO DE OBRA PLOMERO | 1821 | U | 772.33 | 1406412.93
0 | 0
11 | SEÑALIZACION Y SEGURIDAD EN VIA | 24039.83 | M | 46.15 | 1109438.15
0 | 0
13 | REPARACION DE SERVICIOS EXISTENTES
13.1 | DEMOLICION DE ACERAS | 1914.9 | M2 | 190.08 | 363984.19
13.2 | REPOSICION DE ACERAS | 1820.4 | M2 | 1445.88 | 2632079.95
13.3 | DEMOLICION DE CONTENES | 1820.4 | M | 95.05 | 173029.02
13.4 | REPOSICION DE CONTENES | 1820.4 | M | 1147.69 | 2089254.88
0 | 0
14 | LIMPIEZA CONTINUA Y FINAL | 23178.72 | M | 11.93 | 276522.13
0 | 0
15 | ASFALTO (75% LONGITUD DE TUBERIAS N/ TODAS LAS CALLES ESTAN ASFALTADAS)
15.1 | CORTE DE CARPETA ASFALTICA 2" | 2224.34 | M | 63.33 | 140867.45
15.2 | EXTRACCION DE CARPETA ASFALTICA 2" | 1623.22 | M2 | 33.69 | 54686.28
15.3 | BOTE C/ CAMION DE CARPETA ASFALTICA 2" (INCLUYE ESPARCIMIENTO EN BOTADERO) | 484.84 | M2 | 211.95 | 102761.84
15.4 | REPOSICION DE ASFALTO 2" (INCLUYE IMPRIMACION Y RIEGO ADHERENCIA) | 5298.43 | M2 | 1162.26 | 6158153.25
15.5 | TRANSPORTE ASFALTO D PROM 20 KM | 14316.63 | KM-M3 | 49.34 | 706382.52
15.6 | SUMINISTRO MATERIAL DE BASE | 1178.64 | M3 | 1583.87 | 1866812.54
15.7 | RELLENO COMPACTADO C/COMPACTADOR MECANICO EN CAPAS DE 0.20 M | 1552.93 | M3 | 425.2 | 660305.84
B | LINEA MATRIZ Y RED DE DISTRIBUCION DE PAYA
0 | 0
1 | REPLANTEO | 2155.15 | M | 15.17 | 32693.63
0 | 0 |  |  |  | 0
2 | MOVIMIENTO DE TIERRA |  |  |  | 0
2.3 | ASIENTO DE ARENA (INCLUYE ACRREO INTERNO) | 222.86 | M3 | 1411.8 | 314633.75
2.4 | SUMINISTRO MATERIAL DE MINA | 175.75 | M3 | 779.11 | 136928.58
2.5 | RELLENO COMPACTADO C/COMPACTADOR MECANICO EN CAPAS DE 0.20 M | 2026.28 | M3 | 172.55 | 349634.61
0 | 0
3 | SUMINISTRO DE TUBERIA
3.3 | TUBERIA Ø 4" PVC SDR - 26 C/J.G. | 736.88 | M | 389.87 | 287287.41
3.4 | TUBERIA Ø 3" PVC SDR - 26 C/J.G. | 2991.38 | M | 242.88 | 726546.37
0 | 0
4 | COLOCACION DE TUBERIAS
4.3 | TUBERIA Ø 4" PVC SDR - 26 C/J.G. | 736.88 | M | 117.55 | 86620.24
4.4 | TUBERIA Ø 3" PVC SDR - 26 C/J.G. | 2991.38 | M | 96.85 | 289715.15
0 | 0
5 | SUMINISTRO Y COLOCACION DE PIEZAS ESPECIALES
5.1 | CODO 8" (DE 50º A 90º) ACERO A - 36 SCH 40 SIN COSTURA C/ PROTECCION ANTICORROSIVA | 1 | U | 9703.03 | 9703.03
5.6 | CODO DE 3" X 90º ACERO A-36 SCH 80 SIN COSTURA C/ PROTECCION ANTICORROSIVA | 2 | U | 3831.02 | 7662.04
5.11 | REDUCCION 4" X 3" ACERO A-36 SCH 80 SIN COSTURA C/ PROTECCION ANTICORROSIVA | 10 | U | 4251.21 | 42512.1
5.12 | REDUCCION 3" X 3" ACERO A-36 SCH 80 SIN COSTURA C/ PROTECCION ANTICORROSIVA | 16 | U | 4251.21 | 68019.36
5.16 | REDUCCION 4" X 3" ACERO A-36 SCH 80 SIN COSTURA C/ PROTECCION ANTICORROSIVA | 2 | U | 4251.21 | 8502.42
5.18 | TAPON DE 4" ACERO A-36 SCH 80 SIN COSTURA C/ PROTECCION ANTICORROSIVA | 1 | U | 1089.95 | 1089.95
5.19 | TAPON DE 3" ACERO A-36 SCH 80 SIN COSTURA C/ PROTECCION ANTICORROSIVA | 10 | U | 1067.19 | 10671.9
5.2 | JUNTA MECANICA TIPO DRESSER DE 12" DE 150 PSI | 1 | U | 5020.68 | 5020.68
5.23 | JUNTA MECANICA TIPO DRESSER DE 4" DE 150 PSI | 47 | U | 1713.53 | 80535.91
5.24 | JUNTA MECANICA TIPO DRESSER DE 3" DE 150 PSI | 92 | U | 1565.4 | 144016.8
6 | SUMINISTRO Y COLOCACION DE VALVULAS (VER DETALLES EN PLANOS)
6.2 | DE COMPUERTA DE 6" H.F. PLATILLADA COMPLETA (INCLUYE: CUERPO DE LA VALVULA, JUNTA DE GOMA, TORNILLOS, NIPLES, MOVIMIENTO DE TIERRA Y MANO DE OBRA) | 4 | U | 41032.24 | 164128.96
8 | CRUCES
8.3 | DE ALCANTARILLA Ø4" EN ACERO L=6.00 M (INC. 2.00 M DE LOS LADOS) 1 U
8.3.2 | SUM. TUB. 4" ACERO A-36 SCH 80 SIN COSTURA C/ PROTECCION ANTICORROSIVA | 3.1 | M | 1884.39 | 5841.61
9 | SUMINISTRO Y COLOCACION ACCESORIOS Y CAJA DE ACOMETIDA POLIETILENO URBANA (242 U ) |  |  |  | 0
9.1 | COLLARIN EN POLIETILENO Ø3" (ABRAZADERA) | 850 | U | 215.75 | 183387.5
9.2 | TUBERIA DE POLIETILENO DE ALTA DENSIDAD Ø1/2" INTERNO L=6.00M (PROMEDIO) | 5100 | M | 26.69 | 136119
9.3 | ADAPTADOR MACHO Ø1/2" ROSCADO A MANGUERA | 1700 | U | 84.42 | 143514
9.5 | LLAVE DE PASO DE 1/2" | 850 | U | 240.13 | 204110.5
9.6 | VALVULA CHECK DE 1/2" BRONCE | 850 | U | 403.02 | 342567
9.7 | CAJA DE ACOMETIDA PLASTICA EN POLIETILENO 10" | 850 | U | 1343.42 | 1141907
9.8 | TUBERIA 1/2" SCH 40 PVC LONGITUD PROMEDIO | 1068 | M | 36.22 | 30787
9.9 | ANCLAJES DE H.S. | 850 | U | 342.69 | 365992.92
9.1 | CEMENTO SOLVENTE Y TEFLON | 850 | U | 25.3 | 21505
9.11 | TAPON HEMBRA 1/2" PVC C/J.G. | 850 | U | 27.83 | 23655.5
9.12 | EXCAVACION Y TAPADO | 873 | M3 | 816.13 | 693710.5
9.13 | MANO DE OBRA PLOMERO | 727 | U | 772.33 | 674244.09
0 | 0 |  |  |  | 0
11 | SEÑALIZACION Y SEGURIDAD EN VIA | 2019.02 | M | 46.15 | 93177.77
0 | 0 |  |  |  | 0
13 | REPARACION DE SERVICIOS EXISTENTES |  |  |  | 0
13.1 | DEMOLICION DE ACERAS | 99 | M2 | 190.08 | 18817.92
13.2 | REPOSICION DE ACERAS | 727 | M2 | 1445.88 | 1051154.76
13.3 | DEMOLICION DE CONTENES | 99 | M | 95.05 | 9409.95
13.4 | REPOSICION DE CONTENES | 727 | M | 1147.69 | 834370.63
0 | 0 |  |  |  | 0
14 | LIMPIEZA CONTINUA Y FINAL | 2151.5 | M | 11.93 | 25667.4
0 | 0 |  |  |  | 0
15 | ASFALTO (85% LONGITUD DE TUBERIAS N/ TODAS LAS CALLES ESTAN ASFALTADAS) |  |  |  | 0
15.1 | REPOSICION DE ASFALTO 2" (INCLUYE IMPRIMACION Y RIEGO ADHERENCIA) | 377.71 | M2 | 1162.26 | 438997.22
15.2 | TRANSPORTE ASFALTO D PROM 20 KM | 1111.49 | KM-M3 | 49.34 | 54840.92
C | LINEA DE CONDUCCION, LINEA MATRIZ Y RED DE DISTRIBUCION EN ARROYO HONDO, LOS TUMBAO Y QUIJA QUIETA
1 | REPLANTEO | 14280.66 | M | 15.17 | 216637.61
2 | MOVIMIENTO DE TIERRA
2.1 | EXCAVACION EN:
2.1.4 | ASIENTO DE ARENA (INCLUYE ACRREO INTERNO) | 1162.59 | M3 | 1411.8 | 1641344.56
2.1.5 | SUMINISTRO MATERIAL DE MINA | 84.29 | M3 | 779.11 | 65671.18
2.1.6 | RELLENO COMPACTADO C/COMPACTADOR MECANICO EN CAPAS DE 0.20 M | 7386.52 | M3 | 172.55 | 1274544.03
3 | SUMINISTRO DE TUBERIAS
3.4 | TUBERIA Ø 6" PVC SDR - 26 C/J.G. | 391.26 | M | 855.26 | 334629.03
3.6 | TUBERIA Ø 3" PVC SDR - 26 C/J.G. | 15007.73 | M | 242.88 | 3645077.46
0 | 0
4 | COLOCACION DE TUBERIAS
4.4 | TUBERIA Ø 6" PVC SDR - 26 C/J.G. | 391.26 | M | 133.94 | 52405.36
4.6 | TUBERIA Ø 3" PVC SDR - 26 C/J.G. | 15007.73 | M | 96.85 | 1453498.65
0 | 0
5 | SUMINISTRO Y COLOCACION DE PIEZAS ESPECIALES
5.1 | CODO 12" (DE 10º A 45º) ACERO A - 36 SCH 30 SIN COSTURA C/ PROTECCION ANTICORROSIVA | 3 | U | 12888.68 | 38666.04
5.7 | TEE 12" X 4" ACERO A-36 SCH 40 SIN COSTURA C/ PROTECCION ANTICORROSIVA | 1 | U | 23231.55 | 23231.55
5.1 | TEE 8" X 4" ACERO A-36 SCH 40 SIN COSTURA C/ PROTECCION ANTICORROSIVA | 3 | U | 10543.22 | 31629.66
5.11 | TEE 6" X 4" ACERO A-36 SCH 40 SIN COSTURA C/ PROTECCION ANTICORROSIVA | 1 | U | 8161.21 | 8161.21
5.12 | TEE 6" X 3" ACERO A-36 SCH 40 SIN COSTURA C/ PROTECCION ANTICORROSIVA | 10 | U | 7373.34 | 73733.4
5.13 | TEE 4" X 4" ACERO A-36 SCH 40 SIN COSTURA C/ PROTECCION ANTICORROSIVA | 7 | U | 7913.55 | 55394.85
5.15 | TEE 4" X 3" ACERO A-36 SCH 80 SIN COSTURA C/ PROTECCION ANTICORROSIVA | 20 | U | 7159.26 | 143185.2
5.16 | TEE 3" X 3" ACERO A-36 SCH 80 SIN COSTURA C/ PROTECCION ANTICORROSIVA | 114 | U | 4741.9 | 540576.6
5.17 | CRUZ 4" X 4" ACERO A-36 SCH 80 SIN COSTURA C/ PROTECCION ANTICORROSIVA | 7 | U | 14324.37 | 100270.59
5.19 | CRUZ 3" X 3" ACERO A-36 SCH 80 SIN COSTURA C/ PROTECCION ANTICORROSIVA | 16 | U | 8326.9 | 133230.4
5.2 | REDUCCION 12" X8" ACERO A-36 SCH 40 SIN COSTURA C/ PROTECCION ANTICORROSIVA | 1 | U | 12522.51 | 12522.51
5.23 | REDUCCION 6" X 4" ACERO A-36 SCH 40 SIN COSTURA C/ PROTECCION ANTICORROSIVA | 3 | U | 5332.93 | 15998.79
5.24 | REDUCCION 4" X 3" ACERO A-36 SCH 80 SIN COSTURA C/ PROTECCION ANTICORROSIVA | 14 | U | 4251.21 | 59516.94
5.27 | TAPON DE 4" ACERO A-36 SCH 80 SIN COSTURA C/ PROTECCION ANTICORROSIVA | 1 | U | 1089.95 | 1089.95
5.28 | TAPON DE 3" ACERO A-36 SCH 80 SIN COSTURA C/ PROTECCION ANTICORROSIVA | 73 | U | 1067.19 | 77904.87
5.29 | JUNTA MECANICA TIPO DRESSER DE 12" DE 150 PSI | 5 | U | 5020.68 | 25103.4
5.3 | JUNTA MECANICA TIPO DRESSER DE 8" DE 150 PSI | 11 | U | 3400.25 | 37402.75
5.31 | JUNTA MECANICA TIPO DRESSER DE 6" DE 150 PSI | 39 | U | 2696.28 | 105154.92
5.32 | JUNTA MECANICA TIPO DRESSER DE 4" DE 150 PSI | 284 | U | 1713.53 | 486642.52
5.33 | JUNTA MECANICA TIPO DRESSER DE 3" DE 150 PSI | 721 | U | 1565.4 | 1128653.4
0 | 0
6 | SUMINISTRO Y COLOCACION DE VALVULAS (VER DETALLES EN PLANOS)
6.3 | DE COMPUERTA DE 4" H.F. PLATILLADA COMPLETA (INCLUYE: CUERPO DE LA VALVULA, JUNTA DE GOMA, TORNILLOS, NIPLES, MOVIMIENTO DE TIERRA Y MANO DE OBRA) | 8 | U | 18755.64 | 150045.12
6.4 | DE COMPUERTA DE 3" H.F. ROSCADA COMPLETA (INCLUYE: CUERPO DE LA VALVULA, JUNTA DE GOMA, TORNILLOS, NIPLES, MOVIMIENTO DE TIERRA Y MANO DE OBRA) | 18 | U | 11160.4 | 200887.2
6.5 | CAJA TELESCOPICA PARA VALVULA 3", 4", 6" Y 8" | 11 | U | 7304.14 | 80345.54
0 | 0 |  | 0
7 | ANCLAJES PARA PIEZAS ESPECIALES |  | 0
7.1 | HORMIGON SIMPLE 210 KG/CM2 | 20.06 | M3 | 13413.54 | 269075.61
0 | 0
8 | CRUCES
8.1 | DE ALCANTARILLA Ø8" EN ACERO L=6.00 M (INC. 2.00 M DE LOS LADOS) 2 U
8.1.2 | SUM. TUB. 8" ACERO A-36 SCH 40 SIN COSTURA C/ PROTECCION ANTICORROSIVA | 3.2 | M | 3770.74 | 12066.37
8.1.6 | EXCAVACION MAT. CLASIFICADO | 0.9 | M3 | 130.81 | 117.73
8.1.7 | RELLENO COMPACTADO | 0.13 | M3 | 172.55 | 22.43
0 | 0
8.2 | DE ALCANTARILLA Ø6" EN ACERO L=6.00 M (INC. 2.00 M DE LOS LADOS) 6 U
8.2.8 | BOTE DE MATERIAL | 0.827 | M3 | 146.17 | 120.88
0 | 0
8.5 | DE ALCANTARILLA Ø4" EN ACERO L=4.00 M (INC. 2.00 M DE LOS LADOS) 1 U
8.5.1 | REPLANTEO | 1.9 | M | 291.65 | 554.14
8.5.2 | SUM. TUB. 4" ACERO A-36 SCH 80 SIN COSTURA C/PROTECCION ANTICORROSIVA | 1.9 | M | 2443.96 | 4643.52
8.5.4 | JUNTA MECANICA TIPO DRESSER Ø4" DE 150 PSI | 2 | U | 1559.86 | 3119.72
0 | 0
8.8 | DE PUENTE Ø3" EN ACERO L=20.00 M (INC. 2.00 M DE LOS LADOS) 1 U
8.8.2 | SUM. TUB. 3" ACERO A-36 SCH 80 SIN COSTURA C/PROTECCION ANTICORROSIVA | 11.66 | M | 1448.42 | 16888.58
8.8.3 | CODO 3" X 45' ACERO A-36 SCH 80 SIN COSTURA C/PROTECCION ANTICORROSIVA | 4 | U | 209.99 | 839.96
8.8.4 | JUNTA MECANICA TIPO DRESSER Ø3" DE 150 PSI | 2 | U | 1411.73 | 2823.46
8.8.6 | ABRAZADERA DE 3/8¨ (INCLUYE TORNILLOS Y JUNTA DE GOMA, Y COLOCACION) | 3 | U | 6185.8 | 18557.4
0 | 0
10 | SUMINISTRO Y COLOCACION ACCESORIOS Y CAJA DE ACOMETIDA POLIETILENO URBANA
10.1 | COLLARIN EN POLIETILENO Ø3" (ABRAZADERA) | 1684 | U | 215.75 | 363323
10.2 | TUBERIA DE POLIETILENO DE ALTA DENSIDAD Ø1/2" INTERNO L=6.00M (PROMEDIO) | 10104 | M | 26.69 | 269675.76
10.3 | ADAPTADOR MACHO Ø1/2" ROSCADO A MANGUERA | 3368 | U | 84.42 | 284326.56
10.5 | LLAVE DE PASO DE 1/2" | 1684 | U | 240.13 | 404378.92
10.6 | VALVULA CHECK DE 1/2" BRONCE | 1684 | U | 403.02 | 678685.68
10.7 | CAJA DE ACOMETIDA PLASTICA EN POLIETILENO 10" | 1684 | U | 1343.42 | 2262319.28
10.8 | TUBERIA 1/2" SCH 40 PVC LONGITUD PROMEDIO | 2340 | M | 36.22 | 84754.8
10.9 | ANCLAJES DE H.S. | 2467.5 | U | 342.69 | 845587.58
10.1 | CEMENTO SOLVENTE Y TEFLON | 2340 | U | 25.3 | 59202
10.11 | TAPON HEMBRA 1/2" PVC C/J.G. | 2340 | U | 27.83 | 65122.2
10.12 | EXCAVACION Y TAPADO | 2541 | M3 | 816.13 | 2073786.33
10.13 | MANO DE OBRA PLOMERO | 1684 | U | 772.33 | 1300603.72
0 | 0
12 | SEÑALIZACION Y SEGURIDAD EN VIA | 14132.66 | M | 46.15 | 652222.26
0 | 0
14 | REPARACION DE SERVICIOS EXISTENTES
14.1 | DEMOLICION DE ACERAS | 1804.8 | M2 | 190.08 | 343056.38
14.2 | REPOSICION DE ACERAS | 1616.85 | M2 | 1445.88 | 2337771.08
14.3 | DEMOLICION DE CONTENES | 1616.85 | M | 95.05 | 153681.59
14.4 | REPOSICION DE CONTENES | 1616.85 | M | 1147.69 | 1855642.58
0 | 0 | 0 | 0 | 0
15 | LIMPIEZA CONTINUA Y FINAL | 9293.12 | M | 11.93 | 110866.92
0 | 0
16 | ASFALTO (50% LONGITUD DE TUBERIAS N/ TODAS LAS CALLES ESTAN ASFALTADAS)
16.3 | BOTE C/ CAMION DE CARPETA ASFALTICA 2" (INCLUYE ESPARCIMIENTO EN BOTADERO) | 559.1 | M2 | 211.95 | 118501.25
16.5 | TRANSPORTE ASFALTO D PROM 20 KM | 7639.9 | KM-M3 | 49.34 | 376952.67
16.6 | SUMINISTRO MATERIAL DE BASE | 736.01 | M3 | 1583.87 | 1165744.16
16.7 | RELLENO COMPACTADO C/COMPACTADOR MECANICO | 1171.05 | M3 | 172.55 | 202064.68
N | REPARACION ACOMETIDAS
1 | AVERIAS SENCILLAS
1.2 | REPARACION TUBERIAS EXISTENTES 3/4" | 30 | U | 1062.2 | 31866
1.5 | REPARACION ACOMETIDAS EXISTENTES DE 2" | 136 | U | 1527.87 | 207790.32
2 | AVERIAS HALADA
2.1 | REPARACION ACOMETIDAS EXISTENTES DE 1/2" | 3 | U | 1781.05 | 5343.15
2.2 | REPARACION TUBERIAS EXISTENTES 3/4" | 41 | U | 1937.6 | 79441.6
3 | AVERIAS CON CORTE DE ASFALTO
3.1 | REPARACION TUBERIAS EXISTENTES 3/4" | 23 | U | 2647.6 | 60894.8
| SUB-TOTAL AUMENTO DE CANTIDAD |  |  |  | 86246192.27
0 | 0 | 0
PARTIDAS NUEVAS (P.N.)
A | LINEA MATRIZ Y RED DE DISTRIBUCION EN MATANZA
15 | ASFALTO (75% LONGITUD DE TUBERIAS N/ TODAS LAS CALLES ESTAN ASFALTADAS)
15.8 | REPOSICION DE ASFALTO 4" (INCLUYE IMPRIMACION Y RIEGO ADHERENCIA) | 2021.55 | M2 | 2042.4 | 4128813.72
15.9 | TRANSPORTE ASFALTO 4" D PROM 20 KM | 5124.06 | KM-M3 | 60.79 | 311491.61
16 | SUMINISTRO DE NIPLES
16.1 | SIUMINISTRO DE NIPLE HG 2 x 1/2" | 3411 | M2 | 25.96 | 88549.56
17 | RQ 034 PARTIDA POR RECURSO CRUCES ALCANTARILLAS
17.1 | EQUIPOS
| USO RETROPALA | 7.51 | HR | 1897.48 | 14250.07
17.2 | MANO DE OBRA |  |  |  | 0
| MO PLOMERO | 10.98 | HR | 298.53 | 3277.86
| MO OPERADOR (MEDIO) | 7.51 | HR | 301.06 | 2260.96
| MO OPERARIO CATEGORIA 1 | 4.15 | HR | 155.84 | 646.74
18 | REQ 035. PARTIDA POR RECURSO DEMOLICION DE LOSA
EQUIPOS
18.1 | BOBCAT, MINICARGADOR | 2 | HR | 468.5 | 937
18.2 | COMPRESOR AIRE 0.118M3/S | 2 | HR | 1283.26 | 2566.52
18.3 | CAMION VOLTEO CON CHOFER | 2 | HR | 583.14 | 1166.28
18.4 | MANO DE OBRA |  |  |  | 0
18.4.1 | MO OPERADOR (MEDIO) | 6 | HR | 301.06 | 1806.36
18.4.2 | MO CAPATAZ | 2 | HR | 386.07 | 772.14
18.4.3 | MO OPERARIO CATEGORIA 1 | 6 | HR | 155.84 | 935.04
B | LINEA MATRIZ Y RED DE DISTRIBUCION DE PAYA
8.4 | CRUCE TUBERIA 12" |  |  |  | 0
8.4.1 | REPLANTEO | 237 | M | 145.98 | 34597.26
8.4.2 | DESYERBO Y LIMPIEZA | 16.41 | M | 16.41 | 269.29
8.4.3 | EXCAVACIÓN CON EQUIPO EN TERRENO NATURAL | 10.8 | M3 | 198.23 | 2140.88
8.4.4 | ASIENTO DE ARENA | 1.0093 | M3 | 2062.95 | 2082.16
8.4.5 | RELLENO DE REPOSICIÓN | 10.3 | M3 | 284.21 | 2927.36
8.4.6 | SUMINISTRO E INSTALACIÓN TUBERÍA Ø12" ACERO (INCL. ABRAZADERAS) | 237 | M | 14605.52 | 3461508.24
8.4.7 | SUMINISTRO E INSTALACIÓN DE TUBERÍA Ø12 PVC SDR-26 | 44.8 | M | 8495.76 | 380610.05
8.4.8 | CODOS Ø12" ACERO | 4 | U | 28808.21 | 115232.84
8.4.9 | TEE 12 X 12 ACERO SCH 40 C/ PROTECCION ANTICORROSIVA | 1 | U | 24370.93 | 24370.93
8.4.10 | YEE 12 X 4 ACERO SCH 40 C/ PROTECCION ANTICORROSIVA | 1 | U | 23231.55 | 23231.55
8.4.11 | JUNTA DRESSER Ø12" | 3 | U | 5601.53 | 16804.59
8.4.12 | ANCLAJE DE PIEZAS ESPECIALES | 5.3 | U | 22667.55 | 120138.02
8.4.13 | PROTECCIÓN ANTICORROSIVA EN TUBERIAS DE ACERO Ø12" | 237 | M | 1041.81 | 246908.97
8.4.14 | IZAJE DE TUBERÍAS CON GRUA TELESCOPICA (INCL. MOVILIZACIÓN) | 3 | VISITAS | 80000 | 240000
C | LINEA DE CONDUCCION, LINEA MATRIZ Y RED DE DISTRIBUCION EN ARROYO HONDO, LOS TUMBAO Y QUIJA QUIETA
16 | ASFALTO (50% LONGITUD DE TUBERIAS N/ TODAS LAS CALLES ESTAN ASFALTADAS)
16.8 | REPOSICION DE ASFALTO 4" (INCLUYE IMPRIMACION Y RIEGO ADHERENCIA) | 8461.99 | M2 | 2042.4 | 17282768.38
16.9 | TRANSPORTE ASFALTO 4" D PROM 20 KM | 21446.97 | KM-M3 | 60.79 | 1303761.31
17 | REQ 038 PARTIDA POR RECURSO CRUCE TUBERIA 6"
17.1 | EQUIPOS
17.1.1 | USO RETROPALA | 3.49 | HR | 1897.48 | 6622.21
17.1.2 | MANO DE OBRA
17.1.2.1 | MO PLOMERO | 1.66 | HR | 298.53 | 495.56
17.1.2.2 | MO OPERADOR (MEDIO) | 3.49 | HR | 301.06 | 1050.7
17.1.2.3 | MO OPERARIO CATEGORIA 1 | 5.66 | HR | 155.84 | 882.05
18 | REQ 38 PARTIDA POR RECUSO DEMOLICION CONCRETO
EQUIPOS
18.1 | COMPRESOR AIRE 0.118M3/S | 5 | HR | 1283.26 | 6416.3
18.2 | CAMION VOLTEO CON CHOFER | 8 | HR | 583.14 | 4665.12
18.3 | MANO DE OBRA
18.3.1 | MO CAPATAZ | 8 | HR | 386.07 | 3088.56
18.3.2 | MO OPERARIO CATEGORIA 1 | 24 | HR | 155.84 | 3740.16
18.3.3 | M.O SOLDADOR | 2 | HR | 386.07 | 772.14
M | SUMINISTRO Y COLOCACION DE NIPLES PARA EXTENSION DE PIEZAS
1 | SUM.Y SOLD. DE TUBERIA AC PARA NIPLES 3" | 375 | M | 4544.22 | 1704082.5
2 | SUM.Y SOLD. DE TUBERIA AC PARA NIPLES 4" | 170 | M | 5184.49 | 881363.3
3 | SUM.Y SOLD. DE TUBERIA AC PARA NIPLES 6" | 99 | M | 4895.82 | 484686.18
4 | SUM.Y SOLD. DE TUBERIA AC PARA NIPLES 8" | 36 | M | 6398 | 230328
5 | SUM.Y SOLD. DE TUBERIA AC PARA NIPLES 12" | 8 | M | 10690.5 | 85524
A | LINEA MATRIZ, MACRO Y MICRO RED DE DISTRIBUCION DE BANI . CONTRATO 097
18 | REPOSICION DE ASFALTO 4" MRDB | 1500 | M2 | 2042.4 | 3063600
B | LINEA MATRIZ Y RED DE DISTRIBUCION EL FUNDO CONTRATO 097
9 | REQ 37, PARTIDA POR RECURSO
| SUMINISTRO DE TUBERIA SCH-40 a 106B 5.80Mts x 12" (Emergencia) | 46.32 | M | 6608.2 | 306091.82
| SUB-TOTAL NUEVAS PARTIDAS |  |  |  | 34598234.29
DIFERENCIA DE PRECIOS #1 ( JUNIO 2020)
A | LINEA MATRIZ Y RED DE DISTRIBUCION EN MATANZA
1 | REPLANTEO | 29642.46 | M | 0.63 | 18674.75
2 | MOVIMIENTO DE TIERRA
2.1 | EXCAVACION EN:
2.1.2 | MATERIAL COMPACTO C/EQUIPO | 31872.87 | M3 | 10.14 | 323190.9
2.5 | RELLENO COMPACTADO C/COMPACTADOR MECANICO EN CAPAS DE 0.20 M | 15162.53 | M3 | 12.29 | 186347.49
2.6 | BOTE DE MATERIAL CON CAMION D MIN =5 KM (INCLUYE ESPARCIMIENTO EN BOTADERO) | 21314.79 | M3 | 4.81 | 102524.14
3 | SUMINISTRO DE TUBERIA
3.4 | TUBERIA Ø 3" PVC SDR - 26 C/J.G. | 13102.27 | M | 56.27 | 737264.73
4 | COLOCACION DE TUBERIAS
4.1 | TUBERIA Ø 8" PVC SDR - 26 C/J.G. | 1096.55 | M | 6.52 | 7149.51
4.2 | TUBERIA Ø 6" PVC SDR - 26 C/J.G. | 2498.44 | M | 6.15 | 15365.41
4.3 | TUBERIA Ø 4" PVC SDR - 26 C/J.G. | 2293.53 | M | 5.64 | 12935.51
4.4 | TUBERIA Ø 3" PVC SDR - 26 C/J.G. | 21982.28 | M | 4.01 | 88148.94
6 | SUMINISTRO Y COLOCACION DE VALVULAS (VER DETALLES EN PLANOS)
6.1 | DE COMPUERTA DE 8" H.F. PLATILLADA COMPLETA (INCLUYE: CUERPO DE LA VALVULA, JUNTA DE GOMA, TORNILLOS, NIPLES, MOVIMIENTO DE TIERRA Y MANO DE OBRA) | 7 | U | 304.14 | 2128.98
6.2 | DE COMPUERTA DE 6" H.F. PLATILLADA COMPLETA (INCLUYE: CUERPO DE LA VALVULA, JUNTA DE GOMA, TORNILLOS, NIPLES, MOVIMIENTO DE TIERRA Y MANO DE OBRA) | 8 | U | 327.82 | 2622.56
6.3 | DE COMPUERTA DE 4" H.F. ROSCADA COMPLETA (INCLUYE: CUERPO DE LA VALVULA, JUNTA DE GOMA, TORNILLOS, NIPLES, MOVIMIENTO DE TIERRA Y MANO DE OBRA) | 4 | U | 931.89 | 3727.56
6.4 | DE COMPUERTA DE 3" H.F. ROSCADA COMPLETA (INCLUYE: CUERPO DE LA VALVULA, JUNTA DE GOMA, TORNILLOS, NIPLES, MOVIMIENTO DE TIERRA Y MANO DE OBRA) | 20 | U | 1393.47 | 27869.4
6.6 | CAJA TELESCOPICA PARA VALVULA 3", 4", 6" Y 8" | 34 | U | 309.6 | 10526.4
6.7 | HIDRANTE Ø4" | 1 | U | 632.91 | 632.91
8 | CRUCES
8.1 | DE PUENTE Ø8" EN ACERO L=12.00 M (INC. 2.00 M DE LOS LADOS) 2 U
8.1.1 | REPLANTEO | 9.15 | M | 12.13 | 110.99
8.1.9 | MANO DE OBRA | 1 | U | 2284.03 | 2284.03
8.2 | DE ALCANTARILLA Ø6" EN ACERO L=6.00 M (INC. 2.00 M DE LOS LADOS) 6 U
8.2.1 | REPLANTEO | 2.43 | M | 12.13 | 29.48
8.3 | DE ALCANTARILLA Ø4" EN ACERO L=6.00 M (INC. 2.00 M DE LOS LADOS) 3 U
8.3.1 | REPLANTEO | 6.65 | M | 12.13 | 80.66
8.3.6 | EXCAVACION MAT. CLASIFICADO | 9.41 | M3 | 11.21 | 105.49
8.3.7 | RELLENO COMPACTADO | 2.81 | M3 | 12.29 | 34.53
8.3.8 | BOTE DE MATERIAL | 0.26 | M3 | 5.18 | 1.35
8.3.9 | MANO DE OBRA | 1 | U | 1142.01 | 1142.01
8.4 | DE PUENTE Ø3" EN ACERO L=12.00 M (INC. 2.00 M DE LOS LADOS) 11 U | 0
8.4.1 | REPLANTEO | 7.4 | M | 12.13 | 89.76
8.4.9 | MANO DE OBRA | 1 | U | 2284.03 | 2284.03
0 | 0
8.5 | DE ALCANTARILLA Ø3" EN ACERO L=6.00 M (INC. 2.00 M DE LOS LADOS) 5 U
8.5.1 | REPLANTEO | 19.67 | M | 12.13 | 238.6
8.5.6 | EXCAVACION MAT. CLASIFICADO | 7.104 | M3 | 11.21 | 79.64
8.5.7 | RELLENO COMPACTADO | 4.764 | M3 | 12.29 | 58.55
8.5.8 | BOTE DE MATERIAL | 2.29 | M3 | 5.18 | 11.86
8.5.9 | MANO DE OBRA | 3 | U | 1142.01 | 3426.03
9 | SUMINISTRO Y COLOCACION ACCESORIOS Y CAJA DE ACOMETIDA POLIETILENO URBANA (1,007 U)
9.1 | COLLARIN EN POLIETILENO Ø3" (ABRAZADERA) | 2621 | U | 43.25 | 113358.25
9.2 | TUBERIA DE POLIETILENO DE ALTA DENSIDAD Ø1/2" INTERNO L=6.00M (PROMEDIO) | 6042 | M | 14.23 | 85977.66
9.8 | TUBERIA 1/2" SCH 40 PVC LONGITUD PROMEDIO | 1007 | M | 14.14 | 14238.98
9.12 | EXCAVACION Y TAPADO | 3724.5 | M3 | 12.3 | 45811.35
11 | SEÑALIZACION Y SEGURIDAD EN VIA | 29648.11 | M | 0.64 | 18974.79
13 | REPARACION DE SERVICIOS EXISTENTES |  | 0 | 0
13.1 | DEMOLICION DE ACERAS | 94.5 | M2 | 4.1 | 387.45
13.2 | REPOSICION DE ACERAS | 846 | M2 | 21 | 17766
13.4 | REPOSICION DE CONTENES | 846 | M | 0.33 | 279.18
14 | LIMPIEZA CONTINUA Y FINAL | 29642.46 | M | 0.26 | 7707.04
15 | ASFALTO (75% LONGITUD DE TUBERIAS N/ TODAS LAS CALLES ESTAN ASFALTADAS) |  | 0
15.1 | CORTE DE CARPETA ASFALTICA 2" | 29350.54 | M | 2.91 | 85410.07
15.2 | EXTRACCION DE CARPETA ASFALTICA 2" | 10603.41 | M2 | 2.97 | 31492.13
15.3 | BOTE C/ CAMION DE CARPETA ASFALTICA 2" (INCLUYE ESPARCIMIENTO EN BOTADERO) | 1024.96 | M2 | 5.36 | 5493.79
15.5 | TRANSPORTE ASFALTO D PROM 20 KM | 17071.044 | KM-M3 | 4.94 | 84330.96
15.7 | RELLENO COMPACTADO C/COMPACTADOR MECANICO EN CAPAS DE 0.20 M | 2793.88 | M3 | 30.38 | 84878.07
B | LINEA MATRIZ Y RED DE DISTRIBUCION DE PAYA
0 | 0
9 | SUMINISTRO Y COLOCACION ACCESORIOS Y CAJA DE ACOMETIDA POLIETILENO URBANA (242 U )
9.1 | COLLARIN EN POLIETILENO Ø3" (ABRAZADERA) | 242 | U | 43.25 | 10466.5
9.2 | TUBERIA DE POLIETILENO DE ALTA DENSIDAD Ø1/2" INTERNO L=6.00M (PROMEDIO) | 1452 | M | 14.23 | 20661.96
9.8 | TUBERIA 1/2" SCH 40 PVC LONGITUD PROMEDIO | 242 | M | 14.14 | 3421.88
0 | 0 |  | 0
C | LINEA DE CONDUCCION, LINEA MATRIZ Y RED DE DISTRIBUCION EN ARROYO HONDO, LOS TUMBAO Y QUIJA QUIETA |  | 0
1 | REPLANTEO | 40878.69 | M | 0.63 | 25753.57
2 | MOVIMIENTO DE TIERRA |  | 0
2.1 | EXCAVACION EN: |  | 0
2.1.2 | MATERIAL COMPACTO C/EQUIPO | 26529.36 | M3 | 10.14 | 269007.71
2.1.6 | RELLENO COMPACTADO C/COMPACTADOR MECANICO EN CAPAS DE 0.20 M | 19263.52 | M3 | 12.29 | 236748.66
2.1.7 | BOTE DE MATERIAL CON CAMION D MIN =5 KM (INCLUYE ESPARCIMIENTO EN BOTADERO) | 5656.09 | M3 | 4.81 | 27205.79
3 | SUMINISTRO DE TUBERIAS
3.6 | TUBERIA Ø 3" PVC SDR - 26 C/J.G. | 10873.72 | M | 56.27 | 611864.22
4 | COLOCACION DE TUBERIAS |  | 0
4.1 | TUBERIA Ø 12" PVC SDR - 26 C/J.G. | 2030.5 | M | 3.24 | 6578.82
4.2 | TUBERIA Ø 8" PVC SDR - 26 C/J.G. | 1024.6 | M | 6.52 | 6680.39
4.4 | TUBERIA Ø 6" PVC SDR - 26 C/J.G. | 2420.54 | M | 6.15 | 14886.32
4.5 | TUBERIA Ø 4" PVC SDR - 26 C/J.G. | 10422.1 | M | 5.64 | 58780.64
4.6 | TUBERIA Ø 3" PVC SDR - 26 C/J.G. | 23239.38 | M | 4.01 | 93189.91
5 | SUMINISTRO Y COLOCACION DE PIEZAS ESPECIALES |  | 0
5.34 | MANO DE OBRA ADICIONAL EN EMPALMES (INCLUYE MOVIMIENTO DE TIERRA, CORTE TUBERIA EXISTENTE Y/O EXTRACCION DE PIEZA EXISTENTE) | 3 | U | 1950.63 | 5851.89
6 | SUMINISTRO Y COLOCACION DE VALVULAS (VER DETALLES EN PLANOS)
6.2 | DE COMPUERTA DE 6" H.F. PLATILLADA COMPLETA (INCLUYE: CUERPO DE LA VALVULA, JUNTA DE GOMA, TORNILLOS, NIPLES, MOVIMIENTO DE TIERRA Y MANO DE OBRA) | 3 | U | 327.82 | 983.46
6.3 | DE COMPUERTA DE 4" H.F. PLATILLADA COMPLETA (INCLUYE: CUERPO DE LA VALVULA, JUNTA DE GOMA, TORNILLOS, NIPLES, MOVIMIENTO DE TIERRA Y MANO DE OBRA) | 22 | U | 931.89 | 20501.58
6.4 | DE COMPUERTA DE 3" H.F. ROSCADA COMPLETA (INCLUYE: CUERPO DE LA VALVULA, JUNTA DE GOMA, TORNILLOS, NIPLES, MOVIMIENTO DE TIERRA Y MANO DE OBRA) | 19 | U | 1393.47 | 26475.93
6.5 | CAJA TELESCOPICA PARA VALVULA 3", 4", 6" Y 8" | 34 | U | 309.6 | 10526.4
6.6 | HIDRANTE Ø4" | 0 | U |  | 0
0
8 | CRUCES
8.1 | DE ALCANTARILLA Ø8" EN ACERO L=6.00 M (INC. 2.00 M DE LOS LADOS) 2 U
8.1.1 | REPLANTEO | 11.2 | M | 12.13 | 135.86
8.1.6 | EXCAVACION MAT. CLASIFICADO | 8.82 | M3 | 11.21 | 98.87
8.1.7 | RELLENO COMPACTADO | 7.55 | M3 | 12.29 | 92.79
8.1.8 | BOTE DE MATERIAL | 0.6 | M3 | 5.18 | 3.11
8.1.9 | MANO DE OBRA | 1 | U | 2284.03 | 2284.03
0
8.2 | DE ALCANTARILLA Ø6" EN ACERO L=6.00 M (INC. 2.00 M DE LOS LADOS) 6 U | 0 | 0 | 0 | 0
8.2.1 | REPLANTEO | 10.2 | M | 12.13 | 123.73
8.2.6 | EXCAVACION MAT. CLASIFICADO | 6.669 | M3 | 11.21 | 74.76
8.2.7 | RELLENO COMPACTADO | 4.627 | M3 | 12.29 | 56.87
8.2.9 | MANO DE OBRA | 2 | U | 2284.03 | 4568.06
8.3 | DE ALCANTARILLA Ø4" EN ACERO L=8.00 M (INC. 2.00 M DE LOS LADOS) 2 U
8.3.1 | REPLANTEO | 6.2 | M | 12.13 | 75.21
8.3.6 | EXCAVACION MAT. CLASIFICADO | 0.92 | M3 | 11.21 | 10.31
8.3.7 | RELLENO COMPACTADO | 0.92 | M3 | 12.29 | 11.31
8.3.9 | MANO DE OBRA | 1 | U | 1142.01 | 1142.01
8.5 | DE ALCANTARILLA Ø4" EN ACERO L=4.00 M (INC. 2.00 M DE LOS LADOS) 1 U
8.5.1 | REPLANTEO | 5.9 | M | 12.13 | 71.57
8.5.6 | EXCAVACION MAT. CLASIFICADO | 2.78 | M3 | 11.21 | 31.16
8.5.7 | RELLENO COMPACTADO | 2.78 | M3 | 12.29 | 34.17
8.5.9 | MANO DE OBRA | 1 | U | 1142.01 | 1142.01
8.7 | DE ALCANTARILLA Ø3" EN ACERO L=6.00 M (INC. 2.00 M DE LOS LADOS)14 U
8.7.1 | REPLANTEO | 14.4 | M | 12.13 | 174.67
8.7.6 | EXCAVACION MAT. CLASIFICADO | 13.076 | M3 | 11.21 | 146.58
8.7.7 | RELLENO COMPACTADO | 6.65 | M3 | 12.29 | 81.73
8.7.8 | BOTE DE MATERIAL | 2.321 | M3 | 5.18 | 12.02
8.7.9 | MANO DE OBRA | 3 | U | 1142.01 | 3426.03
0 | 0
8.8 | DE PUENTE Ø3" EN ACERO L=20.00 M (INC. 2.00 M DE LOS LADOS) 1 U
8.8.1 | REPLANTEO | 31.66 | M | 12.13 | 384.04
8.8.9 | MANO DE OBRA | 1 | U | 2284.03 | 2284.03
10 | SUMINISTRO Y COLOCACION ACCESORIOS Y CAJA DE ACOMETIDA POLIETILENO URBANA
10.1 | COLLARIN EN POLIETILENO Ø3" (ABRAZADERA) | 2862 | U | 43.25 | 123781.5
10.2 | TUBERIA DE POLIETILENO DE ALTA DENSIDAD Ø1/2" INTERNO L=6.00M (PROMEDIO) | 10272 | M | 14.23 | 146170.56
10.8 | TUBERIA 1/2" SCH 40 PVC LONGITUD PROMEDIO | 3398 | M | 14.14 | 48047.72
10.12 | EXCAVACION Y TAPADO | 4933.5 | M3 | 12.3 | 60682.05
12 | SEÑALIZACION Y SEGURIDAD EN VIA | 40695.09 | M | 0.64 | 26044.86
14 | REPARACION DE SERVICIOS EXISTENTES |  | 0
14.2 | REPOSICION DE ACERAS | 1859 | M2 | 21 | 39039
14.4 | REPOSICION DE CONTENES | 1859 | M | 0.33 | 613.47
15 | LIMPIEZA CONTINUA Y FINAL | 40695.09 | M | 0.26 | 10580.72
16 | ASFALTO (50% LONGITUD DE TUBERIAS N/ TODAS LAS CALLES ESTAN ASFALTADAS) |  | 0
16.1 | CORTE DE CARPETA ASFALTICA 2" | 20248.198 | M | 2.91 | 58922.26
16.2 | EXTRACCION DE CARPETA ASFALTICA 2" | 8582.258 | M2 | 2.97 | 25489.31
16.5 | TRANSPORTE ASFALTO D PROM 20 KM | 7091.4938 | KM-M3 | 4.94 | 35031.98
16.7 | RELLENO COMPACTADO C/COMPACTADOR MECANICO | 2745.85 | M3 | 12.29 | 33746.5
Z | VARIOS
2 | CAMPAMENTO, (INC. ALQUILER DE CASA CON O SIN SOLAR Y CASETA DE MATERIALES) | 22 | MESES | 5945.45 | 130799.9
| SUB-TOTAL DIFERENCIA DE PRECIO #1 |  |  |  | 4350192.31
DIFERENCIA DE PRECIOS #2 (MARZO 2022)
A | LINEA MATRIZ Y RED DE DISTRIBUCION EN MATANZA
2 | MOVIMIENTO DE TIERRA
0 | 0
2.1 | EXCAVACION EN:
2.1.2 | MATERIAL COMPACTO C/EQUIPO | 7894.27 | M3 | 29.01 | 229012.77
2.2 | REGULARIZACION DE ZANJA | 2712.25 | M2 | 10.51 | 28505.75
2.5 | RELLENO COMPACTADO C/COMPACTADOR MECANICO EN CAPAS DE 0.20 M | 3189.97 | M3 | 44.13 | 140773.38
3 | SUMINISTRO DE TUBERIA
3.3 | TUBERIA Ø 4" PVC SDR - 26 C/J.G. | 1771.66 | M | 632.09 | 1119848.57
0 | 0
4 | COLOCACION DE TUBERIAS
4.2 | TUBERIA Ø 6" PVC SDR - 26 C/J.G. | 55.49 | M | 33.78 | 1874.45
4.3 | TUBERIA Ø 4" PVC SDR - 26 C/J.G. | 1771.66 | M | 29.53 | 52317.12
0 | 0
5 | SUMINISTRO Y COLOCACION DE PIEZAS ESPECIALES
5.35 | MANO DE OBRA ADICIONAL EN EMPALMES (INCLUYE MOVIMIENTO DE TIERRA, CORTE TUBERIA EXISTENTE Y/O EXTRACCION DE PIEZA EXISTENTE) | 41 | U | 7256.4 | 297512.4
6 | SUMINISTRO Y COLOCACION DE VALVULAS (VER DETALLES EN PLANOS)
6.1 | DE COMPUERTA DE 8" H.F. PLATILLADA COMPLETA (INCLUYE: CUERPO DE LA VALVULA, JUNTA DE GOMA, TORNILLOS, NIPLES, MOVIMIENTO DE TIERRA Y MANO DE OBRA) | 1 | U | 1005.72 | 1005.72
6.3 | DE COMPUERTA DE 4" H.F. ROSCADA COMPLETA (INCLUYE: CUERPO DE LA VALVULA, JUNTA DE GOMA, TORNILLOS, NIPLES, MOVIMIENTO DE TIERRA Y MANO DE OBRA) | 5 | U | 1426.24 | 7131.2
6.4 | DE COMPUERTA DE 3" H.F. ROSCADA COMPLETA (INCLUYE: CUERPO DE LA VALVULA, JUNTA DE GOMA, TORNILLOS, NIPLES, MOVIMIENTO DE TIERRA Y MANO DE OBRA) | 4 | U | 1888.87 | 7555.48
6.6 | CAJA TELESCOPICA PARA VALVULA 3", 4", 6" Y 8" | 4 | U | 1964.88 | 7859.52
8 | CRUCES
8.2 | DE ALCANTARILLA Ø6" EN ACERO L=6.00 M (INC. 2.00 M DE LOS LADOS) 6 U
8.2.6 | EXCAVACION MAT. CLASIFICADO | 3.24 | M3 | 31.03 | 100.54
8.2.8 | BOTE DE MATERIAL | 1.8 | M3 | 13.8 | 24.84
8.2.9 | MANO DE OBRA | 1 | U | 5200.96 | 5200.96
0 | 0
8.3 | DE ALCANTARILLA Ø4" EN ACERO L=6.00 M (INC. 2.00 M DE LOS LADOS) 3 U
8.3.6 | EXCAVACION MAT. CLASIFICADO | 3.24 | M3 | 31.03 | 100.54
8.3.8 | BOTE DE MATERIAL | 1.8 | M3 | 13.8 | 24.84
8.3.9 | MANO DE OBRA | 1 | U | 5200.96 | 5200.96
9 | SUMINISTRO Y COLOCACION ACCESORIOS Y CAJA DE ACOMETIDA POLIETILENO URBANA (1,007 U)
9.1 | COLLARIN EN POLIETILENO Ø3" (ABRAZADERA) | 207 | U | 68.63 | 14206.41
9.2 | TUBERIA DE POLIETILENO DE ALTA DENSIDAD Ø1/2" INTERNO L=6.00M (PROMEDIO) | 10926 | M | 19.74 | 215679.24
9.5 | LLAVE DE PASO DE 1/2" | 1321 | U | 90.27 | 119246.67
9.7 | CAJA DE ACOMETIDA PLASTICA EN POLIETILENO 10" | 1596 | U | 13.58 | 21673.68
9.8 | TUBERIA 1/2" SCH 40 PVC LONGITUD PROMEDIO | 1821 | M | 19.13 | 34835.73
9.12 | EXCAVACION Y TAPADO | 720 | M3 | 193.95 | 139644
9.13 | MANO DE OBRA PLOMERO | 345 | U | 159.12 | 54896.4
0 | 0
13 | REPARACION DE SERVICIOS EXISTENTES
13.1 | DEMOLICION DE ACERAS | 2828 | M2 | 28.49 | 80569.72
13.2 | REPOSICION DE ACERAS | 1982 | M2 | 249.68 | 494865.76
13.3 | DEMOLICION DE CONTENES | 2828 | M | 21.39 | 60490.92
13.4 | REPOSICION DE CONTENES | 1982 | M | 234.83 | 465433.06
0 | 0
14 | LIMPIEZA CONTINUA Y FINAL | 5.65 | M | 2.69 | 15.2
15 | ASFALTO (75% LONGITUD DE TUBERIAS N/ TODAS LAS CALLES ESTAN ASFALTADAS)
15.4 | REPOSICION DE ASFALTO 2" (INCLUYE IMPRIMACION Y RIEGO ADHERENCIA) | 2621.3 | M2 | 16.33 | 42805.83
15.5 | TRANSPORTE ASFALTO D PROM 20 KM | 6625.14 | KM-M3 | 11.45 | 75857.85
15.6 | RELLENO COMPACTADO C/COMPACTADOR MECANICO EN CAPAS DE 0.20 M | 634.97 | M3 | 104.64 | 66443.26
B | LINEA MATRIZ Y RED DE DISTRIBUCION DE PAYA
1 | REPLANTEO | 8039.55 | M | 3.78 | 30389.5
2 | MOVIMIENTO DE TIERRA
2.1 | EXCAVACION EN:
2.1.2 | MATERIAL COMPACTO C/EQUIPO | 5915.13 | M3 | 28.2 | 166806.67
2.2 | REGULARIZACION DE ZANJA | 4631.37 | M2 | 10.61 | 49138.84
2.3 | ASIENTO DE ARENA (INCLUYE ACRREO INTERNO) | 593.08 | M3 | 302.5 | 179406.7
2.5 | RELLENO COMPACTADO C/COMPACTADOR MECANICO EN CAPAS DE 0.20 M | 5024.03 | M3 | 37.52 | 188501.61
2.6 | BOTE DE MATERIAL CON CAMION D MIN =5 KM (INCLUYE ESPARCIMIENTO EN BOTADERO) | 1236.18 | M3 | 9.86 | 12188.73
0 | 0
3 | SUMINISTRO DE TUBERIA
3.3 | TUBERIA Ø 4" PVC SDR - 26 C/J.G. | 736.88 | M | 632.09 | 465774.48
3.4 | TUBERIA Ø 3" PVC SDR - 26 C/J.G. | 2991.38 | M | 388.33 | 1161642.6
4 | COLOCACION DE TUBERIAS
4.2 | TUBERIA Ø 6" PVC SDR - 26 C/J.G. | 1259.5 | M | 42.68 | 53755.46
4.3 | TUBERIA Ø 4" PVC SDR - 26 C/J.G. | 2547.8 | M | 27.18 | 69249.2
4.4 | TUBERIA Ø 3" PVC SDR - 26 C/J.G. | 4183.8 | M | 22.31 | 93340.58
5 | SUMINISTRO Y COLOCACION DE PIEZAS ESPECIALES
5.25 | MANO DE OBRA ADICIONAL EN EMPALMES (INCLUYE MOVIMIENTO DE TIERRA, CORTE TUBERIA EXISTENTE Y/O EXTRACCION DE PIEZA EXISTENTE) | 14 | U | 7167.49 | 100344.86
0 | 0
6 | SUMINISTRO Y COLOCACION DE VALVULAS (VER DETALLES EN PLANOS)
6.1 | DE COMPUERTA DE 8" H.F. PLATILLADA COMPLETA (INCLUYE: CUERPO DE LA VALVULA, JUNTA DE GOMA, TORNILLOS, NIPLES, MOVIMIENTO DE TIERRA Y MANO DE OBRA) | 1 | U | 1106.62 | 1106.62
6.2 | DE COMPUERTA DE 6" H.F. PLATILLADA COMPLETA (INCLUYE: CUERPO DE LA VALVULA, JUNTA DE GOMA, TORNILLOS, NIPLES, MOVIMIENTO DE TIERRA Y MANO DE OBRA) | 1 | U | 9536.36 | 9536.36
6.3 | CAJA TELESCOPICA PARA VALVULA 3", 4", 6" Y 8" | 7 | U | 1783.14 | 12481.98
6.4 | HIDRANTE Ø4" | 1 | U | 4672.5 | 4672.5
0 | 0
8 | CRUCES
8.2 | DE ALCANTARILLA Ø8" EN ACERO L=6.00 M (INC. 2.00 M DE LOS LADOS) 2 U
8.2.1 | REPLANTEO | 5.1 | M | 72.81 | 371.33
8.2.9 | MANO DE OBRA | 1 | U | 5200.96 | 5200.96
8.3 | DE ALCANTARILLA Ø4" EN ACERO L=6.00 M (INC. 2.00 M DE LOS LADOS) 1 U
8.3.1 | REPLANTEO | 6 | M | 72.81 | 436.86
8.3.2 | SUM. TUB. 4" ACERO A-36 SCH 80 SIN COSTURA C/ PROTECCION ANTICORROSIVA | 6 | M | 989.38 | 5936.28
8.3.6 | EXCAVACION MAT. CLASIFICADO | 3.96 | M3 | 31.03 | 122.88
8.3.7 | RELLENO COMPACTADO | 3.71 | M3 | 42.49 | 157.64
8.3.8 | BOTE DE MATERIAL | 0.3 | M3 | 29.31 | 8.79
8.3.9 | MANO DE OBRA | 1 | U | 5200.96 | 5200.96
9 | SUMINISTRO Y COLOCACION ACCESORIOS Y CAJA DE ACOMETIDA POLIETILENO URBANA (242 U )
9.1 | COLLARIN EN POLIETILENO Ø3" (ABRAZADERA) | 850 | U | 68.63 | 58335.5
9.2 | TUBERIA DE POLIETILENO DE ALTA DENSIDAD Ø1/2" INTERNO L=6.00M (PROMEDIO) | 5100 | M | 19.74 | 100674
9.5 | LLAVE DE PASO DE 1/2" | 850 | U | 90.27 | 76729.5
9.7 | CAJA DE ACOMETIDA PLASTICA EN POLIETILENO 10" | 850 | U | 13.58 | 11543
9.8 | TUBERIA 1/2" SCH 40 PVC LONGITUD PROMEDIO | 850 | M | 19.13 | 16260.5
9.12 | EXCAVACION Y TAPADO | 1236 | M3 | 193.95 | 239722.2
9.13 | MANO DE OBRA PLOMERO | 969 | U | 159.12 | 154187.28
11 | SEÑALIZACION Y SEGURIDAD EN VIA | 8035.9 | M | 3.96 | 31822.16
13 | REPARACION DE SERVICIOS EXISTENTES
13.1 | DEMOLICION DE ACERAS | 341 | M2 | 28.49 | 9715.09
13.2 | REPOSICION DE ACERAS | 969 | M2 | 249.68 | 241939.92
13.3 | DEMOLICION DE CONTENES | 341 | M | 21.39 | 7293.99
13.4 | REPOSICION DE CONTENES | 969 | M | 234.83 | 227550.27
14 | LIMPIEZA CONTINUA Y FINAL | 8035.9 | M | 2.69 | 21616.57
15 | ASFALTO (85% LONGITUD DE TUBERIAS N/ TODAS LAS CALLES ESTAN ASFALTADAS)
15.1 | CORTE DE CARPETA ASFALTICA 2" | 3105.5 | M | 17.19 | 53383.55
15.2 | EXTRACCION DE CARPETA ASFALTICA 2" | 1360.31 | M2 | 7.95 | 10814.46
15.3 | BOTE C/ CAMION DE CARPETA ASFALTICA 2" (INCLUYE ESPARCIMIENTO EN BOTADERO) | 133.3 | M2 | 42.5 | 5665.25
15.4 | REPOSICION DE ASFALTO 2" (INCLUYE IMPRIMACION Y RIEGO ADHERENCIA) | 3668.92 | M2 | 16.33 | 59913.46
15.5 | TRANSPORTE ASFALTO D PROM 20 KM | 4402.7 | KM-M3 | 11.45 | 50410.92
15.6 | SUMINISTRO MATERIAL DE BASE | 483.94 | M3 |  | 0
15.7 | RELLENO COMPACTADO C/COMPACTADOR MECANICO EN CAPAS DE 0.20 M | 57.91 | M3 | 104.64 | 6059.7
C | LINEA DE CONDUCCION, LINEA MATRIZ Y RED DE DISTRIBUCION EN ARROYO HONDO, LOS TUMBAO Y QUIJA QUIETA
2 | MOVIMIENTO DE TIERRA
2.1.3 | REGULARIZACION DE ZANJA | 4756.46 | M2 | 10.61 | 50466.04
2.1.7 | BOTE DE MATERIAL CON CAMION D MIN =5 KM (INCLUYE ESPARCIMIENTO EN BOTADERO) | 1536.85 | M3 | 9.86 | 15153.34
3 | SUMINISTRO DE TUBERIAS
3.6 | TUBERIA Ø 3" PVC SDR - 26 C/J.G. | 4134.01 | M | 388.33 | 1605360.1
4 | COLOCACION DE TUBERIAS
4.4 | TUBERIA Ø 6" PVC SDR - 26 C/J.G. | 391.26 | M | 42.68 | 16698.98
4.6 | TUBERIA Ø 3" PVC SDR - 26 C/J.G. | 1172.51 | M | 22.31 | 26158.7
5 | SUMINISTRO Y COLOCACION DE PIEZAS ESPECIALES
5.34 | MANO DE OBRA ADICIONAL EN EMPALMES (INCLUYE MOVIMIENTO DE TIERRA, CORTE TUBERIA EXISTENTE Y/O EXTRACCION DE PIEZA EXISTENTE) | 7 | U | 7254.66 | 50782.62
6 | SUMINISTRO Y COLOCACION DE VALVULAS (VER DETALLES EN PLANOS)
6.3 | DE COMPUERTA DE 4" H.F. PLATILLADA COMPLETA (INCLUYE: CUERPO DE LA VALVULA, JUNTA DE GOMA, TORNILLOS, NIPLES, MOVIMIENTO DE TIERRA Y MANO DE OBRA) | 1 | U | 1406.32 | 1406.32
6.4 | DE COMPUERTA DE 3" H.F. ROSCADA COMPLETA (INCLUYE: CUERPO DE LA VALVULA, JUNTA DE GOMA, TORNILLOS, NIPLES, MOVIMIENTO DE TIERRA Y MANO DE OBRA) | 3 | U | 1788.37 | 5365.11
8 | CRUCES
8.3 | DE ALCANTARILLA Ø4" EN ACERO L=6.00 M (INC. 2.00 M DE LOS LADOS) 3 U
8.3.8 | BOTE DE MATERIAL | 0.6 | M3 | 29.31 | 17.59
8.5 | DE ALCANTARILLA Ø3" EN ACERO L=6.00 M (INC. 2.00 M DE LOS LADOS) 5 U
8.5.8 | BOTE DE MATERIAL | 0.13 | M3 | 29.31 | 3.81
10 | SUMINISTRO Y COLOCACION ACCESORIOS Y CAJA DE ACOMETIDA POLIETILENO URBANA
10.1 | COLLARIN EN POLIETILENO Ø3" (ABRAZADERA) | 534 | U | 68.63 | 36648.42
10.2 | TUBERIA DE POLIETILENO DE ALTA DENSIDAD Ø1/2" INTERNO L=6.00M (PROMEDIO) | 10104 | M | 19.74 | 199452.96
10.5 | LLAVE DE PASO DE 1/2" | 1184 | U | 90.27 | 106879.68
10.7 | CAJA DE ACOMETIDA PLASTICA EN POLIETILENO 10" | 1459 | U | 13.58 | 19813.22
10.8 | TUBERIA 1/2" SCH 40 PVC LONGITUD PROMEDIO | 654 | M | 19.13 | 12511.02
10.12 | EXCAVACION Y TAPADO | 175.5 | M3 | 193.95 | 34038.23
10.13 | MANO DE OBRA PLOMERO | 107 | U | 159.12 | 17025.84
12 | SEÑALIZACION Y SEGURIDAD EN VIA | 35.6 | M | 3.96 | 140.98
0
14 | REPARACION DE SERVICIOS EXISTENTES
14.1 | DEMOLICION DE ACERAS | 3583.95 | M2 | 28.49 | 102106.74
14.2 | REPOSICION DE ACERAS | 1537 | M2 | 249.68 | 383758.16
14.3 | DEMOLICION DE CONTENES | 3396 | M | 21.39 | 72640.44
14.4 | REPOSICION DE CONTENES | 1537 | M | 234.83 | 360933.71
0 | 0
15 | LIMPIEZA CONTINUA Y FINAL | 35.6 | M | 2.69 | 95.76
16 | ASFALTO (50% LONGITUD DE TUBERIAS N/ TODAS LAS CALLES ESTAN ASFALTADAS)
16.1 | CORTE DE CARPETA ASFALTICA 2" | 5754.93 | M | 17.19 | 98927.25
16.2 | EXTRACCION DE CARPETA ASFALTICA 2" | 2237.04 | M2 | 7.95 | 17784.47
16.3 | BOTE C/ CAMION DE CARPETA ASFALTICA 2" (INCLUYE ESPARCIMIENTO EN BOTADERO) | 1214.05 | M2 | 42.5 | 51597.13
16.4 | REPOSICION DE ASFALTO 2" (INCLUYE IMPRIMACION Y RIEGO ADHERENCIA) | 3793.06 | M2 | 16.33 | 61940.67
16.5 | TRANSPORTE ASFALTO D PROM 20 KM | 608.35 | KM-M3 | 11.45 | 6965.61
16.7 | RELLENO COMPACTADO C/COMPACTADOR MECANICO | 608.35 | M3 | 104.64 | 63657.74
D | RED DE DISTRIBUCION EL CARRETON Y ZONAS ALEDAÑAS PLANTA DE TRATAMIENTO
9 | SUMINISTRO Y COLOCACION ACCESORIOS Y CAJA DE ACOMETIDA POLIETILENO URBANA ( 450 U)
9.1 | COLLARIN EN POLIETILENO Ø3" (ABRAZADERA) | 450 | U | 68.63 | 30883.5
9.2 | TUBERIA DE POLIETILENO DE ALTA DENSIDAD Ø1/2" INTERNO L=6.00M (PROMEDIO) | 2970 | M | 19.74 | 58627.8
9.5 | LLAVE DE PASO DE 1/2" | 450 | U | 90.27 | 40621.5
9.7 | CAJA DE ACOMETIDA PLASTICA EN POLIETILENO 10" | 450 | U | 13.58 | 6111
9.8 | TUBERIA 1/2" SCH 40 PVC LONGITUD PROMEDIO | 450 | M | 19.13 | 8608.5
Z | VARIOS
2 | CAMPAMENTO, (INC. ALQUILER DE CASA CON O SIN SOLAR Y CASETA DE MATERIALES) | 10 | MESES | 5945.45 | 59454.5
| SUB-TOTAL DIFERENCIA DE PRECIO #2 |  |  |  | 11412759.92
| SUB-TOTAL ADICIONAL #2 |  |  |  | 64205409.4466
| SUB-TOTAL GENERAL + ADICIONAL #1+2 |  |  |  | 286120777.02
| GASTOS ADMINISTRATIVOS | 4% |  |  | 11444831.08
| HONORARIOS PROFESIONALES | 10% |  |  | 28612077.7
| SEGUROS, POLIZAS Y FIANZAS | 4% |  |  | 11444831.08
| SUPERVISION DE LA OBRA | 5% |  |  | 14306038.85
| GASTOS DE TRANSPORTE | 3% |  |  | 8583623.31
| LEY 6-86 | 1% |  |  | 2861207.77
| CODIA | 0.1% |  |  | 286120.78
| ESTUDIOS (SOCIALES, AMBIENTALES, GEOTECNICO, TOPOGRAFICO, DE CALIDAD, ECT) | 3% |  |  | 8583623.31
| ACT. No. 2 ELIMINACION DE PARTIDA ESTUDIOS (SOCIALES, AMBIENTALES, GEOTECNICO, TOPOGRAFICO, DE CALIDAD, ECT) | -3% |  |  | -8583623.31
| ITBIS DE HONORARIOS PROFESIONALES | 18% |  |  | 5150173.99
| MANTENIMIENTO Y OPERACIÓN SISTEMAS DE INAPA |  |  |  | 19966102.92
| ACT. No.2 ELIMINACION DE PARTIDA MANTENIMIENTO Y OPERACIÓN SISTEMAS DE INAPA |  |  |  | -19966102.92
IMPREVISTOS
| MEDIDA DE COMPENSACION AMBIENTAL | 1.5% |  |  | 4291811.66
| ACT. No.2 REDUCCION DE CANTIDAD MEDIDA DE COMPENSACION AMBIENTAL |  |  |  | -2602204
| INTERCONEXION CON EDESUR |  |  |  | 512320.54
| TOTAL DE COSTOS INDIRECTOS |  |  |  | 84890832.76
| TOTAL GENERAL |  |  |  | 371011609.78
| TOTAL PRESUPUESTO ACTUALIZADO No.2 |  |  |  | 371011609.78
PREPARADO POR: |  | REVISADO POR:
ING. ELVIRA JIMENEZ |  | ING. XIOMARA LORENZO
ANALISTAS DE PRESUPUESTOS DE OBRAS |  | ANALISTAS DE PRESUPUESTOS DE OBRAS
SOMETIDO POR: |  | VISTO BUENO:
ING. SONIA ESTHER RODRÍGUEZ R. |  | ARQ. RENÉ GARCÍA VILLANUEVA
ENC. DEPTO. DE COSTOS Y PRESUPUESTOS |  | DIRECTOR DE INGENIERIA
NOTA:
A) PRESUPUESTO ACTUALIZADO No.2 (D/F ENERO 2023)
ESTE PRESUESTO SE ACTUALIZÓ TOMANDO COMO BASE LAS INFORMACIONES REMITIDAS POR LA DIRECCIÓN DE SUPERVISIÓN Y FISCALIZACIÓN MEDIANTE MEMO COORD. No. 149/2022 D/F 21/10/2022 Y VIA CORREOS D/F 8/02/2023
B) PRESUPUESTO ACTUALIZADO No.1 (D/F FEBRERO 2022)
ESTE PRESUESTO SE ACTUALIZÓ TOMANDO COMO BASE LAS INFORMACIONES REMITIDAS POR LA DIRECCIÓN DE SUPERVISIÓN Y FISCALIZACIÓN MEDIANTE MEMO COORD. No. 114/2021 D/F 11/06/2021.