## ACT. NO.2
INSTITUTO NACIONAL DE AGUAS POTABLES Y ALCANTARILLADOS
***INAPA***
DIRECCION DE INGENIERIA
DEPARTAMENTO DE COSTOS Y PRESUPUESTOS
CPS: 0051-2019
Obra : CONSTRUCCIÓN OBRA DE TOMA, PLANTA POTABILIZADORA Y DEPÓSITO REGULADOR DEL ACUEDUCTO PARTIDO
Ubicación : PROVINCIA DAJABON |  |  |  | ZONA: I
CONTRATISTA: RAMON GUADALUPE FRANCISCO RODRIGUEZ |  |  |  | CONTRATO NO:057/2019
PRESUPUESTO ACTUALIZADO NO.2 D/F FEBRERO 2022
Partida | Descripción | Cant. | Und. | P.U. (RD$) | Valor (RD$)
A | MEJORAMIENTO OBRA DE TOMA |  |  |  | 0
0
I | DIQUE |  |  |  | 0
1 | CORTE Y BOTE DE ARBOL
1.1 | ARBOL DE GRAN TAMAÑO
1.1.1 | USO DE CIERRA ELECTRICA | 2 | U | 850 | 1700
1.1.2 | USO DE PLANTA ELECTRICA | 2 | U | 2500 | 5000
1.1.3 | OBREROS 6 HB (INCLUYE EXTRACCION DEL TRONCO Y BOTE EN SITU) | 2 | DIA | 3600 | 7200
2 | PRELIMINARES
2.1 | REPLANTEO Y CONTROL TOPOGRAFICO | 2 | VISITAS | 11509.75 | 23019.5
0
3 | USO DE EQUIPO DE 80 HP PARA MOVIMIENTO DE TIERRA | 48 | HR | 1852.95 | 88941.6
0
4 | CONSTRUCCION DE ATAGUIA CON SACOS |  |  |  | 0
4.1 | SUMINISTRO Y COLOCACION DE MUROS DE SACOS | 36 | M3 | 1152.57 | 41492.52
4.2 | EXTRACCION DE LOS MUROS DE SACOS DEL CAUCE DEL RIO | 36 | M3 | 132.01 | 4752.36
0
5 | HORMIGON ARMADO EN: ( F'C=280 KG/CM² ) (INCLUYE EL VIBRADO Y EL ADITIVO) VACIADO EN SITU |  |  |  | 0
5.1 | CUENCO AMORTIGUADOR 0.20 - 2.06 QQ/M3 | 4.635 | M3 | 12773.3 | 59204.25
5.2 | ZAPATA DEL MURO ALETON 0.40 - 0.98 QQ/M3 | 3.675 | M3 | 10008.46 | 36781.09
5.3 | MURO ALETON 0.40 - 1.75 QQ/M3 | 8.1 | M3 | 13879.48 | 112423.79
6 | SUMINISTRO E INSTALACIONES DE: |  |  |  | 0
6.1 | REJILLA | 1 | U | 12500 | 12500
7 | RAMPA Y ANDAMIOS P/ VACIADO | 1 | U | 10500 | 10500
0
8 | INSTALACIONES DEL DIQUE: |  |  |  | 0
8.1 | ACHIQUE C/BOMBA 4" ( 2 U ) | 6 | DIAS | 4456.06 | 26736.36
0
9 | TRANSPORTE INTERNO DE MATERIALES
9.1 | CON CAMION D= 3.1 KM |  |  |  | 0
9.1.1 | ARENA | 8.5384 | M3 | 576.89 | 4925.72
9.1.2 | GRAVA | 14.778 | M3 | 576.89 | 8525.28
9.1.3 | CEMENTO | 213.46 | FD | 31.42 | 6706.91
9.1.4 | ACERO | 33.8252 | QQ | 53.55 | 1811.34
9.1.5 | PIEZAS Y VALVULAS | 1 | U | 1200 | 1200
9.2 | CON ANIMALES D= 450 M |  |  |  | 0
9.2.1 | ARENA | 8.5384 | M3 | 527.88 | 4507.25
9.2.2 | GRAVA | 14.778 | M3 | 527.88 | 7801.01
9.2.3 | CEMENTO | 213.46 | FD | 105.58 | 22537.11
9.2.4 | ACERO | 33.8252 | QQ | 263.94 | 8927.82
9.2.5 | PIEZAS Y VALVULAS | 1 | U | 3500 | 3500
10 | LIMPIEZA FINAL | 1 | U | 3727.44 | 3727.44
II | REGISTRO DE ENTRADA
1 | SUMINISTRO E INSTALACIONES DE: |  |  |  | 0
1.1 | VALVULA DE COMPUERTA CON VASTAGO ESTACIONARIO DE 12" H.F PLATILLADA COMPLETA DE 150 PSI H= 2 M | 1 | U | 110188.4 | 110188.4
1.2 | TAPA METALICA (1.00 X 1.00 )¦ | 1 | U | 9585.5 | 9585.5
1.3 | MANO DE OBRA (INCLUYE MATERIALES) | 1 | U | 4916 | 4916
III | DESARENADOR |  |  |  | 0
0
1 | LIMPIEZA DEL DESARENADOR |  |  |  | 0
1.1 | OBREROS 8 HB | 1 | DIA | 4800 | 4800
1.2 | HERRAMIENTAS MENORES | 1 | U | 350 | 350
0
2 | HORMIGON CICLOPEO FC'= 210 KG/CM2 (ENTRE DESARENADOR Y EL REGISTRO DE DESAGUE) | 6.37 | M3 | 5026.98 | 32021.86
3 | TERMINACION DE SUPERFICIE |  |  |  | 0
3.1 | FINO DE FONDO EN DESARENADOR EXISTENTE (INCLUYE USO DE UNA PLANTA ELECTRICA A TODO COSTO) | 50.7 | M2 | 526.02 | 26669.21
4 | SUMINISTRO E INSTALACIONES DE: |  |  |  | 0
4.1 | TAPA METALICA (1.00 X 1.00 )¦ | 2 | U | 10060.5 | 20121
5 | TRANSPORTE INTERNO DE MATERIALES
5.1 | CON CAMION D= 3.1 KM |  |  |  | 0
5.1.1 | ARENA | 3.3124 | M3 | 576.89 | 1910.89
5.1.2 | GRAVA | 5.733 | M3 | 576.89 | 3307.31
5.1.3 | CEMENTO | 57.33 | FD | 31.42 | 1801.31
5.2 | CON ANIMALES D= 450 M |  |  |  | 0
5.2.1 | ARENA | 3.3124 | M3 | 527.88 | 1748.55
5.2.2 | GRAVA | 5.733 | M3 | 527.88 | 3026.34
5.2.3 | CEMENTO | 57.33 | FD | 105.58 | 6052.9
6 | LIMPIEZA FINAL | 1 | U | 1863.72 | 1863.72
| SUB-TOTAL A |  |  |  | 732784.34
0
B | LINEA DE CONDUCCION DESDE OBRA DE TOMA HASTA PLANTA DE POTABILIZADORA |  |  |  | 0
0
1 | SUMINISTRO Y COLOCACIÓN DE VÁLVULAS: |  |  |  | 0
1.1 | DE DESAGÜE DE Ø6'' H.F. PLATILLADA COMPLETA DE 150 PSI (ACERO-ACERO) (VER PLANOS) (INCLUYE: CUERPO DE LA VALVULA, TEE Ø12" X Ø 6" ACERO SCH-40 C/PROTECCION ANTICORROSIVA, CODO DE 6" X 90º ACERO SCH 40 C/PROTECCION ANTICORROSIVA, JUNTA MECANICA TIPO DRESSER DE Ø6" DE 150 PSI, UN TUBO DE ACERO DE Ø6" ACERO SCH-40 C/PROTECCION ANTICORROSIVA, ANCLAJES DE H.S. FC'= 180 KG/CM2, MOVIMIENTO DE TIERRA Y MANO DE OBRA) | 1 | U | 67015.51 | 67015.51
1.2 | DE DESAGÜE DE Ø6'' H.F. PLATILLADA COMPLETA DE 150 PSI (ACERO-PVC) (VER PLANOS) (INCLUYE: CUERPO DE LA VALVULA, TEE Ø12" X Ø 6" ACERO SCH-40 C/PROTECCION ANTICORROSIVA CODO 6" X 90º ACERO SCH-40 C/PROTECCION ANTIRROSIVA, JUNTA MECANICA TIPO DRESSER DE Ø12" Y Ø6" DE 150 PSI , UN TUBO DE ACERO DE Ø6" SCH-40 C/PROTECCION ANTICORROSIVA, ANCLAJES DE H.S. FC'= 180 KG/CM2, MOVIMIENTO DE TIERRA Y MANO DE OBRA) | 5 | U | 68397.51 | 341987.55
1.3 | DE AIRE COMBINADA DE Ø4'' H.F. COMPLETA DE 150 PSI ACERO-ACERO (VER PLANOS) (INCLUYE: CUERPO DE LA VALVULA, NIPLES DE4" EN H.G, CUERPO DE LA VALVULA DE COMPUERTA SOLDADA DE 4", TEE DE 12" X 4" ACERO SCH 40 C/PROTECCION ANTICORROSIVA, MOVIMIENTO DE TIERRA Y MANO DE OBRA) | 1 | U | 99991.61 | 99991.61
1.4 | DE AIRE Ø2'' H.F. COMPLETA DE 150 PSI ACERO-ACERO (VER PLANOS) (INCLUYE: CUERPO DE LA VALVULA, NIPLES DE 2" EN H.G, CUERPO DE LA VALVULA DE COMPUERTA SOLDADA DE 2" TEE DE 12" X 4" ACERO SCH 40 C/PROTECCION ANTICORROSIVA, MOVIMIENTO DE TIERRA Y MANO DE OBRA) | 3 | U | 33528.95 | 100586.85
1.5 | DE AIRE COMBINADA DE Ø4'' H.F. COMPLETA DE 150 PSI ACERO-PVC (VER PLANOS) (INCLUYE: CUERPO DE LA VALVULA, NIPLES DE4" EN H.G, CUERPO DE LA VALVULA DE COMPUERTA SOLDADA DE 4", TEE DE 12" X 4" ACERO SCH 40 C/PROTECCION, JUNTAS MECANICA TIPO DRESSER Ø12", ANTICORROSIVA, MOVIMIENTO DE TIERRA Y MANO DE OBRA) | 4 | U | 97250.05 | 389000.2
1.6 | DE AIRE Ø2'' H.F. COMPLETA DE 150 PSI ACERO-PVC (VER PLANOS) (INCLUYE: CUERPO DE LA VALVULA, NIPLES DE 2" EN H.G, CUERPO DE LA VALVULA DE COMPUERTA SOLDADA DE 2" TEE DE 12" X 2" ACERO SCH 40 C/PROTECCION ANTICORROSIVA, JUNTA MECANICA TIPO DRESSER DE 12", MOVIMIENTO DE TIERRA Y MANO DE OBRA) | 2 | U | 30787.39 | 61574.78
1.7 | CAJA TELESCOPICA PARA VALVULA DE DESAGUE | 6 | U | 3259 | 19554
1.8 | REGISTRO P/VALVULA DE AIRE (SEGUN PLANOS) | 10 | U | 26212.42 | 262124.2
0
2 | LIMPIEZA FINAL | 1 | U | 1242.48 | 1242.48
| SUB-TOTAL B |  |  |  | 1343077.18
0
C | PLANTA POTABILIZADORA DE FILTRACION RAPIDA 70 LPS |  |  |  | 0
0
I | PLANTA POTABILIZADORA 70 LPS |  |  |  | 0
0
1 | PRELIMINARES |  |  |  | 0
1.1 | REPLANTEO Y CONTROL TOPOGRAFICO | 2 | U | 23019.5 | 46039
0
2 | ENTRADA GENERAL PLANTA |  |  |  | 0
2.1 | SUMINISTRO Y COLOCACIÓN DE |  |  |  | 0
2.1.1 | CODO 12" X 90 ACERO SCH-40 C/PROTECCION ANTICORROSIVA | 2 | U | 8640.85 | 17281.7
2.2 | ANCLAJES H.S. P/ PIEZAS ACERO | 1 | U | 1050 | 1050
3 | REGISTROS P/ VÁLVULAS H.A. (1.30X1.30X1.50) (VER PLANOS) FC'= 210 KG/CM2 | 1 | U | 45428.72 | 45428.72
0
4 | CANALETA DE PARSHALL |  |  |  | 0
4.1 | HORMIGON ARMADO EN : FC'= 280 KG/CM2 |  |  |  | 0
4.1.1 | LOSA DE FONDO 0.15 - 3.82 QQ/M3 | 1.34 | M3 | 21770.46 | 29172.42
4.1.2 | MUROS 0.20 - 3.55 QQ/M3 (HORMIGON INDUSTRIAL) | 10.74 | M3 | 25280.44 | 271511.93
4.2 | TERMINACIÓN DE SUPERFICIE : |  |  |  | 0
4.2.1 | PAÑETE INTERIOR PULIDO | 16.28 | M3 |  | 0
4.2.2 | FINO LOSA FONDO PULIDO | 4.44 | M2 | 468.85 | 2081.69
4.2.3 | CANTOS | 52.38 | M | 71.02 | 3720.03
0
4.3 | RELLENO H.S. EN FONDO FC'= 180 KG/CM2 | 0.1 | M3 | 4926.3 | 492.63
4.4 | RELLENO H.S. P/ SALTO HIDRÁULICO FC'= 180 KG/CM2 | 0.23 | M3 | 5226.3 | 1202.05
0
5 | FLOCULADORES |  |  |  | 0
5.1 | HORMIGON ARMADO EN : FC'= 280 KG/CM2 |  |  |  | 0
5.1.1 | MUROS 0.30 - 2.72 QQ/M3, (H=4.20 M) (HORMIGON INDUSTRIAL) | 9.82 | M3 | 20886.35 | 205103.96
0
5.2 | TERMINACIÓN DE SUPERFICIE : |  |  |  | 0
5.2.1 | PAÑETE INTERIOR PULIDO | 168.39 | M2 | 306.62 | 51631.74
5.2.2 | CANTOS | 111.6 | M | 71.02 | 7925.83
0
5.4 | SUMINISTRO DE: |  |  |  | 0
5.4.1 | VÁLVULA DE COMPUERTA 6" H.F. PLATILLADA COMPLETA DE 150 PSI (DESAGÜE) | 1 | U | 27371.28 | 27371.28
5.4.2 | CODO 6" X 90 ACERO SCH-40 C/PROTECCION ANTICORROSIVA (DESAGÜE) | 2 | U | 3646.2 | 7292.4
5.4.3 | NIPLE 6"X3' ACERO SCH-40 C/PROTECCION ANTICORROSIVA (DESAGÜE) | 2 | U | 2421.04 | 4842.08
5.4.4 | TUBERÍA DE 6" ACERO SCH-40 C/PROTECCION ANTICORROSIVA (DESAGÜE) | 2 | M | 2704.15 | 5408.3
5.4.5 | MANO DE OBRA | 1 | U | 7103.98 | 7103.98
0
5.5 | ANCLAJES P/PIEZAS ESPECIALES | 2 | U | 850 | 1700
5.6 | REGISTRO P/ VÁLVULA 6" (SEGUN PLANOS) | 1 | U | 8500 | 8500
0
6 | CANALETA DESAGÜE FLOCULADORES |  |  |  | 0
0
6.2 | TERMINACIÓN DE SUPERFICIE : |  |  |  | 0
6.2.1 | PAÑETE INTERIOR PULIDO | 56.73 | M2 | 306.62 | 17394.55
6.2.3 | CANTOS | 3.05 | M | 71.02 | 216.61
0
7 | CANALETA SALIDA FLOCULADORES
7.2 | TERMINACIÓN DE SUPERFICIE : |  |  |  | 0
7.2.1 | PAÑETE INTERIOR PULIDO | 10.58 | M2 | 306.62 | 3244.04
7.2.2 | FINO LOSA FONDO PULIDO | 6.24 | M2 | 468.85 | 2925.62
7.2.3 | CANTOS | 10.66 | M | 71.02 | 757.07
0
8 | CANAL DISTRIBUCIÓN AGUA A SEDIMENTADORES |  |  |  | 0
0
8.2 | TERMINACIÓN DE SUPERFICIE : |  |  |  | 0
8.2.1 | PAÑETE INTERIOR PULIDO | 101.54 | M2 | 306.62 | 31134.19
8.2.2 | CANTOS | 2.77 | M | 71.02 | 196.73
0
8.4 | SUMINISTRO Y COLOCACIÓN DE: |  |  |  | 0
8.4.1 | VÁLVULA DE COMPUERTA 6" H.F. PLATILLADA COMPLETA DE 150 PSI (DESAGÜE) | 1 | U | 27941.28 | 27941.28
8.4.2 | CODO 6" X 90 ACERO SCH-40 C/PROTECCION ANTICORROSIVA (DESAGÜE) | 4 | U | 5131.91 | 20527.64
8.4.3 | NIPLE 6"X3' ACERO SCH-40 C/PROTECCION ANTICORROSIVA (DESAGÜE) | 1 | U | 3906.75 | 3906.75
8.4.4 | TUBERÍA DE 6" ACERO SCH-40 C/PROTECCION ANTICORROSIVA (DESAGÜE) | 28.1 | M | 2985.61 | 83895.64
8.4.5 | REGISTRO P/ VÁLVULA 6" (SEGUN PLANOS) | 1 | U | 8500 | 8500
0
9 | CANALETA ENTRADA A SEDIMENTADORES |  |  |  | 0
0
9.2 | TERMINACIÓN DE SUPERFICIE : |  |  |  | 0
9.2.1 | PAÑETE INTERIOR PULIDO | 15.45 | M2 | 306.62 | 4737.28
9.2.2 | FINO LOSA FONDO PULIDO | 9.06 | M2 | 468.85 | 4247.78
9.2.3 | CANTOS | 5.16 | M | 71.02 | 366.46
0
9.3 | INSTALACIONES (SUMINISTRO Y COLOCACION) |  |  |  | 0
9.3.1 | NIPLE 6"X1' PVC P/ ORIFICIOS CANALETA | 48 | U | 365.85 | 17560.8
0
10 | SEDIMENTADORES |  |  |  | 0
10.1 | HORMIGON ARMADO EN : FC'= 280 KG/CM2 |  |  |  | 0
10.1.1 | MUROS 0.30 - 2.81 QQ/M3 | 19.88 | M3 | 19992.63 | 397453.48
10.1.2 | MUROS 0.20 - 3.55 QQ/M3 | 6.79 | M3 | 21902.44 | 148717.57
10.2 | TERMINACIÓN DE SUPERFICIE : |  |  |  | 0
10.2.1 | PAÑETE INTERIOR PULIDO | 134.56 | M2 | 306.62 | 41258.79
10.2.3 | CANTOS | 81.24 | M | 71.02 | 5769.66
0
10.5 | SUMINISTRO DE: |  |  |  | 0
10.5.1 | TUBERÍA 6" PVC SDR-26 (PERFORADA), L=2.70 M | 18 | U | 2505.35 | 45096.3
10.5.2 | RED 12"X6" ACERO SCH-40 C/PROTECCION ANTICORROSIVA (DESAGÜE) | 6 | U | 4253.9 | 25523.4
10.5.3 | VÁLVULA DE MARIPOSA 16" H.F. PLATILLADA COMPLETA ,VAST. H=5.76 M P/TRABAJAR SUMERGIDAS (DESAGUE FONDO) | 6 | U | 237469.8 | 1424818.8
10.5.4 | VÁLVULA DE MARIPOSA 16" H.F. PLATILLADA COMPLETA ,VAST. H=5.76 M P/TRABAJAR SUMERGIDAS (DESAGUE FONDO) | 6 | U |  | 0
10.5.5 | MANO DE OBRA | 12 | U | 4113.91 | 49366.92
0
11 | CANALETA SALIDA SEDIMENTADORES |  |  |  | 0
11.1 | HORMIGON ARMADO EN : FC'= 280 KG/CM2 |  |  |  | 0
11.1.1 | LOSA DE FONDO 0.20 - 2.90 QQ/M3 | 0.4 | M3 | 20164.59 | 8065.84
0
11.2 | TERMINACIÓN DE SUPERFICIE : |  |  |  | 0
11.2.1 | PAÑETE INTERIOR PULIDO | 28.06 | M2 | 306.62 | 8603.76
11.2.2 | FINO LOSA FONDO PULIDO | 8.37 | M2 | 468.85 | 3924.27
11.2.3 | CANTOS | 6.48 | M | 71.02 | 460.21
0
12 | CANAL DESAGÜE SEDIMENTADORES |  |  |  | 0
0
12.2 | TERMINACIÓN DE SUPERFICIE : |  |  |  | 0
12.2.1 | PAÑETE INTERIOR PULIDO | 53.8 | M2 | 306.62 | 16496.16
12.2.3 | CANTOS | 11.7 | M | 71.02 | 830.93
0
13 | CANAL DISTRIBUCIÓN AGUA A FILTRO |  |  |  | 0
0
13.2 | TERMINACIÓN DE SUPERFICIE : |  |  |  | 0
13.2.1 | PAÑETE INTERIOR PULIDO | 89.6 | M2 | 306.62 | 27473.15
13.2.2 | FINO LOSA FONDO PULIDO | 151.55 | M2 | 468.85 | 71054.22
13.2.3 | CANTOS | 17.4 | M | 71.02 | 1235.75
0
14 | FILTROS |  |  |  | 0
14.1 | HORMIGON ARMADO EN : FC'= 280 KG/CM2 |  |  |  | 0
14.1.1 | MUROS 0.30 - 2.23 QQ/M3 (HORMIGON INDUSTRIAL) | 52.25 | M3 | 19621.75 | 1025236.44
14.2 | TERMINACIÓN DE SUPERFICIE : |  |  |  | 0
14.2.1 | PAÑETE INTERIOR PULIDO | 287.06 | M2 | 306.62 | 88018.34
14.2.2 | CANTOS | 97.42 | M | 71.02 | 6918.77
0
14.3 | SUMINISTRO Y COLOCACION DE: |  |  |  | 0
14.3.1 | VÁLVULA DE MARIPOSA 8" H.D. PLATILLADA COMPLETA (INC. VAST. H=5.90 M Y PEDESTAL (DESAGUE) | 9 | U | 120661.6 | 1085954.4
14.3.2 | VÁLVULA DE MARIPOSA 12" H.D.. PLATILLADA COMPLETA VAST. H=2.70 M Y PEDESTAL (ENTRADA) | 9 | U | 156029.4 | 1404264.6
14.3.3 | MANO DE OBRA GENERAL DE 8" Y 12" | 18 | U | 691.67 | 12450.06
14.6 | GRANULOMETRÍA (SUMINISTRO Y ENVASADO) |  |  |  | 0
14.6.1 | ARENA e=0.80 M | 31.11 | M3 | 11800 | 367098
14.6.2 | CAPA TORPEDO e=0.10 M | 3.89 | M3 | 8260 | 32131.4
14.6.3 | GRAVA 1/8" @ 1/4" e=0.05 M | 1.94 | M3 | 4130 | 8012.2
14.6.4 | GRAVA 1/4" @ 3/4" e=0.05 M | 1.94 | M3 | 4130 | 8012.2
14.6.5 | GRAVA 3/4" @ 11/2" e=0.05 M | 1.94 | M3 | 4130 | 8012.2
14.6.6 | GRAVA 11/2" @ 21/2" e=0.05 M | 7.06 | M3 | 4130 | 29157.8
14.6.7 | ENVASADO ARENA Y CAPA TORPEDO | 35 | M3 | 1144.6 | 40061
0
14.7 | GRANULOMETRÍA (COLOCACION) |  |  |  | 0
14.7.1 | ARENA e=0.80 M | 31.11 | M3 | 931.86 | 28990.16
14.7.2 | CAPA TORPEDO e=0.10 M | 3.89 | M3 | 931.86 | 3624.94
14.7.3 | GRAVA 1/8" @ 1/4" e=0.05 M | 1.94 | M3 | 931.86 | 1807.81
14.7.4 | GRAVA 1/4" @ 3/4" e=0.05 M | 1.94 | M3 | 931.86 | 1807.81
14.7.5 | GRAVA 3/4" @ 11/2" e=0.05 M | 1.94 | M3 | 931.86 | 1807.81
14.7.6 | GRAVA 11/2" @ 21/2" e=0.05 M | 7.06 | M3 | 931.86 | 6578.93
0
14.8 | TOBERAS EN FILTROS (INC. LOSAS ) |  |  |  | 0
14.8.1 | LOSAS PREFABRICADAS (1.80 x 0.65 ) e=0.15 M | 36 | U | 4314.2 | 155311.2
0
15 | CANALETA EN FILTRO |  |  |  | 0
0
15.2 | TERMINACIÓN DE SUPERFICIE |  |  |  | 0
15.2.1 | PAÑETE INTERIOR PULIDO | 54.21 | M2 | 306.62 | 16621.87
15.2.2 | FINO LOSA FONDO PULIDO | 9.36 | M2 | 468.85 | 4388.44
15.2.3 | CANTOS | 316.8 | M | 71.02 | 22499.14
0
16 | CANAL DESAGÜE RETROLAVADO |  |  |  | 0
0
16.2 | TERMINACIÓN DE SUPERFICIE : |  |  |  | 0
16.2.1 | CANTOS | 6.9 | M | 71.02 | 490.04
0
17 | CANAL DE DESAGUE FILTRO |  |  |  | 0
0
17.2 | TERMINACION DE SUPERFICIE |  |  |  | 0
17.2.1 | PAÑETE INTERIOR PULIDO | 32.3 | M2 | 306.62 | 9903.83
17.2.2 | CANTOS | 4.6 | M | 71.02 | 326.69
0
18 | CANAL DE INTERCONEXIÓN ENTRE FILTROS |  |  |  | 0
0
18.2 | TERMINACIÓN DE SUPERFICIE |  |  |  | 0
18.2.3 | CANTOS | 37.2 | M | 71.02 | 2641.94
0
19 | CANAL CONTACTO CLORO Y SALIDA |  |  |  | 0
19.1 | HORMIGON ARMADO EN : FC'= 280 KG/CM2 |  |  |  | 0
19.1.1 | MUROS 0.30 - 2.81 QQ/M3 (HORMIGON INDUSTRIAL) | 32.53 | M3 | 18866.63 | 613731.47
19.2 | TERMINACIÓN DE SUPERFICIE |  |  |  | 0
19.2.1 | CANTOS | 35.2 | M | 71.02 | 2499.9
0
19.5 | SUMINISTRO DE: |  |  |  | 0
19.5.1 | VERTEDOR DE CONTROL REMOVIBLE 1.00X0.50 ACERO INOXIDABLE | 1 | U | 177295.6 | 177295.6
19.5.2 | DIFUSOR DE CLORO 0.50X0.80 PVC | 1 | U | 3500 | 3500
19.5.3 | VÁLVULA DE COMPUERTA 6" H.F. PLATILLADA COMPLETA DE 150 PSI (DESAGÜE) | 1 | U | 27371.28 | 27371.28
19.5.4 | NIPLE 6"X3' ACERO SCH-40 C/PROTECCION ANTICORROSIVA (DESAGÜE) | 1 | U | 2421.04 | 2421.04
19.5.5 | TUBERÍA DE 6" ACERO SCH-40 C/PROTECCION ANTICORROSIVA (DESAGÜE) | 3 | M | 2704.15 | 8112.45
19.5.6 | MANO DE OBRA | 1 | U | 12342.71 | 12342.71
0
19.6 | VERTEDOR SALIDA |  |  |  | 0
19.6.1 | PAÑETE INTERIOR PULIDO | 3.16 | M2 | 306.62 | 968.92
19.6.2 | CANTOS | 1.6 | M | 71.02 | 113.63
19.6.3 | H.A. MUROS 0.20-2.98 QQ/M3 FC'=280 KG/CM2 | 0.23 | M3 | 20431.37 | 4699.22
20 | DESAGÜE GENERAL PLANTA (REGISTRO 14.95X0.95) |  |  |  | 0
20.1 | HORMIGON ARMADO EN : FC'= 280 KG/CM2 |  |  |  | 0
20.1.1 | MUROS 0.20 - 3.71 QQ/M3 | 3.95 | M3 | 22315.37 | 88145.71
0
20.2 | TERMINACIÓN DE SUPERFICIE |  |  |  | 0
20.2.1 | CANTOS | 40.56 | M | 71.02 | 2880.57
0
20.3 | SUMINISTRO Y COLOCACION DE |  |  |  | 0
20.3.1 | TAPA ALUMINIO (1.00 X 0.80) INCLUYE CANDADO | 1 | U | 10195.5 | 10195.5
20.3.2 | TAPA ALUMINIO (0.80 X 0.80) INCLUYE CANDADO | 2 | U | 7835.5 | 15671
20.3.3 | REJILLA P/ REGISTRO (1.00X1.50) | 1 | U | 8500 | 8500
0
21 | SALIDA GENERAL PLANTA (INC. TUBERIA A CARCAMO DE BOMBEO) |  |  |  | 0
21.1 | SUMINISTRO Y COLOCACION DE |  |  |  | 0
21.1.1 | TUBERÍA 12" ACERO SCH-40 C/PROTECCION ANTICORROSIVA | 12.2 | M | 7668.13 | 93551.19
21.1.2 | JUNTA MECANICA TIPO DRESSER 12" DE 150 PSI | 1 | U | 2358.18 | 2358.18
21.1.3 | NIPLE 12" X 3' ACERO SCH- 40 C/PROTECCION ANTICORROSIVA | 1 | U | 9021.21 | 9021.21
0
22 | PASARELAS |  |  |  | 0
22.1 | PAÑETE PASARELA | 143.62 | M2 | 296.02 | 42514.39
22.2 | BARANDAS H=1.00 M; 1 1/2" H.G. | 145.5 | M | 2637.3637 | 383736.43
22.3 | ESCALONES EN TOLA METÁLICA A=1.00 M | 4 | U | 18500 | 74000
22.4 | ESCALERA EXTENSIBLE METÁLICA H=20´ | 1 | U | 65000 | 65000
22.5 | TAPA ALUMINIO (0.50 X 0.50) (INCLUYE CANDADO Y MANO DE OBRA) | 2 | U | 6360.5 | 12721
22.6 | TAPA ALUMINIO (1.00 X 0.80) (INCLUYE CANDADO Y MANO DE OBRA) | 9 | U | 10195.5 | 91759.5
22.7 | TAPA ALUMINIO (1.00 X 0.50) (INCLUYE CANDADO Y MANO DE OBRA) | 1 | U | 7835.5 | 7835.5
22.8 | TAPA ALUMINIO (1.00 X 0.75) (INCLUYE CANDADO Y MANO DE OBRA) | 1 | U | 8661.5 | 8661.5
22.9 | H.A LOSA 0.12 - 1.25 QQ/M3 | 14.36 | M3 | 15846.7 | 227558.61
0
23 | TERMINACIÓN EXTERIOR PLANTA |  |  |  | 0
23.1 | PAÑETE EXTERIOR | 414.18 | M2 | 296.02 | 122605.56
23.2 | CANTOS | 99.14 | M | 71.02 | 7040.92
23.3 | ACERA PERIMETRAL 0.80 M | 75.22 | M2 | 707.015 | 53181.67
23.4 | PINTURA BASE BLANCA. | 247.68 | M2 | 52.25 | 12941.28
23.5 | PINTURA ACRILICA | 247.68 | M2 | 113.92 | 28215.71
23.6 | LETRERO Y LOGO DE INAPA | 2 | U | 15000 | 30000
0
24 | APLICACIÓN DE |  |  |  | 0
24.1 | IMPERMEABILIZANTE | 517 | GLS | 480 | 248160
24.2 | ADITIVO | 619.62 | M3 |  | 0
0
26 | PUESTA EN MARCHA Y OPERACIÓN DE LA PLANTA | 1 | U | 167198 | 167198
0
II | CASA DE QUÍMICOS |  |  |  | 0
0
1 | REPLANTEO | 1 | U | 1708.41 | 1708.41
0
2 | MOVIMIENTO DE TIERRA | 1 | U | 4503.99 | 4503.99
0
3 | HORMIGON ARMADO EN: FC'= 240 KG/CM2 |  |  |  | 0
3.1 | ZAPATA DE MUROS 0.25 - 0.66 QQ/M3 FC'= 210 KG/CM2 | 4.62 | M3 | 8501.73 | 39277.99
3.2 | LOSA DE ENTREPISO 0.12 - 1.58 QQ/M3 FC'= 210 KG/CM2 | 6.26 | M3 | 12456.25 | 77976.13
3.3 | LOSA DE TECHO 0.12 - 1.34 QQ/M3 | 7.32 | M3 | 12919.99 | 94574.33
3.4 | LOSA FONDO TINA 0.20 - 1.76 QQ/M3 | 1.36 | M3 | 11077.27 | 15065.09
3.5 | VIGA V1 0.20X0.15 - 9.27 QQ/M3 | 0.11 | M3 | 43238.45 | 4756.23
3.6 | VIGA VE 0.20X0.25 - 9.41 QQ/M3 | 0.23 | M3 | 38345.1 | 8819.37
3.7 | VIGA VT 0.20X0.25 - 5.87 QQ/M3 | 0.21 | M3 | 29208.97 | 6133.88
3.8 | VIGAS DINTELES 0.20X0.20 - 3.07 QQ/M3 | 1.2 | M3 | 21138.15 | 25365.78
3.9 | COLUMNA CA 0.20X0.20 - 3.07 QQ/M3 | 0.29 | M3 | 24656.9 | 7150.5
3.1 | COLUMNA C 0.20X0.20 - 4.40 QQ/M3 | 0.59 | M3 | 28089.41 | 16572.75
3.11 | MUROS TINA 0.15 - 3.06 QQ/M3 | 1.97 | M3 | 21206.18 | 41776.17
3.12 | ESCALERA ACCESO TINA 0.10 - 2.47 QQ/M3 | 0.85 | M3 | 21466.32 | 18246.37
0
4 | MUROS BLOQUES |  |  |  | 0
4.1 | MUROS BLOQUES 0.20 S.N.P | 162.79 | M2 | 1132.31 | 184328.74
4.2 | MUROS BLOQUES 0.15 S.N.P. | 52.63 | M2 | 962.09 | 50634.8
0
5 | TERMINACIÓN DE SUPERFICIE |  |  |  | 0
5.1 | PAÑETE EXTERIOR | 573.35 | M2 | 296.02 | 169723.07
5.2 | FINO TECHO | 57.74 | M2 | 453.25 | 26170.66
5.3 | CANTOS | 462.95 | M | 71.02 | 32878.71
5.4 | ANTEPECHO | 41.73 | M | 419.544 | 17507.57
5.5 | PAÑETE LOSA ALREDEDOR TINA | 2.83 | M2 | 296.02 | 837.74
5.6 | PAÑETE INTERIOR PULIDO MUROS TINA | 13.8 | M2 | 306.62 | 4231.36
5.7 | FINO FONDO PULIDO TINA | 4.5 | M2 | 468.85 | 2109.83
5.8 | REVESTIDO FIBRA DE VIDRIO TINA | 18.3 | M2 | 950 | 17385
5.9 | PISO DE GRANITO FONDO GRIS | 168.6 | M2 | 1011.92 | 170609.71
5.1 | ZOCALOS | 192.3 | M | 288.8 | 55536.24
5.11 | PINTURA BASE BLANCA | 573.35 | M2 | 52.25 | 29957.54
5.12 | PINTURA ACRILICA | 573.35 | M2 | 113.92 | 65316.03
0
6 | PORTAJES |  |  |  | 0
6.1 | PUERTAS POLIMETAL (2.10 X 0.90 ) INCLUYE INSTALACION | 4 | U | 7140 | 28560
6.2 | PUERTA METÁLICA (2 HOJAS) (3.00 X 2.10 ) INCLUYE INSTALACION | 1 | U | 39550 | 39550
0
7 | VENTANAS |  |  |  | 0
7.1 | VENTANA ALUMINIO | 234.96 | P2 | 458 | 107611.68
0
8 | ESCALERA INTERIOR CARACOL; A=1.00 M, H=2.65 M | 1 | U | 32500 | 32500
9 | TARIMA DE MADERA P/ SULFATO 2.00X1.00X0.20 | 2 | U | 7500 | 15000
11 | DIFUSOR DE SULFATO | 1 | U | 1550 | 1550
12 | SUMINISTRO Y COLOCACION DE BOMBA DE 2H.P. (INCLUYE MANO DE OBRA Y ACCESORIOS) | 1 | U | 43919.08 | 43919.08
13 | DESAGUE TINA SULFATO | 1 | U | 8200 | 8200
0
14 | ELEVADOR DE SULFATO |  |  |  | 0
14.1 | ESTRUCTURA METALICA ELEVADOR: |  |  |  | 0
14.1.1 | TOLA DE 4" X 82" X 3/16" | 1 | U | 5282.59 | 5282.59
14.1.2 | CORTES DE TOLA | 36 | U | 34.33 | 1235.88
14.1.3 | TUBO DE 2" H.G. ESPESOR GRUESO | 6 | U | 2000.1 | 12000.6
14.1.4 | TUBO DE 2 1/2" H.G. ESPESOR GRUESO | 1 | U | 2799.9984 | 2800
14.1.5 | BARRA CUADRADAS 3/4" X 3/4" | 6 | U | 1199.9892 | 7199.94
14.1.6 | BARRA CUADRADAS 1/2" X 1/2" | 3 | U | 369.34 | 1108.02
14.1.7 | ANGULARES 2" X 2" X 1/4" | 8 | U | 1549.989 | 12399.91
14.1.8 | ANGULARES 1 1/2" X 1 1/2" X 1/4" | 7 | U | 1199.9892 | 8399.92
14.1.9 | PLANCHAS DE MALLA DESPLEGABLE 3/4" | 5 | U | 699.9996 | 3500
14.1.10 | CABLE DE ACERO CAP. 18,960 LBS | 40 | PIE | 92.3114 | 3692.46
14.1.11 | GRAPAS P/ CABLE DE 1/2" | 16 | U | 44.5922 | 713.48
14.1.12 | GRILLETE DE 2 TON. | 1 | U | 1250 | 1250
14.1.13 | GUARDACABO P/ CABLE DE 1/2" | 8 | U | 41.3 | 330.4
14.1.14 | PLANCHUELAS DE 3" X 3/8" | 2 | U | 2209.9984 | 4420
14.1.15 | PERFIL " I ", CON OJAL DE SUJECION | 5 | PIE | 149.55 | 747.75
14.1.16 | SPRING INDUSTRIAL DE 4" P/ SOPORTE | 4 | U | 988.6 | 3954.4
14.1.17 | MANO OBRA ESTRUCTURA METALICA Y SOLDADURA | 1 | U | 35000 | 35000
14.1.18 | SUMINISTRO Y COLOCACION DE DIFERENCIAL CAPACIDAD DE 1 TONELADA | 1 | U | 75800 | 75800
0
15 | INSTALACIONES SANITARIAS |  |  |  | 0
15.1 | LAVAMANOS COMPLETO | 1 | U | 5299.06 | 5299.06
15.2 | INODORO COMPLETO | 1 | U | 5226.5 | 5226.5
15.3 | PILETAS/ AZULEJOS | 1 | U | 3454.43 | 3454.43
15.4 | DUCHA (C/LLAVE A EMPOTRAR) | 1 | U | 1313.21 | 1313.21
15.5 | DESAGÜE DE PISO DE 2" | 1 | U | 366.98 | 366.98
15.6 | FREGADERO DOBLE INOXIDABLE | 1 | U | 7246.05 | 7246.05
15.7 | CÁMARA DE INSPECCIÓN | 4 | U | 4143.74 | 16574.96
15.8 | MANO DE OBRA PLOMERO | 1 | U | 8800 | 8800
0
16 | INSTALACIONES ELÉCTRICAS |  |  |  | 0
16.1 | SALIDAS CENITALES 110V | 12 | U | 794.97 | 9539.64
16.2 | LAMPARA MERCURIO 175W 110V | 4 | U | 1906.88 | 7627.52
16.3 | SALIDA TOMACORRIENTE DOBLE 120V | 11 | U | 892.4 | 9816.4
16.4 | SALIDA TOMACORRIENTE 240V | 2 | U | 1700.12 | 3400.24
16.5 | SALIDA INTERRUCTOR SENCILLO | 7 | U | 773.07 | 5411.49
16.6 | PANEL DE DISTRIB. DE 6/12 ESPACIO C/BREAKERS | 2 | U | 6961.26 | 13922.52
0
17 | GABINETES Y MESETAS |  |  |  | 0
17.1 | GABINETE DE PARED | 1.5 | M | 4925.05 | 7387.58
17.2 | GABINETE DE PISO | 2 | M | 4925.05 | 9850.1
17.3 | MESETA DE MARMOLITE | 1.2 | M2 | 4470.43 | 5364.52
0
18 | EQUIPO DE LABORATORIO |  |  |  | 0
18.1 | TURBIDIMETRO NEFELOMETRICO T/MACH.MOD. 2100 P. | 1 | U | 109346.1 | 109346.1
18.2 | EQ. DE PRUEBA DE JARRAS (CUBICAR C/FACTURA) | 1 | U | 332512.11 | 332512.11
18.3 | BALANZA DE SEMIPRECISION DE 2610 GRS. M. CHAUS | 1 | U | 12759.38 | 12759.38
18.4 | COMPARADOR DE CLORO LIBRE Y COMBINADO | 2 | U | 802.39 | 1604.78
18.5 | TERMÓMETRO DE VIDRIO DE 20 @ 110 · C | 2 | U | 420.93 | 841.86
18.6 | JARRA 2000 M MARCA PYREX | 12 | U | 6353.38 | 76240.56
18.7 | MATRAZ AFORADO DE 100 M VIDRIO | 2 | U | 973.4 | 1946.8
18.8 | MANÓMETRO MANUAL | 1 | U | 3867.28 | 3867.28
0
19 | MOBILIARIO |  |  |  | 0
19.1 | BANQUETAS DE PINO | 3 | U | 2340.97 | 7022.91
19.2 | ESCRITORIO SECRETARIAL DE METAL LAMINADO | 1 | U | 10311.4 | 10311.4
19.3 | SILLON SECRETARIAL SISTEMA NEUMATICO | 1 | U | 4737.67 | 4737.67
0
20 | UTENSILIOS P/ LIMPIEZA |  |  |  | 0
20.1 | PALA DE CONSTRUCCION | 2 | U | 396.16 | 792.32
20.2 | CEPILLO DE ALAMBRE | 4 | U | 110.84 | 443.36
20.3 | ESPATULA DE ACERO | 4 | U | 139.92 | 559.68
20.4 | COLADORES C/PALOS 3.00M | 2 | U | 225 | 450
20.5 | MACHETES | 2 | U | 258.99 | 517.98
20.6 | AZADAS | 2 | U | 189.85 | 379.7
20.7 | MANGUERA DE ALTA PRESION 11/2" | 1 | U | 1350.8 | 1350.8
20.8 | CUBOS P/ LIMPIEZA | 2 | U | 228.26 | 456.52
20.9 | SUAPER | 2 | U | 216.19 | 432.38
20.1 | DETERGENTE 10 LIBS | 1 | U | 430.17 | 430.17
20.11 | ESCOBILLONES | 2 | U | 338 | 676
20.12 | RASTRILLOS DE HOJAS (HOJALATA) | 2 | U | 355.25 | 710.5
20.13 | RASTRILLOS DE HF(C/ DIENTES) | 2 | U | 393.97 | 787.94
0
III | CASETA DE CLORO Y CLORADOR |  |  |  | 0
0
1 | REPLANTEO | 1 | U | 1708.41 | 1708.41
2 | MOVIMIENTO DE TIERRA | 1 | U | 3261.51 | 3261.51
0
3 | HORMIGON ARMADO EN: FC'= 210 KG/CM2 |  |  |  | 0
3.1 | ZAPATA COLUMNA 1.22 QQ/M3 FC'= 180 KG/CM2 | 0.36 | M3 | 8985.53 | 3234.79
3.2 | ZAPATA MURO 1.00 QQ/M3 FC'= 180 KG/CM2 | 0.47 | M3 | 8422.32 | 3958.49
3.3 | VIGA AMARRE 0.15X0.15 - 5.38 QQ/M3 | 0.14 | M3 | 37255.42 | 5215.76
3.4 | VIGA DINTEL 0.15X0.10 - 4.76 QQ/M3 | 0.21 | M3 | 36906.41 | 7750.35
3.5 | COLUMNA AMARRE 0.15X0.15 - 7.62 QQ/M3 | 0.26 | M3 | 44287.58 | 11514.77
3.6 | LOSA DE TECHO 0.10- 0.65 QQ/M3 | 0.53 | M3 | 11460.03 | 6073.82
0
4 | MURO BLOCK CALADOS | 5.4 | M2 | 1221.25 | 6594.75
5 | MURO BLOCK 6" | 5.13 | M2 | 948.38 | 4865.19
0
6 | TERMINACIÓN DE SUPERFICIE |  |  |  | 0
6.1 | PAÑETE | 22.08 | M2 | 291.62 | 6438.97
6.2 | FINO DE TECHO | 5.29 | M2 | 453.25 | 2397.69
6.3 | PINTURA BASE BLANCA | 32.88 | M2 | 52.25 | 1717.98
6.4 | PINTURA ACRILICA | 128.4 | M2 | 113.92 | 14627.33
6.5 | PISO HORMIGON SIMPLE | 2.56 | M2 | 568.34 | 1454.95
6.6 | CANTOS | 28.8 | M | 71.02 | 2045.38
0
7 | PUERTAS POLIMETAL INC INSTALACION | 1 | U | 8200 | 8200
8 | ACERA EXTERIOR 0.60 | 6 | M2 | 678.61 | 4071.66
0
9 | ELECTRIFICACIÓN |  |  |  | 0
9.1 | ENTRADA ELÉCTRICA | 1 | U | 2919.87 | 2919.87
9.2 | SALIDA ELÉCTRICA | 3 | U | 892.4 | 2677.2
0
10 | SUMINISTRO SISTEMA DE CLORACION |  |  |  | 0
10.1 | CLORADOR RANGO APLICACION 0-20 LB/DIA | 2 | U | 139771 | 279542
10.2 | CILINDRO DE CLORO LLENO (ENSTAND-BY) | 5 | U | 53271.1 | 266355.5
10.3 | MANIFORD (INCLUYE PIEZAS, TUBERIA E INYECTOR) | 1 | U | 28500 | 28500
10.4 | BOMBA TIPO BOOSTER 1 HP, 60 HZ, TDH 15 PIES MONOFASICA (INCLUYE PIEZAS Y TUBERIAS) | 2 | U | 40928.6 | 81857.2
10.5 | REGISTRO DE APLICACION | 1 | U | 10500 | 10500
10.6 | MANO DE OBRA GENERAL | 1 | U | 55235 | 55235
0
11 | LOGO Y LETRERO CASETA DE CLORO | 1 | U | 12500 | 12500
0
12 | SISTEMA DE RODAJE DE CILINDROS; INCLUYE VIGA "H", (12" X 30'), 18L IB X PIÉ, TRANSPORTE, INSTALACIÓN Y DIFERENCIAL DE CADENA DE 5 TONELADAS ELECTRICO |  |  |  | 0
12.1 | SISTEMA DE RODAJE DE CILINDROS; INCLUYE VIGA "H", (12" X 30'), 18L IB X PIÉ, TRANSPORTE, INSTALACIÓN | 1 | U | 48789.37 | 48789.37
12.2 | DIFERENCIAL DE CADENA DE 2 TONELADAS ELECTRICO | 1 | U | 68950.7 | 68950.7
12.3 | RIELES METALICOS P/APOYO DE CILINDROS(ANGULAR DE 3" X 3" X 1/4") | 2 | U | 4925.05 | 9850.1
0
13 | ESTACION DE DUCHA Y LAVADO DE OJOS (INC INSTALACION ) | 1 | U | 12500 | 12500
14 | DISFUSOR DE CLORO | 1 | U | 8500 | 8500
IV | CONSTRUCCION CASA DE OPERADOR (2 HABITACIONES) |  |  |  | 0
0
1 | REPLANTEO | 1 | U | 2795.58 | 2795.58
0
2 | MOVIMIENTO DE TIERRA |  |  |  | 0
2.1 | EXCAVACION MATERIAL NO CLASIFICADO A MANO | 16.09 | M3 | 317.68 | 5111.47
2.2 | RELLENO COMPACTADO A MANO | 6.93 | M3 | 66.27 | 459.25
2.3 | BOTE DE MATERIAL C/CAMION D= 5 KM | 10.99 | M3 | 130.81 | 1437.6
0
3 | HORMIGON ARMADO EN: FC'=210 KG/CM2 |  |  |  | 0
3.1 | ZAPATA DE MUROS 0.66 QQ/M3 FC'= 180 KG/CM2 | 6.44 | M3 | 7833.41 | 50447.16
3.2 | DINTELES 0.15X0.30 - 3.00 QQ/M3 | 0.24 | M3 | 19853.04 | 4764.73
3.3 | LOSA DE TECHO 0.10 - 1.71 QQ/M3 | 6.24 | M3 | 14173.66 | 88443.64
0
4 | MUROS DE BLOQUES |  |  |  | 0
4.1 | BLOQUES DE 6" B.N.P. (VER PLANOS) | 19.8 | M2 | 899.79 | 17815.84
4.2 | BLOQUES DE 6" S.N.P (VER PLANOS) | 97.41 | M2 | 962.09 | 93717.19
0
5 | TERMINACION DE SUPERFICIE |  |  |  | 0
5.1 | PAÑETE EN TECHO | 46.2 | M2 | 453.25 | 20940.15
5.2 | PAÑETE INTERIOR | 180.38 | M2 | 274.02 | 49427.73
5.3 | PAÑETE EXTERIOR Y VUELOS | 92.64 | M2 | 296.02 | 27423.29
5.4 | CANTOS | 181.86 | M2 |  | 0
5.5 | PISO GRANITO FONDO GRIS | 46.2 | M2 | 1011.92 | 46750.7
5.6 | FINO DE TECHO | 59 | M2 | 453.25 | 26741.75
5.7 | ZOCALOS | 54.95 | M | 288.8 | 15869.56
5.8 | ACERA PERIMETRAL 0.80 M | 26.8 | M2 | 707.015 | 18948
5.9 | PINTURA ACRILICA | 281.3 | M2 | 113.92 | 32045.7
5.1 | ANTEPECHO | 31.15 | M | 419.544 | 13068.8
6 | SUMINISTRO E INSTALACION SANITARIA |  |  |  | 0
6.1 | PILETAS/ AZULEJOS | 1 | U | 3454.43 | 3454.43
6.2 | INODORO COMPLETO | 1 | U | 5226.5 | 5226.5
6.3 | LAVAMANOS COMPLETO | 1 | U | 5299.06 | 5299.06
6.4 | BARRA PARA CORTINA | 1 | U | 1500 | 1500
6.5 | DUCHA (C/LLAVE A EMPOTRAR) | 1 | U | 1313.21 | 1313.21
6.6 | DESAGÜE DE PISO DE 2" | 1 | U | 516.98 | 516.98
6.7 | FREGADERO SENCILLO NIQUELADO | 1 | U | 6957.22 | 6957.22
6.8 | CAMARA DE INSPECCION (SEGUN PLANOS) | 3 | U | 4143.74 | 12431.22
6.9 | TRAMPA DE GRASA (SEGUN PLANOS) | 1 | U | 16529.53 | 16529.53
6.1 | CAMARA SEPTICA (SEGUN PLANOS) | 1 | U | 80518.6 | 80518.6
6.11 | POZO FILTRANTE (VER PLANOS) | 1 | U | 136254.15 | 136254.15
0
7 | INSTALACIONES ELECTRICAS |  |  |  | 0
7.1 | SALIDAS CENITALES | 8 | U | 794.97 | 6359.76
7.2 | TOMACORRIENTES 110 V EN DOBLE | 10 | U | 892.4 | 8924
7.3 | INTERRUPTORES SENCILLO | 8 | U | 773.07 | 6184.56
7.4 | CAJA DE BREAKER (2/4 CIRCUITOS) | 1 | U | 3470.48 | 3470.48
7.5 | ENTRADA GENERAL | 1 | U | 2919.87 | 2919.87
0
8 | PORTAJE |  |  |  | 0
8.1 | PUERTA POLIMETAL ( 2.10 X 0.90 ) | 5 | U | 6900 | 34500
0
9 | VENTANA |  |  |  | 0
9.1 | VENTANA DE ALUMINIO | 80.48 | P2 | 458 | 36859.84
0
10 | LIMPIEZA FINAL | 1 | U | 2484.96 | 2484.96
0
V | EXTERIOR GENERAL PLANTA Y ESTACION DE BOMBEO |  |  |  | 0
0
1 | VERJA DE BLOCKS CON PAÑOS DE MALLA CICLONICA |  |  |  | 0
1.1 | VERJA DE BLOCKS CON PAÑOS DE MALLA CICLONICA | 260 | M | 6537.75 | 1699815
1.2 | PUERTA MALLA CICLONICA L=4.00M | 1 | U | 21089.9 | 21089.9
0
2 | EMBELLECIMIENTO CON GRAVILLA | 1141.3 | M2 | 82.1 | 93700.73
0
3 | CONSTRUCCION DE: |  |  |  | 0
3.1 | CANALETA ENCACHADA | 121.5 | M | 1363.43 | 165656.75
3.2 | CONTENES | 332.3 | M | 706.75 | 234853.03
3.3 | ACERAS 0.80M | 71.68 | M2 | 707.015 | 50678.84
0
4 | PREPARACION DE CALLES |  |  |  | 0
4.1 | REPLANTEO Y NIVELACION 6 HB | 3 | DIA | 3600 | 10800
4.2 | SUMINISTRO MATERIAL DE MINA e=0.20 M D= 30 KM | 314.24 | M3 | 806.5 | 253434.56
4.3 | REGADO, NIVELADO, MOJADO Y COMPACTADO | 251.39 | M3 | 249.84 | 62807.28
4.4 | SUMINISTRO Y COLOCACION ASFALTO DE 2" | 837.97 | M2 | 643.1554 | 538944.9
4.5 | IMPRIMACION | 837.97 | M2 | 98.87 | 82850.09
4.5 | TRANSPORTE ASFALTO DISTANCIA D= 110 KM | 5761.0438 | M3 | 20 | 115220.88
4.6 | SENALIZACION
4.6.1 | PINTURA TRAFICO AMARILLA PARA PARQUEO | 1 | U | 17095.28 | 17095.28
4.6.2 | PARACHOQUES | 1 | U | 6606.33 | 6606.33
0
5 | ORNAMENTACION |  |  |  | 0
0
5.1 | PREPARACION DE AREA |  |  |  | 0
5.1.1 | SUMINISTRO TIERRA P/RELLENO, NIVELACION Y SIEMBRA DE GRAMA Y PLANTAS (COLOCADA) | 25 | M3 | 329.4 | 8235
0
5.2 | GRAMA ENANA (SEMBRADA) | 250 | M2 | 147.3 | 36825
0
5.3 | SUMINISTRO Y SIEMBRA DE PLANTAS |  |  |  | 0
5.3.1 | PALMAS | 30 | U | 828.32 | 24849.6
5.3.2 | SICALACIAS REBULUTA, ROSA DEL PERU Y FISCO LAURA | 3 | U | 503.88 | 1511.64
5.3.3 | SICALACIAS ( PEQUENO) | 2 | U | 375.56 | 751.12
5.3.4 | SICALACIAS, PALMA FENIS Y MANILAS (MEDIANO) | 4 | U | 1133.03 | 4532.12
5.3.5 | SICALACIAS Y PALMAS FENIS (MAS GRANDE) | 2 | U | 1653.18 | 3306.36
5.3.6 | SICALACIAS PALMA FENIS Y MANILAS (GRANDE) | 1 | U | 1456.24 | 1456.24
5.3.7 | SICALACIAS, PALMA FENIS Y MANILAS (GIGANTES) | 1 | U | 1894.7 | 1894.7
5.3.8 | DURANTAS EN BOLA GRANDE, TU Y YO MAS GRANDE | 5 | U | 424.9 | 2124.5
5.3.9 | DURANTAS EN BOLA GIGANTE, ARBOL GRI-GRI | 1 | U | 808.96 | 808.96
5.3.10 | DURANTAS EN BOLA MEDIANA | 1 | U | 202.96 | 202.96
5.3.11 | DURANTAS MEDIANA NO EN BOLA, JAMON CON PAN, CUFIAS | 43 | U | 29.48 | 1267.64
5.3.12 | DURANTAS PEQUENAS PARA PASILLOS, MONDONGROS | 276 | U | 15.63 | 4313.88
5.3.13 | OREGANILLOS VERDES BOLA GRANDE | 3 | U | 330.48 | 991.44
5.3.14 | OREGANILLOS VERDE Y BLANCO | 4 | U | 359.22 | 1436.88
5.3.15 | OREGANILLOS VERDE GRANDE, TU Y YO GRANDE, CROTOS, CANCION DE LA INDIA, FISCO ISLA VERDE, FUCANTI GRANDE | 9 | U | 305.45 | 2749.05
5.3.16 | TU Y YO MEDIANA, PAJONES, TRINITARIAS | 10 | U | 258.83 | 2588.3
5.3.17 | TU Y YO PEQUENA | 1 | U | 77.23 | 77.23
5.3.18 | TU Y YO GIGANTE, GALLEGO GRANDE | 1 | U | 630.04 | 630.04
5.3.19 | MANICITOS | 36 | U | 10.5 | 378
5.3.20 | FUCANTI MEDIANO | 5 | U | 185.29 | 926.45
5.3.21 | GALLEGO MEDIANO | 1 | U | 244.92 | 244.92
5.3.22 | GALLEGO PEQUENO | 1 | U | 155.74 | 155.74
5.3.23 | CORALILLOS | 113 | U | 50.91 | 5752.83
5.3.24 | KIOSCOS | 4 | U | 107.09 | 428.36
5.3.25 | ARBOL ROBLE AMARILLO | 1 | U | 300.89 | 300.89
5.3.26 | ARBOL PINO ARACAURY | 1 | U | 1905.89 | 1905.89
5.3.27 | FILODENDROS | 3 | U | 42.13 | 126.39
5.3.28 | ISABEL SEGUNDA | 13 | U | 6.18 | 80.34
5.3.29 | PALMAS TRIANGULAR | 1 | U | 8161.76 | 8161.76
5.3.30 | MANO DE OBRA SIEMBRA PLANTAS | 581 | U | 52.69 | 30612.89
5.3.31 | MANTENIMIENTO DE LA ORNAMENTACION POR EL CONTRATISTA (INCLUYE 2 OBREROS, AGUA, UNA MANGUERA, UNA TIJERA Y UNA PALA) 15 DIAS DE DURACION | 1 | U | 18000 | 18000
0
5.4 | VARIOS |  |  |  | 0
5.4.1 | SACOS DE ACERIN Y CENIZA DE ARROZ | 11 | U | 40.38 | 444.18
5.4.2 | SACO DE TIERRA ABONADA | 11 | U | 101.76 | 1119.36
5.4.3 | TARROS GRANDES | 5 | U | 3129.2 | 15646
5.4.4 | TARROS MEDIANOS | 5 | U | 2057.82 | 10289.1
5.4.5 | FUMIGACION P/HORMIGAS | 1 | U | 2727.28 | 2727.28
0
6 | LIMPIEZA FINAL 4 HB | 4 | DIA | 2484.96 | 9939.84
0
VI | DESAGUE GENERAL DE LA PLANTA |  |  |  | 0
0
1 | REPLANTEO Y CONTROL TOPOGRAFICO | 122.58 | M | 55.25 | 6772.55
0
2 | MOVIMIENTO DE TIERRA |  |  |  | 0
2.1 | EXCAVACION MATERIAL NO CLASIFICADO C/EQUIPO | 213.1 | M3 | 115.56 | 24625.84
2.2 | ASIENTO DE ARENA | 0.66 | M3 | 957.62 | 632.03
2.3 | RELLENO COMPACTADO C/COMPACTADOR MECANICO EN CAPAS DE 0.30 M | 192.06 | M3 | 147.98 | 28421.04
2.4 | BOTE DE MATERIAL C/CAMION D= 5 KM | 24.29 | M3 | 130.81 | 3177.37
0
3 | SUMINISTRO DE TUBERIA |  |  |  | 0
3.1 | DE 12" ACERO SCH-40 C/PROTECCION ANTICORROSIVA SIN COSTURA | 131.22 | M | 7119.22 | 934184.05
3.2 | DE 12" PVC SDR-26 C/J.G. | 8.11 | M | 3253.66 | 26387.18
0
4 | COLOCACION DE TUBERIA |  |  |  | 0
4.1 | DE 12" ACERO SCH-40 C/PROTECCION ANTICORROSIVA SIN COSTURA | 131.22 | M | 629 | 82537.38
4.2 | DE 12" PVC SDR-26 C/J.G. | 8.11 | M | 62.92 | 510.28
0
5 | SUMINISTRO Y COLOCACION DE PIEZAS |  |  |  | 0
5.1 | CODO DE 12" X 45 ACERO SCH-30 C/PROTECCION ANTICORROSIVA | 1 | U | 2797.55 | 2797.55
0
6 | ANCLAJES DE H.A P/TUBERIA DE 12" SEGÚN DETALLE | 8 | U | 2500 | 20000
0
7 | REGISTROS PREFARICADOS |  |  |  | 0
7.1 | DE 1.50 A 2.00 M | 1 | U | 38670.92 | 38670.92
7.2 | DE 2.51 A 3.00 M | 2 | U | 45174.64 | 90349.28
7.3 | DE 3.01 A 3.50 M | 2 | U | 51303.04 | 102606.08
0
8 | CAMARA ROMPEDORA DE PRESION |  |  |  | 0
8.1 | REPLANTEO | 1 | U | 1708.41 | 1708.41
8.2 | MOVIMIENTO DE TIERRA | 1 | U | 3882.75 | 3882.75
0
8.3 | HORMIGON ARMADO EN: FC'=210 KG/CM2 |  |  |  | 0
8.3.1 | LOSA DE FONDO 0.15 - 2.30 QQ/M3 | 0.73 | M3 | 12137.18 | 8860.14
8.3.2 | MURO 0.15 - 1.40 QQ/M3 | 2.98 | M3 | 16974.83 | 50584.99
8.3.3 | LOSA DE TECHO 0.12 - 1.18 QQ/M3 | 0.66 | M3 | 12470.73 | 8230.68
0
8.4 | TERMINACION DE SUPERFICIE |  |  |  | 0
8.4.1 | FINO DE FONDO | 3.54 | M2 | 443.56 | 1570.2
8.4.2 | FINO DE TECHO | 4.88 | M2 | 453.25 | 2211.86
8.4.3 | PAÑETE EXTERIOR | 21.7 | M2 | 296.02 | 6423.63
8.4.4 | PAÑETE INTERIOR | 20.62 | M2 | 274.02 | 5650.29
8.4.5 | CANTOS | 22.78 | M2 |  | 0
8.4.6 | PINTURA AZUL DE MANTENIMIENTO | 25.5 | M2 | 135.58 | 3457.29
0
8.5 | SUMINISTRO Y COLOCACION DE: |  |  |  | 0
8.5.1 | TAPA METALICA ( 0.70 X 0.70 ) (INCLUYE CANDADO Y MANO DE OBRA) | 1 | U | 6982.5 | 6982.5
8.5.2 | ESCALERA DE H.G. L=1.50 M | 1 | U | 4000.88 | 4000.88
8.5.3 | NIPLE DE 12" X 3' ACERO SCH-40 C/PROTECCION ANTICORROSIVA | 2 | U | 9021.21 | 18042.42
8.5.4 | NIPLE DE 8" X 3' ACERO SCH-40 C/PROTECCION ANTICORROSIVA | 1 | U | 3414.78 | 3414.78
8.5.5 | CODO DE 8" X 90 ACERO SCH-40 C/PROTECCION ANTICORROSIVA | 2 | U | 4253.9 | 8507.8
8.5.6 | TEE DE 12" X 12" ACERO SCH-40 C/PROTECCION ANTICORROSIVA | 1 | U | 7292.4 | 7292.4
8.5.7 | REDUCCION DE 12" X 8" ACERO SCH-40 C/PROTECCION ANTICORROSIVA | 1 | U | 4861.6 | 4861.6
8.5.8 | MANO DE OBRA | 1 | U | 17339.27 | 17339.27
0
VI | CAMINO DE ACCESO A PLANTA POTABILIZADORA L=462.84 M
1 | RECONSTRUCCION CANALETA (52 M)
1.1 | DEMOLICION DE ENCACHE | 17.89 | M3 | 828.32 | 14818.64
2 | CONSTRUCCION CANALETA ENCACHADA 0.20 M | 94 | M | 1363.43 | 128162.42
3 | ENCACHES EN TALUD DEL CAMINO 0.20 M | 241.92 | M2 | 649.85 | 157211.71
4 | SUMINISTRO MATERIAL DE MINA PARA MEJORAR EL CAMINO DE ACCESO A PLANTA DE TRATAMIENTO L= 462.84 M Y A= 5 M
4.1 | MATERIAL DE MINA D= 30 KM e=0.20 m | 578.55 | M3 | 806.5 | 466600.58
4.2 | PERFILADO, REGADO, NIVELADO Y MAJADO MATERIAL DE PRESTAMO | 656.25 | M3 | 240.12 | 157578.75
5 | PAVIMENTACION CAMINO DE ACCESO A OBRA DE TOMA L = 462.84 M A= 5 M
5.1 | IMPRIMACION SENCILLA | 2314.2 | M2 | 98.87 | 228804.95
5.2 | RIEGO ADHERENCIA | 2314.2 | M2 | 42.5 | 98353.5
5.3 | CARPETA ASFALTICA DE 2" | 144.6375 | M3 | 8497.18 | 1229010.87
5.4 | COLOCACION CARPETA ASFALTICA 2" | 144.64 | M3 | 1079.85 | 156189.5
5.5 | TRANSPORTE ASFALTO | 14753.025 | KM-M3E | 20 | 295060.5
6 | CONSTRUCCION DE ALCANTARILLA CON CAJON DE 24"
6.1 | REPLANTEO | 1 | U | 776.55 | 776.55
6.2 | MOVIMIENTO DE TIERRA
6.2.1 | EXCAVACION MATERIAL NO CLASIFICADO C/EQUIPO | 11.4 | M3 | 115.56 | 1317.38
6.2.2 | BOTE MATERIAL C/CAMION D= 5 KM | 14.82 | M3 | 130.81 | 1938.6
6.2.3 | SUMINISTRO DE MATERIAL DE MINA D= 30 KM e= 0.20 m | 8 | M3 | 954.48 | 7635.84
6.3 | SUMINISTRO DE TUBERIA
6.3.1 | DE 24" H.A CLASE V | 12 | M | 3425.73 | 41108.76
6.4 | COLOCACION DE TUBERIA
6.4.1 | DE 24" H.A CLASE V | 12 | M | 606.97 | 7283.64
6.5 | CABEZAL DE DESCARGA | 2 | U | 18500 | 37000
| TOTAL FASE C |  |  |  | 22609471.89
0
D | CONVERSION DE PLANTA LENTA DE 8.8 L.P.S LA GORRA EXISTENTE A CONVERTIR EN DEPOSITO REGULADOR DE 1,000 M3 |  |  |  | 0
0
1 | REPLANTEO | 1 | U | 2950.89 | 2950.89
0
2 | LIMPIEZA Y DESYERBE AREA DE PLANTA EXISTENTE |  |  |  | 0
2.1 | OBREROS 6 HB | 6 | DIA | 3600 | 21600
2.2 | BOTE DE MALEZA | 2 | VIAJE | 1150 | 2300
0
3 | EXTRACCION MATERIAL FILTRANTE |  |  |  | 0
3.1 | ARENA | 12 | M3 | 1304.6 | 15655.2
3.2 | GRAVA | 27 | M3 | 1307.68 | 35307.36
4 | HORMIGON ARMADO EN: FC'=240 KG/CM2 |  |  |  | 0
4.1 | VIGA PRINCIPALES ( 0.30 X 0.55 ) 4.06 QQ/M3 | 7.88 | M3 | 19044.16 | 150067.98
4.2 | VIGA DE APOYO V- A ( 0.30 X 0.55 ) 6.07 QQ/M3 | 17.41 | M3 | 24231.62 | 421872.5
4.3 | VIGA DE APOYO V- AC ( 0.30 X 0.55 ) 3.52 QQ/M3 | 2.13 | M3 | 17450.71 | 37170.01
4.4 | LOSA DE TECHO 0.15 - 0.41 QQ/M3 | 46.25 | M3 | 10511.29 | 486147.16
0
5 | TERMINACION DE SUPERFICIE |  |  |  | 0
5.1 | FINO DE TECHO | 308.31 | M2 | 453.25 | 139741.51
5.2 | PAÑETE EXTERIOR | 36.8 | M2 | 296.02 | 10893.54
5.3 | CANTOS | 75.6 | M | 71.02 | 5369.11
5.4 | PINTURA AZUL ACRILICA | 381.91 | M2 | 113.92 | 43507.19
5.5 | PINTURA AZUL ACRILICA PLANTA A CONVERTIR EN DEPOSITO DE LA GORRA | 252.28 | M2 | 113.92 | 28739.74
0
6 | REMOCION,DE,OLICION Y DESMONTE
6.1 | REMOCION VERJA ALAMBRE DE PUAS | 62 | M | 42.71 | 2648.02
6.2 | DEMOLICION MUROS DE H.A. 6 HB | 3 | DIA | 3600 | 10800
6.3 | DESMONTE TECHO ASBESTO CEMENTO 4 HB | 6 | DIA | 2400 | 14400
7 | MURO TERMINADO EN CIERRE DE HUECOS (INCLUYE MATERIALES Y MANO DE OBRA)
7.1 | HORMIGON ARMADO EN: FC'=280 KG/CM2 - 3.00 QQ/M3 | 1 | M3 | 19085.81 | 19085.81
7.2 | PANETE PULIDO | 6.66 | M2 | 306.62 | 2042.09
0
8 | VERJA DE BLOCKS CON PAÑOS DE MALLA CICLONICA |  |  |  | 0
8.1 | VERJA DE BLOCKS CON PAÑOS DE MALLA CICLONICA | 62 | M | 6537.75 | 405340.5
0
9 | SUMINISTRO Y COLOCACION DE: |  |  |  | 0
9.1 | TUBERIA DE 8" PVC SDR-26 C/J.G. | 46.32 | M | 1574.35 | 72923.89
9.2 | CODO DE 8" X 90 ACERO SCH-40 C/PROTECCION ANTICORROSIVA | 2 | U | 4253.9 | 8507.8
9.3 | CODO DE 8" X 45 ACERO SCH-40 C/PROTECCION ANTICORROSIVA | 2 | U | 2781 | 5562
9.4 | TEE 6" X 6" ACERO SCH-40 C/PROTECCION ANTICORROSIVA | 1 | U | 3403.12 | 3403.12
9.5 | REDUCCION DE 8" X 6" ACERO SCH-40 C/PROTECCION ANTICORROSIVA | 2 | U | 3403.12 | 6806.24
9.6 | JUNTA MECANICA TIPO DRESSER DE 8" | 2 | U | 1458.48 | 2916.96
9.7 | JUNTA MECANICA TIPO DRESSER DE 6" | 3 | U | 1093.86 | 3281.58
9.8 | MANO DE OBRA | 1 | U | 17237.59 | 17237.59
0
10 | INSTALACIONES DE PERNOS PARA ANCLAR VIGA CON MURO EXISTENTE |  |  |  | 0
10.1 | TORNILLO CABEZA EXAGONAL DE 3/4" X 5" | 52 | U | 96.33 | 5009.16
10.2 | TARUGO DE PRESION EXPANSION MECANICA | 52 | U | 59.71 | 3104.92
10.3 | MARTILLO HILTI | 4 | DIA | 1850 | 7400
10.4 | MANO DE OBRA 2 HB | 4 | DIA | 1200 | 4800
0
11 | EXTRACCION MATERIAL DE FILTRO | 48 | M3 | 1087.17 | 52184.16
0
12 | EMBELLECIMIENTO C/GRAVILLA (INCLUYE NIVELACION) | 3155.86 | M2 | 82.1 | 259096.11
13 | LIMPIEZA FINAL | 1 | U | 4969.92 | 4969.92
14 | LOGO Y LETRERO DE INAPA | 2 | U | 12500 | 25000
15 | REHABILITACION VERJA DE MALLA CICLONICA EXISTENTE(INCLUYE PINTURA, PALOMETAS, ALMABRE Y MANO DE OBRA) | 236.61 | M | 1483.88 | 351100.85
16 | BOTE DE MATERIAL DE FILTRO C/CAMION D= 5 KM | 48 | M3 | 130.81 | 6278.88
0
17 | ACERA PERIMETRAL 0.80 M | 155.56 | M2 | 707.015 | 109983.26
0
18 | DEMOLICION DE ACERA Y LIMPIEZA DE LOS REEGISTROS, MALLA CICLONICA Y LOS ENCACHES EXISTENTES |  |  |  | 0
18.1 | PERSONAL 8 HB | 6 | DIA | 4800 | 28800
18.2 | BOTE DE MATERIAL PRODUCTO DE LIMPIEZA Y DEMOLICION | 4 | VIAJE | 1150 | 4600
0
19 | TERMINACION DE LOS REGISTROS EXISTENTES (INCLUYE MANO DE OBRA, MATERIALES Y TAPA METALICA 0.90 X 0.90 ) | 10 | U | 9870.4 | 98704
0
20 | EXTRACCION DE MATERIAL EN TODA EL AREA DE UBICACION e=0.15 M |  |  |  | 0
20.1 | EXCAVACION MATERIAL A MANO | 473.25 | M3 | 388.28 | 183753.51
20.2 | BOTE DE MATERIAL C/CAMION D= 5 KM | 567.9 | M3 | 130.81 | 74287
0
21 | HORMIGON SIMPLE FC'=180 KG/CM2 | 6.27 | M3 | 4399.42 | 27584.36
22 | MURO DE BLOCK DE 6" (INCLUYE MANO DE OBRA Y MATERIALES) | 1 | U | 8871.3 | 8871.3
| SUB-TOTAL D |  |  |  | 3231805.22
0
E | MEJORAMIENTO EN LA PLANTA DE TRATAMIENTO LENTA DEL ACUEDUCTO DE PARTIDO |  |  |  | 0
1 | EXTRACCION DE VALVULA DE COMPUERTA DE 12"H.F. PLATILLADA COMPLETA
1.1 | MOVIMIENTO DE TIERRA 2 HB | 1 | DIA | 1200 | 1200
1.2 | EQUIPO DE CORTE | 1 | U | 950 | 950
1.3 | EQUIPO DE SOLDADURA | 1 | U | 2500 | 2500
1.4 | SOLDADOR | 1 | DIA | 1100 | 1100
1.5 | AYUDANTE DE SOLDADOR | 1 | DIA | 800 | 800
2 | SUMINISTRO Y COLOCACION DE
2.1 | COMPUERTA DE 12"H.F. PLATILLADA COMPLETA DE 150 PSI (INCLUYE: CUERPO DE LA VALVULA, TORNILLOS 5/8" X 3", JUNTA DE GOMA, NIPLE PLATILLADO DE Ø X 12", JUNTA DRESSER Ø, MOVIMIENTO DE TIERRA Y MANO DE OBRA) | 1 | U | 78805.2 | 78805.2
2.2 | MEJORAMIENTO DEL REGISTRO (INCLUYE TAPA METALICA, CANDADO, MATERIALES MENORES Y MANO DE OBRA) | 1 | U | 11280.2 | 11280.2
3 | PINTURA GENERAL EN PLANTA
3.1 | ACRILICA MANTENIMIENTO (INCLUYE RAPILLADO) | 122.5 | M2 | 170.35 | 20867.88
4 | COLOCACION DE ASBESTO CEMENTO DEL DESMONTE DE LA PLANTA DE PARTIDO LA GORRA A CONVERTIR EN DEPOSITO REGULADOR
4.1 | OBREROS 6 HB | 5 | DIA | 3600 | 18000
4.2 | USO DE EQUIPO (PLANTA Y TALADRO) | 1 | U | 5271 | 5271
4.3 | HERRAMIENTAS MENORES | 1 | U | 1500 | 1500
5 | SUMINISTRO E INSTALACION DE ESCALERAS H= 4.00 M | 2 | U | 10258.87 | 20517.74
6 | LOGO Y LETRERO DE INAPA | 1 | U | 12500 | 12500
| SUB-TOTAL D |  |  |  | 175292.02
E | ELECTRIFICACION PRIMARIA, SECUNDARIA, CASA DE OPERADOR, CASETA DE CLORO Y EQUIPAMIENTO |  |  |  | 0
0
1 | ELECTRIFICACION PRIMARIA |  |  |  | 0
1.1 | POSTE H.A.V. 35´500 DAN | 3 | U | 17700 | 53100
1.2 | ESTRUCTURA MT-101 | 1 | U | 3077.81 | 3077.81
1.3 | ESTRUCTURA MT-105 | 1 | U | 3482.44 | 3482.44
1.4 | ESTRUCTURA HA-106 | 1 | U | 7809.54 | 7809.54
1.5 | ESTRUCTURA HA-100B | 3 | U | 3491.07 | 10473.21
1.6 | ESTRUCTURA PR-101 | 3 | U | 3045.58 | 9136.74
1.7 | ALAMBRE AAA C NO. 1/0 | 685 | PIES | 13.45 | 9213.25
1.8 | CUT-OUT 100 A | 2 | U | 5218.51 | 10437.02
1.9 | PARARRAYOS 9 KV | 1 | U | 2429.3 | 2429.3
1.1 | SOPORTE CUT-OUT-PARARRAYOS | 1 | U | 728.34 | 728.34
1.11 | HOYOS P/POSTES | 3 | U | 1200 | 3600
1.12 | HOYOS P/VIENTOS | 3 | U | 1000 | 3000
1.13 | TRANSFORMADOR 15 KVA, 1Ǿ, 7200/120-240V TIPO POSTES SUM. EN ACEITE | 1 | U | 22420 | 22420
1.14 | SOPORTE SIMPLE TRANSFORMADOR | 1 | U | 1898.97 | 1898.97
1.15 | IZADO POSTE | 3 | U | 2500 | 7500
1.16 | M/O ELECTRICA PRIMARIA | 1 | U | 40261.986 | 40261.99
0
2 | ELECTRIFICACION SECUNDARIA HASTA PANEL GENERAL EN LA PLANTA |  |  |  | 0
2.1 | CONDULET Ǿ, 2´´ | 1 | U | 300.43 | 300.43
2.2 | TUBO IMC Ǿ, 2´´ | 2 | U | 2010.17 | 4020.34
2.3 | CURVA PVC Ǿ, 2´´ REFORZADO | 2 | U | 38.6 | 77.2
2.4 | ADAPTADOR HEMBRA PVC Ǿ, 2´´ | 1 | U | 49.5 | 49.5
2.5 | REGISTRO HORMIGON 0.40 X 0.40X0.40 | 1 | U | 1500 | 1500
2.6 | TUBO PVC Ǿ, 2´´ SDR-26 HASTA PANEL | 6 | U | 544.75 | 3268.5
2.7 | PANEL DE DISTRIBUCION DE 12/24 CTO. PARA EMPOSTRAL | 1 | U | 9713.61 | 9713.61
2.8 | BREAKER GRUESO 20,30 AMPS. | 6 | U | 1321.69 | 7930.14
2.9 | SALIDA LUMINARIA | 4 | U | 794.97 | 3179.88
2.1 | SALIDA T.C. 110V DOBLE | 2 | U | 892.4 | 1784.8
2.11 | SALIDA INTERRUPTOR SIMPLE | 2 | U | 773.07 | 1546.14
2.12 | SALIDA INTERRUPTOR TRIPLE | 1 | U | 822.32 | 822.32
2.13 | ALAMBRE THW · NO.4 | 330 | PIES | 45.48 | 15008.4
2.14 | ALAMBRE THW · NO.8 | 315 | PIES | 16.53 | 5206.95
2.16 | ARRANCADOR PARA DOS MOTORES 1 1/2 HP A 220V, 1Ǿ | 1 | U | 28500 | 28500
2.17 | SALIDA EN EMT Ǿ 1/2´´ PARA ALIMENTAR AGITADORES | 2 | U | 1348.5 | 2697
2.19 | SALIDA EN EMT Ǿ 1/2´´ PARA ALIMENTAR BOMBAS DOSIFICADORAS | 2 | U | 1348.5 | 2697
2.2 | M/O ELECTRIFICACION SECUNDARIA | 1 | U | 88302.21 | 88302.21
0
3 | ELECTRIFICADOR CASA DEL OPERADOR |  |  |  | 0
3.1 | SALIDA PANEL DE DISTRIBUCIONB DE 4/8 CTOS | 1 | U | 4791.99 | 4791.99
3.2 | SALIDA LUMINARIAS | 10 | U | 794.97 | 7949.7
3.3 | SALIDA INTERRUPTOR SIMPLE | 5 | U | 773.07 | 3865.35
3.4 | SALIDA INTERRUPTOR DOBLE | 1 | U | 794 | 794
3.5 | SALIDA INTERRUPTOR TRIPLE | 1 | U | 822.32 | 822.32
3.6 | SALIDA T.C. 110V DOBLE | 17 | U | 892.4 | 15170.8
0
4 | ILUMINACION EXTERIOR |  |  |  | 0
4.1 | POSTE H.A 30 PIES CLASE III | 4 | U | 14160 | 56640
4.2 | LAMPARA 250 MATTS CABEZA | 4 | U | 4787.26 | 19149.04
4.3 | REGISTRO 0.40 M X 0.40 HORMIGON | 3 | U | 6500 | 19500
4.4 | EXCAVACION MATERIAL NO CLASIFICADO A MANO EN ZANJA P/CABLES 46.00M X 0.40 X 0.40M | 23.46 | M3 | 317.68 | 7452.77
4.5 | CABLE 10/2 VINIL | 715 | PIE | 24.95 | 17839.25
4.6 | ALAMBRE THW NO.4 | 117 | PIES | 45.48 | 5321.16
4.7 | ALAMBRE THW · NO.8 | 176 | PIES | 16.53 | 2909.28
4.8 | ALAMBRE THW · NO.10 | 117 | PIES | 10.09 | 1180.53
4.9 | TUBERIAS PVC SDR-26 Ǿ 2´´X19 | 29 | U | 544.75 | 15797.75
4.1 | M/O ILUMINACION EXTERIOR | 1 | U | 43047.97 | 43047.97
0
5 | ELECTRIFICACION CASETA CLORACION |  |  |  | 0
5.1 | ALAMBRE THW NO.8 | 323 | PIES | 16.53 | 5339.19
5.2 | ALAMBRE THW NO.10 | 250 | PIES | 10.09 | 2522.5
5.3 | ALAMBRE THW NO.12 | 43 | PIES | 6.79 | 291.97
5.4 | SALIDA PANEL BREAKER 2/4 CTOS(INC. 2 BK. 20A) | 1 | U | 3470.48 | 3470.48
5.5 | SALIDA LUMINARIA | 1 | U | 794.97 | 794.97
5.6 | SALIDA T.C. 110V DOBLE | 1 | U | 892.4 | 892.4
5.7 | SALIDA INTERRUPTOR SIMPLE | 1 | U | 773.07 | 773.07
5.8 | M/O ELECTRICA | 1 | U | 4225.374 | 4225.37
0
6 | SUMINISTRO E INSTALACION DOS (2) BOMBA CENTRIFUGA HORIZONTAL 50 GPM, 100' TDH,2HP,220V,1Ø CON TANQUE HIDRONEUMATICO DE 40 GLS Y ACCESORIOS | 1 | U | 92500 | 92500
7 | INSTALACION GENERADOR ELECTRICO |  |  |  | 0
7.1 | SUMINISTRO DE GENERADOR ELECTRICO 10KW | 1 | U |  | 0
7.2 | INSTALACION GENERADOR ELECTRICO 10KW | 1 | U |  | 0
7.3 | CONSTRUCCION SISTEMA ESCAPE DE GASES | 1 | U | 14500 | 14500
7.4 | CONSTRUCCION SISTEMA ALIMENTACION COMBUSTIBLE | 1 | U | 15500 | 15500
7.5 | SUM. Y COLOC. TANQUE COMB. 500 GLS (LLENO EN SITIO) | 1 | U | 134189.4 | 134189.4
7.6 | CONDUCTOR THW NO.2 | 200 | PIE | 67.5 | 13500
7.7 | CONECTOR PARA CONDUCTOR THW NO.2 | 3 | U | 170.17 | 510.51
7.8 | MAIN BREAKER 100/2 AMP | 1 | U | 4081.87 | 4081.87
7.9 | TRANSF. SWICH MANUAL 150/2 AMP | 1 | U | 11210 | 11210
7.1 | TUBERIA MT 1 1/2 ´´ X 10´ | 2 | U | 523.39 | 1046.78
7.11 | CURVA MT 1 1/2´´ | 1 | U | 24.13 | 24.13
7.12 | TAPE DE GOMA | 2 | U | 779.1 | 1558.2
7.13 | TAPE DE PLASTICO | 2 | U | 278.01 | 556.02
7.14 | MANO DE OBRA ELECTRICA | 1 | U | 9746.253 | 9746.25
0
8 | CONSTRUCCION CASETA GENERADOR 20KW |  |  |  | 0
8.1 | REPLANTEO | 1 | U | 854.21 | 854.21
8.2 | MOVIMIENTO DE TIERRA | 1 | U | 6523.02 | 6523.02
0
8.3 | HORMIGÓN ARMADO EN: FC'= 210 KG/CM2 |  |  |  | 0
8.3.1 | ZAPATA MURO (INCLUYE 2 A.P. C1 ) 0.79 QQ/M3 FC'= 180 KG/CM2 | 3.17 | M3 | 7884.72 | 24994.56
8.3.2 | COLUMNA ( 0.20 X 0.20 ) 4.58 QQ/M3 | 0.48 | M3 | 28231.45 | 13551.1
8.3.3 | DINTEL ( 0.15 X 0.20 ) 4.18 QQ/M3 | 0.07 | M3 | 29779.53 | 2084.57
8.3.4 | LOSA DE TECHO ( 0.50 X 0.13 ) 1.06 QQ/M3 | 3.59 | M3 | 11600.18 | 41644.65
8.3.5 | VIGA ( 0.20 X 0.20 ) 4.64 QQ/M3 | 0.42 | M3 | 27682.55 | 11626.67
8.3.6 | BASE H.A. P/PLANTA ( 3.20 X 1.85 ) 0.63 QQ/M3 | 2.96 | M3 | 8125.63 | 24051.86
0
8.4 | PISO H.S. PULIDO | 17.39 | M2 | 659.34 | 11465.92
0
8.5 | MURO DE BLOQUES |  |  |  | 0
8.5.1 | DE 6'' B.N.P | 11.2 | M2 | 899.79 | 10077.65
8.5.2 | DE 6'' S.N.P | 61.2 | M2 | 962.09 | 58879.91
8.5.3 | CALADOS | 4.82 | M2 | 1221.25 | 5886.43
0
8.6 | TERMINACIÓN DE SUPERFICIE: |  |  |  | 0
8.6.1 | PINTURA AZUL MANTENIMIENTO | 178.52 | M2 | 135.58 | 24203.74
8.6.2 | PAÑETE EXTERIOR (INC. VUELOS) | 99.47 | M2 | 296.02 | 29445.11
8.6.3 | PAÑETE INTERIOR | 79.05 | M2 | 274.02 | 21661.28
8.6.4 | CANTOS | 78.62 | M | 71.02 | 5583.59
8.6.5 | FINO LOSA DE TECHO | 26.95 | M2 | 453.25 | 12215.09
0
8.7 | ENTRADA GENERAL | 1 | U | 2919.87 | 2919.87
8.8 | SALIDA | 6 | U | 892.4 | 5354.4
8.9 | LIMPIEZA FINAL | 1 | U | 1242.48 | 1242.48
8.1 | PUERTA METÁLICA ENROLLABLE | 4.2 | M2 | 10100 | 42420
8.11 | LOGO DE INAPA | 1 | U | 12500 | 12500
| SUB-TOTAL E |  |  |  | 1273824.16
0
F | SUMINISTROS Y COLOCACION DE EQUIPOS
1 | BOQUILLAS ORTHOS MODELO D CON 0.30 MM DE APERTURA EN RANURA PARA LAVADO CON AGUA Y AIRE EN FILTROS (45 U/M2) | 402.85 | P2 | 7070.51 | 2848354.95
2 | SUMINISTRO E INSTALACION PLANTA ELECTRICA DE EMERGENCIA DE 10 KVA,120/240V,IØ,DIESEL | 1 | U | 150000 | 150000
3 | SUMINISTRO E INSTALACION BOMBAS DOSIFICADORAS DE SULFATO TIPO DIAFRAGMA, CON RANGO DE APLICACION 0-10 GPM, CARCASA EN FIBRA REFORZADA CON POLIPROPILENO, CUERPO BOMBA EN PVDF DIAFRAGMA EN PTFE , POTENCIA MOTOR 1/4 HP, JUNTAS DE FPM/FKM, TUBO DE POLI | 2 | U | 426749.5 | 853499
4 | SUMINISTRO E INSTALACION AGITADORES (MIXERS) SUFATO DE ALUMINIO,MOTOR 11/2 HP, MONOFASICO 115/230V ,1750 RPM CON MOTO - REDUCTOR A 300 RPM, VASTAGO 3/4" ACERO INOXIDABLE , ASPAS C/4 ALETAS ACERO INOXIDABLE L=4" (CUBICAR C/FACTURA) | 2 | U | 235594.21 | 471188.42
5 | SUMINISTRO E INSTALACION BLOWER SOPLADOR CAESER TIPO MP5MV 412 CFM V, 7 PSI, CON UN MOTOR ELECTRICO BALDOR O TECO WESTINHAUSE DE 15 HP 1750 RPM, 220/440V 60 HZ, RELACION DE VELOCIDAD REDUCIDA A 1500 RPM POR POLEAS, INCLUYE SILENCIADOR DE ENTRADA 12" X 36" CONEXION DE 4" PLATILLADO, FILTRO DE AIRE DE 450 CFM, Y SILENCIADOR DE SALIDA DE 12" X 36", CONECCIONES PLATILLADAS ATIVIBRADORES DE ENTRADA Y SALIDA 125 PSI CEQUE TIPO WAFER DE 4" Y VALVULA DE MARIPOSA | 2 | U | 876141.14 | 1752282.28
6 | SUMINISTRO E INSTALACION DE VALVULA DE LIBERACION DE 4" CON SILENCIADOR PARA ECUALIZAR LAS LINEAS DEL FILTRO DE LAVADO | 1 | U | 182896.29 | 182896.29
7 | SUMINISTRO E INSTALACION DE BASCULA DIGITAL CAP 8 TONELADA (INC 2 PLATAFORMA,8 ROLILLOS,CABLE DE SEÑAL,CELDAS EN ACERO INOXIDABLE Y INDICADOR DIIJITAL NEMA 4X) | 1 | U | 628851.93 | 628851.93
8 | SUMINISTRO E INSTALACION DE KIT B, DE EMERGENCIA DEL INSTITUTO DEL CLORO | 1 | U | 207765.17 | 207765.17
| SUB-TOTAL E |  |  |  | 7094838.04
Z | VARIOS |  |  |  | 0
1 | CAMPAMENTO (INC ALQUILER DE CASA O SOLAR, CONSTRUCCION DE ALMACEN 20´X15´) | 10 | MESES | 37200 | 372000
2 | VALLA ANUNCIANDO OBRA 16' X 10' IMPRESION FULL COLOR CONTENIENDO LOGO DE INAPA, NOMBRE DE PROYECTO Y CONTRATISTA. ESTRUCTURA EN TUBOS GALVANIZADOS 1 1/2"X 1 1/2" Y SOPORTES EN TUBO CUADRADO 4" X 4" | 1 | U | 42000 | 42000
| SUB-TOTAL Z |  |  |  | 414000
| SUB-TOTAL GENERAL |  |  |  | 36875092.85
ACTUALIZADO NO.1 D/F MARZO 2021
ELIMINACION DE PARTIDAS (E.P.)
C | PLANTA POTABILIZADORA DE FILTRACION RAPIDA 70 LPS |  |  |  | 0
I | PLANTA POTABILIZADORA 70 LPS |  |  |  | 0
5 | FLOCULADORES |  |  |  | 0
0
5.4 | SUMINISTRO DE: |  |  |  | 0
5.4.1 | VÁLVULA DE COMPUERTA 6" H.F. PLATILLADA COMPLETA DE 150 PSI (DESAGÜE) | -1 | U | 27371.28 | -27371.28
5.4.4 | TUBERÍA DE 6" ACERO SCH-40 C/PROTECCION ANTICORROSIVA (DESAGÜE) | -2 | M | 2704.15 | -5408.3
14 | FILTROS |  |  |  | 0
14.3 | SUMINISTRO Y COLOCACION DE: |  |  |  | 0
14.3.1 | VÁLVULA DE MARIPOSA 8" H.D. PLATILLADA COMPLETA (INC. VAST. H=5.90 M Y PEDESTAL (DESAGUE) | -9 | U | 120661.6 | -1085954.4
14.3.2 | VÁLVULA DE MARIPOSA 12" H.D.. PLATILLADA COMPLETA VAST. H=2.70 M Y PEDESTAL (ENTRADA) | -9 | U | 156029.4 | -1404264.6
II | CASA DE QUÍMICOS |  |  |  | 0
3 | HORMIGON ARMADO EN: FC'= 240 KG/CM2 |  |  |  | 0
3.1 | COLUMNA C 0.20X0.20 - 4.40 QQ/M3 | -0.59 | M3 | 28089.41 | -16572.75
VI | DESAGUE GENERAL DE LA PLANTA |  |  |  | 0
1 | REPLANTEO Y CONTROL TOPOGRAFICO | -122.58 | M | 55.25 | -6772.55
0
2 | MOVIMIENTO DE TIERRA |  |  |  | 0
2.1 | EXCAVACION MATERIAL NO CLASIFICADO C/EQUIPO | -213.1 | M3 | 115.56 | -24625.84
2.2 | ASIENTO DE ARENA | -0.66 | M3 | 957.62 | -632.03
2.3 | RELLENO COMPACTADO C/COMPACTADOR MECANICO EN CAPAS DE 0.30 M | -192.06 | M3 | 147.98 | -28421.04
2.4 | BOTE DE MATERIAL C/CAMION D= 5 KM | -24.29 | M3 | 130.81 | -3177.37
0
3 | SUMINISTRO DE TUBERIA |  |  |  | 0
3.1 | DE 12" ACERO SCH-40 C/PROTECCION ANTICORROSIVA SIN COSTURA | -131.22 | M | 7119.22 | -934184.05
3.2 | DE 12" PVC SDR-26 C/J.G. | -8.11 | M | 3253.66 | -26387.18
0
4 | COLOCACION DE TUBERIA |  |  |  | 0
4.1 | DE 12" ACERO SCH-40 C/PROTECCION ANTICORROSIVA SIN COSTURA | -131.22 | M | 629 | -82537.38
4.2 | DE 12" PVC SDR-26 C/J.G. | -8.11 | M | 62.92 | -510.28
0
5 | SUMINISTRO Y COLOCACION DE PIEZAS |  |  |  | 0
5.1 | CODO DE 12" X 45 ACERO SCH-30 C/PROTECCION ANTICORROSIVA | -1 | U | 2797.55 | -2797.55
0
6 | ANCLAJES DE H.A P/TUBERIA DE 12" SEGÚN DETALLE | -8 | U | 2500 | -20000
0
7 | REGISTROS PREFARICADOS |  |  |  | 0
7.1 | DE 1.50 A 2.00 M | -1 | U | 38670.92 | -38670.92
7.2 | DE 2.51 A 3.00 M | -2 | U | 45174.64 | -90349.28
7.3 | DE 3.01 A 3.50 M | -2 | U | 51303.04 | -102606.08
E | ELECTRIFICACION PRIMARIA, SECUNDARIA, CASA DE OPERADOR, CASETA DE CLORO Y EQUIPAMIENTO |  |  |  | 0
0
1 | ELECTRIFICACION PRIMARIA |  |  |  | 0
1.1 | POSTE H.A.V. 35´500 DAN | -3 | U | 17700 | -53100
1.2 | ESTRUCTURA MT-101 | -1 | U | 3077.81 | -3077.81
1.3 | ESTRUCTURA MT-105 | -1 | U | 3482.44 | -3482.44
1.4 | ESTRUCTURA HA-106 | -1 | U | 7809.54 | -7809.54
1.5 | ESTRUCTURA HA-100B | -3 | U | 3491.07 | -10473.21
1.6 | ESTRUCTURA PR-101 | -3 | U | 3045.58 | -9136.74
1.7 | ALAMBRE AAA C NO. 1/0 | -685 | PIES | 13.45 | -9213.25
1.8 | CUT-OUT 100 A | -2 | U | 5218.51 | -10437.02
1.9 | PARARRAYOS 9 KV | -1 | U | 2429.3 | -2429.3
1.1 | SOPORTE CUT-OUT-PARARRAYOS | -1 | U | 728.34 | -728.34
1.11 | HOYOS P/POSTES | -3 | U | 1200 | -3600
1.12 | HOYOS P/VIENTOS | -3 | U | 1000 | -3000
1.13 | TRANSFORMADOR 15 KVA, 1Ǿ, 7200/120-240V TIPO POSTES SUM. EN ACEITE | -1 | U | 22420 | -22420
1.14 | SOPORTE SIMPLE TRANSFORMADOR | -1 | U | 1898.97 | -1898.97
1.15 | IZADO POSTE | -3 | U | 2500 | -7500
1.16 | M/O ELECTRICA PRIMARIA | -1 | U | 40261.99 | -40261.99
E | MEJORAMIENTO EN LA PLANTA DE TRATAMIENTO LENTA DEL ACUEDUCTO DE PARTIDO |  |  |  | 0
4 | COLOCACION DE ASBESTO CEMENTO DEL DESMONTE DE LA PLANTA DE PARTIDO LA GORRA A CONVERTIR EN DEPOSITO REGULADOR
4.1 | OBREROS 6 HB | -5 | DIA | 3600 | -18000
4.2 | USO DE EQUIPO (PLANTA Y TALADRO) | -1 | U | 5271 | -5271
4.3 | HERRAMIENTAS MENORES | -1 | U | 1500 | -1500
| SUB-TOTAL ELIMINACION DE PARTIDAS |  |  |  | -4114582.49
NUEVAS PARTIDAS
C | PLANTA POTABILIZADORA DE FILTRACION RAPIDA 70 LPS
I | PLANTA POTABILIZADORA 70 LPS
2 | ENTRADA GENERAL PLANTA |  |  |  | 0
2.3 | DESCONEXIÓN Y REINSTALACIÓN TUBO Ø16" ACERO SCH-40 DEL DESAGÜE DE LOS SEDIMENTADORES (6U) | 1 | U | 8228.06 | 8228.06
2.4 | SUMINISTRO E INSTALACIÓN DE CODO ACERO DE Ø12" X 45º C/PROTECCIÓN ANTICORROSIVA | 2 | U | 2797.55 | 5595.1
2.5 | SUMINISTRO E INSTALACIÓN DE JUNTA MECÁNICA TIPO DRESSER Ø12" 150 PSI | 2 | U | 2358.18 | 4716.36
2.6 | SOLDADURA DE TUBERIA DE ACERO DE Ø12" PARA ACOPLAR A NIPLE EXISTENTE EN PASANTE DE MUROS DE LA PLANTA ( 2 CORDONES CON VENTANA EN TUBERÍA) (2 U) | 0.5 | DIA | 8228.06 | 4114.03
2.7 | CORTE Y REMOCIÓN DE TUBERÍA DE ACERO Ø12"EN DOS PUNTOS PARA READECUACIÓN (2 U) | 0.5 | DIA | 5107.79 | 2553.9
2.8 | ANCLAJES DE HORMIGÓN SIMPLE EN TUBERIA DE Ø12" (1.50X1.2X1.0) M | 1.8 | M3 | 4399.42 | 7918.96
2.9 | REGISTRO PARA VÁLVULA DE Ø12" EN BLOCKS DE 6 CÁMARAS LLENAS (1.80 X 1.80 X 1.70) M LOSA DE FONDO 0.15 M Y LOSA DE TECHO 0.10 M (INCLUYE TAPA DE 0.80 X 0.80 M Y ESCALERA DE H=1.50 M) | 1 | U | 39396.34 | 39396.34
2.1 | RELLENO COMPACTADO CON MATERIAL DE SITIO EN ZANJAS DE TUBERÍAS ACERO Ø12" | 115.02 | M3 | 147.98 | 17020.66
5 | FLOCULADORES |  |  |  | 0
5.2 | TERMINACIÓN DE SUPERFICIE : |  |  |  | 0
5.2.3 | FINO LOSA DE FONDO | 168.39 | M2 | 443.56 | 74691.07
5.2.4 | ZABALETAS | 111.6 | M | 109.66 | 12238.06
5.4 | SUMINISTRO DE: |  |  |  | 0
5.4.6 | VÁLVULA DE COMPUERTA 8" H.F. PLATILLADA COMPLETA DE 150 PSI (DESAGÜE) | 1 | U | 66115.7 | 66115.7
5.4.7 | TUBERÍA DE 8" ACERO SCH-40 C/PROTECCION ANTICORROSIVA (DESAGÜE) | 2 | M | 3683.68 | 7367.36
10 | SEDIMENTADORES
10.6 | SACADO DE ESCOMBRO DE LA DEMOLICIÓN DEL PAÑETE DEL INTERIOR DE LA PLANTA (6 DIAS 4 OBREROS) | 6 | DIAS | 2636 | 15816
10.7 | SACADO DE AGUA A MANO EN SEDIMENTADORES Y FILTROS ( 3 DIAS 4 OBREROS) | 3 | DIAS | 2636 | 7908
10.8 | LIMPIEZA GENERAL DE ESCOMBROS EN EL FONDO DE LOS SEDIMENTADORES, FILTROS, FLOCULADORES Y CANALES DE DESAGÜE (4 DIAS 4 OBREROS) | 4 | DIAS | 2636 | 10544
11 | CANALETA SALIDA SEDIMENTADORES
11.2 | TERMINACIÓN DE SUPERFICIE :
11.2.4 | FINO LOSA FONDO PULIDO CON SICALATEX | 9.9 | M2 | 646.92 | 6404.51
11.2.5 | ZABALETA CON SICALATEX | 23.4 | M | 113.22 | 2649.35
13 | CANAL DISTRIBUCIÓN AGUA A FILTRO
13.2 | TERMINACIÓN DE SUPERFICIE :
13.2.4 | ZABALETA | 18.6 | ML | 109.66 | 2039.68
14 | FILTROS
14.3 | SUMINISTRO Y COLOCACION DE:
14.3.1 | VÁLVULA DE MARIPOSA 6" H.D. PLATILLADA COMPLETA (INC. VAST. H=5.90 M Y PEDESTAL (DESAGUE) | 9 | U | 60877.5 | 547897.5
14.3.2 | VÁLVULA DE MARIPOSA 12" H.D.. PLATILLADA COMPLETA VAST. H=2.70 M Y PEDESTAL (ENTRADA) | 9 | U | 162805.78 | 1465252.02
14.9 | DEMOLICIÓN DE MUROS DE HORMIGÓN ARMADO EN LOS CANALES DE LOS FILTROS
14.9.1 | MUROS DE (1.80X0.75X0.15) M INCLUYE CORTE DE ACERO DE 1/2" EN MUROS DE HORMIGÓN CON MARTILLO ELÉCTRICO | 4 | DIAS | 5386.31 | 21545.24
14.9.2 | MUROS DE LOS CANALES EN LOS SEDIMENTADORES (0.75X0.60X0.30) M INCLUYE CORTE DE ACERO 1/2" (2 OBREROS/DÍAS) | 2 | DIAS | 1318 | 2636
14.9.3 | MURO EN EL REGISTRO DEL CANAL DE DESAGÜE GENERAL (1.00X1.00X0.300 M (2 OBREROS/DÍA) | 1 | DIAS | 1318 | 1318
14.9.4 | REBAJA DE EXCESO DE HORMIGÓN EN LOS MUROS PARA SU PAÑETE (2 OBREROS/ DÍAS) | 3 | DIAS | 1318 | 3954
15 | CANALETA EN FILTRO
15.2 | TERMINACIÓN DE SUPERFICIE
15.2.4 | ZABALETA | 37.2 | ML | 109.66 | 4079.35
16 | CANAL DESAGÜE RETROLAVADO
16.2 | TERMINACIÓN DE SUPERFICIE :
16.2.2 | PAÑETE INTERIOR PULIDO | 97.73 | M2 | 306.62 | 29965.97
16.2.3 | FINO LOSA DE FONDO | 14.32 | M2 | 443.56 | 6351.78
16.2.4 | ZABALETAS | 49.5 | ML | 109.66 | 5428.17
18 | CANAL DE INTERCONEXIÓN ENTRE FILTROS |  |  |  | 0
18.2 | TERMINACIÓN DE SUPERFICIE |  |  |  | 0
18.2.4 | PAÑETE INTERIOR PULIDO | 128.34 | M2 | 306.62 | 39351.61
18.2.5 | FINO LOSA DE FONDO | 14.88 | M2 | 443.56 | 6600.17
18.2.6 | ZABALETAS | 37.2 | ML | 109.66 | 4079.35
20 | DESAGÜE GENERAL PLANTA (REGISTRO 14.95X0.95) |  |  |  | 0
20.2 | TERMINACIÓN DE SUPERFICIE |  |  |  | 0
20.2.2 | PAÑETE INTERIOR PULIDO CON SICALATEX | 97.73 | M2 | 557.18 | 54453.2
20.2.3 | FINO DE LOSA DE FONDO CON SICALATEX | 15.18 | M2 | 646.92 | 9820.25
20.2.4 | ZABALETA CON SICALATEX | 27.7 | M | 113.22 | 3136.19
23 | TERMINACIÓN EXTERIOR PLANTA |  |  |  | 0
23.7 | DEMOLICIÓN DE PAÑETE EXISTENTE AHUECADO EN EL EXTERIOR DE LA PLANTA (245.37 M2) (4 OBREROS, 3 DÍAS) | 3 | DIAS | 2636 | 7908
23.8 | REPIQUE Y LAVADO DE MUROS PARA SU ADHERENCIA (INCLUYE BOTE) | 245.37 | M2 | 178.97 | 43913.87
23.9 | FRAGUACHE DE MUROS | 245.37 | M2 | 38.94 | 9554.71
23.1 | PAÑETE DE MUROS | 245.37 | M2 | 296.02 | 72634.43
23.11 | CANTOS | 63.5 | M | 71.02 | 4509.77
27 | REPIQUE, FRAGUACHE Y PAÑETE DE TECHO INTERIOR DE LA PLANTA |  |  |  | 0
27.1 | REPIQUE EN TECHO CANAL DE DESAGÜE DEL CENTRO, CANAL DESAGÜE FILTROS, SEDIMENTADORES Y DESAGUE GENERAL (INCLUYE BOTE) | 60.77 | M2 | 143.25 | 8705.3
27.2 | FRAGUACHE DE TECHO CANAL DE DESAGÜE DEL CENTRO, CANAL DESAGUE FILTROS, SEDIMENTADORES Y DESAGUE GENERAL | 60.77 | M2 | 38.94 | 2366.38
27.3 | PAÑETE DE TECHO CANAL DE DESAGÜE DEL CENTRO, CANAL DESAGÜE FILTROS, SEDIMENTADORES Y DESAGÜE GENERAL (SIKALATEX) | 60.77 | M2 | 557.18 | 33859.83
28 | DEMOLICIÓN, REPIQUE, FRAGUACHE Y PAÑETE DE MUROS INTERIORES INFERIORES DE LA PLANTA |  |  |  | 0
28.1 | DEMOLICIÓN DE PAÑETE EN MUROS INFERIORES DEL CANAL DE DESAGÜE DEL CENTRO, CANAL DESAGÜE FILTROS, SEDIMENTADORES Y DESAGÜE GENERAL (INCLUYE BOTE) | 188.55 | M2 | 130.3 | 24568.07
28.2 | REPIQUE Y LAVADO DE MUROS INFERIORES DEL CANAL DE DESAGÜE DEL CENTRO, CANAL DESAGÜE FILTROS, SEDIMENTADORES Y DESAGÜE GENERAL (INCLUYE BOTE) | 188.55 | M2 | 178.97 | 33744.79
28.3 | FRAGUACHE EN MUROS INFERIORES DEL CANAL DE DESAGÜE DEL CENTRO, CANAL DESAGÜE FILTROS, SEDIMENTADORES Y DESAGÜE GENERAL | 188.55 | M2 | 38.94 | 7342.14
28.4 | PAÑETE EN MUROS INFERIORES DEL CANAL DE DESAGÜE DEL CENTRO, CANAL DESAGÜE FILTROS, SEDIMENTADORES Y DESAGÜE GENERAL (SIKALATEX) | 188.55 | M2 | 557.18 | 105056.29
28.5 | CANTOS | 8.52 | M | 71.02 | 605.09
29 | DEMOLICIÓN, REPIQUE, FRAGUACHE Y PAÑETE DE MUROS INTERIORES SUPERIORES DE LA PLANTA |  |  |  | 0
29.1 | DEMOLICIÓN DE PAÑETE EN MUROS DE LOS SEDIMENTADORES Y CANALETA DE DESAGUE GENERAL (INCLUYE BOTE) | 445.6 | M2 | 143.25 | 63832.2
29.2 | REPIQUE Y LAVADO DE MUROS DE LOS SEDIMENTADORES Y CANALETA DE DESAGÜE GENERAL (INCLUYE BOTE) | 445.6 | M2 | 178.97 | 79749.03
29.3 | FRAGUACHE DE MUROS DE LOS SEDIMENTADORES Y CANALETA DE DESAGÜE GENERAL | 445.6 | M2 | 38.94 | 17351.66
29.4 | PAÑETE DE MUROS DE LOS SEDIMENTADORES Y CANALETA DE DESAGÜE GENERAL (SIKALATEX) | 445.6 | M2 | 557.18 | 248279.41
29.5 | REPIQUE Y LAVADO DE MUROS DE LOS FILTROS (INCLUYE BOTE) | 459.23 | M2 | 178.97 | 82188.39
29.6 | FRAGUACHE DE MUROS DE LOS FILTROS | 459.23 | M2 | 38.94 | 17882.42
29.7 | PAÑETE DE MUROS DE LOS FILTROS (SIKALATEX) | 459.23 | M2 | 557.18 | 255873.77
29.8 | REPIQUE Y LAVADO DE MUROS DE LOS FLOCULADORES (INCLUYE BOTE) | 180.39 | M2 | 178.97 | 32284.4
29.9 | FRAGUACHE DE MUROS DE LOS FLOCULADORES | 180.39 | M2 | 38.94 | 7024.39
29.1 | PAÑETE DE MUROS DE LOS FLOCULADORES (SIKALATEX) | 180.39 | M2 | 557.18 | 100509.7
30 | AREA DE RELLENAR EN EL PERÍMETRO DE LA PLANTA CON MATERIAL DE MINA D=20 KM |  |  |  | 0
30.1 | SUMINISTRO DE MATERIAL DE MINA D=30 KM | 912.53 | M3 | 806.5 | 735955.45
30.2 | RELLENO COMPACTADO CON MATERIAL DE MINA CAPAS DE 0.30 M | 866.9 | M3 | 147.98 | 128283.86
31 | GENERALES DE LA PLANTA |  |  |  | 0
31.1 | REFUERZO MUROS CÁMARA DE ENTRADA (INCLUYE DEMOLICIÓN DE PAÑETE EXISTENTE, COLOCACIÓN ACERO DE REFUERZO, SIKADUR 32, VACIADO DE HORMIGÓN Y PAÑETE PULIDO) | 3.5 | M3 | 22985.39 | 80448.87
31.2 | SUMINISTRO Y COLOCACIÓN HORMIGÓN CICLÓPEO EN LAS TOLVAS DE LOS SEDIMENTADORES | 97.99 | M3 | 5026.98 | 492593.77
31.3 | HORMIGÓN ARMADO EN LOSA INCLINADA EN RETROLAVADO F´C=280 KG/CM2 E=0.15M (9UND) | 12.05 | M3 | 19105.56 | 230222
31.4 | HORMIGÓN ARMADO EN VIGA PARA REFORZAMIENTO MURO DE CONTROL EN CANAL DE DISTRIBUCIÓN (2U) | 0.33 | M3 | 19511.35 | 6438.75
31.5 | PANETE EN VIGA Y REGISTRO | 24.852 | M2 | 296.02 | 7356.69
31.6 | FINO DE TECHO EN LOSA | 160.704 | M2 | 453.25 | 72839.09
31.7 | PAÑETE TECHO EN LOSA | 163.404 | M3 | 296.02 | 48370.85
31.8 | CANTOS | 7.2 | M4 | 71.02 | 511.34
31.9 | RELLENO COMPACTADO CON MATERIAL DE SITIO PARA LLEGAR A LA COTA DEL VACIADO LOSA INCLINADA DEL RETROLAVADO | 14.87 | M3 | 147.98 | 2200.46
31.1 | NIPLE 12" X 12" ACERO SCH- 40 PARA LA CONEXIÓN CANAL DE DISTRIBUCIÓN DE LOS FILTROS (INCLUYE PERFORADO DEL MURO,CORTE DE ACERO, SUMINISTRO Y COLOCACIÓN NIPLE PINTADOS CON PINTURA ANTICORROSIVA) | 9 | U | 18073.54 | 162661.86
31.11 | NIPLE 12" X 12" ACERO SCH- 40 PARA LA CONEXIÓN DE AGUA CLARA O LIMPIA (INCLUYE PERFORADO DEL MURO,CORTE DE ACERO, SUMINISTRO Y COLOCACIÓN NIPLE PINTADOS CON PINTURA ANTICORROSIVA Y RETIRO DE NIPLE DE Ø12" X 12" PVC ) | 9 | U | 18073.54 | 162661.86
31.12 | NIPLE 12" X 12" ACERO SCH- 40 PARA EL DESAGÜE DE LOS RETROLAVADO (INCLUYE PERFORADO DEL MURO,CORTE DE ACERO, SUMINISTRO Y COLOCACIÓN NIPLE PINTADOS CON PINTURA ANTICORROSIVA ) | 9 | U | 18073.54 | 162661.86
31.13 | SELLADO DE ORIFICIO DEL DESAGÜE DE LOS RETROLAVADO POR MALA UBICACIÓN DE NIPLES 12" X 12" ACERO SCH- 40(INCLUYE ENCOFRADO, Y COLOCACIÓN DE HORMIGÓN F´C=280KG/CM2) | 9 | U | 1254.51 | 11290.59
31.14 | RECOLOCACIÓN DE NIPLE 6" EN FONDO DE LOS FILTROS (INCLUYE RETIRO DEL NIPLE, CORTE DE ACERO, RECOLOCACIÓN Y SUMINISTRO DE PLATILLO PARA COLOCACIÓN DE VÁLVULA) | 9 | U | 16138.57 | 145247.13
31.15 | DEMOLICIÓN DE HORMIGÓN EN REGISTRO DE CANALETA DESAGÜE FLOCULADORES, REGISTRO DE SALIDA DESAGÜE, REGISTRO DE SALIDA DESAGÜE DE FILTROS (1.60X2.40 MTS H=0.30MTS) VOLUMEN=0.75 M3 | 2 | DIAS | 1318 | 2636
31.16 | AMPLIACIÓN DEL REGISTRO DEL VERTEDERO DE CONTROL DE LA PLANTA PARA LLEVARLO A LA COTA DE OPERACIÓN DE LA PLANTA (INCLUYE ENCOFRADO, HORMIGÓN ARMADO F´C=280/CM2, PAÑETE Y CANTOS) (1.60X2.60MTS H=0.35MTS) | 0.42 | M3 | 24219.82 | 10172.32
0
32 | CASETA DE BOMBAS
32.1 | REPLANTEO | 1 | U | 300 | 300
32.2 | MOVIMIENTO DE TIERRA | 1 | U | 1600 | 1600
0
32.3 | HORMIGÓN ARMADO EN: FC'= 210 KG/CM2 |  |  |  | 0
32.3.1 | ZAPATA MURO | 0.315 | M3 | 7884.72 | 2483.69
32.3.2 | LOSA DE TECHO | 0.5208 | M3 | 11600.18 | 6041.37
32.3.3 | VIGA ( 0.20 X 0.15 ) 4.64 QQ/M3 | 0.084 | M3 | 29134.33 | 2447.28
32.3.4 | PISO H.A. PULIDO | 3.5 | M2 | 1048.49 | 3669.72
32.4 | MURO DE BLOQUES |  |  |  | 0
32.4.1 | DE 6'' B.N.P | 1.12 | M2 | 899.79 | 1007.76
32.4.2 | DE 6'' S.N.P | 4.648 | M2 | 962.09 | 4471.79
0
32.5 | TERMINACIÓN DE SUPERFICIE: |  |  |  | 0
32.5.1 | PINTURA AZUL MANTENIMIENTO | 9.3 | M2 | 135.58 | 1260.89
32.5.2 | PAÑETE EXTERIOR (INC. VUELOS) | 4.65 | M2 | 296.02 | 1376.49
32.5.3 | PAÑETE INTERIOR | 4.65 | M2 | 274.02 | 1274.19
32.5.4 | CANTOS | 6.64 | M | 71.02 | 471.57
32.5.5 | FINO LOSA DE TECHO | 4.34 | M2 | 453.25 | 1967.11
II | CASA DE QUÍMICOS |  |  |  | 0
3 | HORMIGON ARMADO EN: FC'= 240 KG/CM2 |  |  |  | 0
3.13 | JUNTA HIDROFÍLICA | 120 | ML | 714.5 | 85740
4 | MUROS BLOQUES |  |  |  | 0
4.3 | MUROS BLOQUES 0.20 B.N.P 3/8" @0.20 TODAS LAS CÁMARAS LLENAS | 87.1 | M2 | 1132.31 | 98624.2
VI | CAMINO DE ACCESO A PLANTA POTABILIZADORA L=462.84 M
7 | PRELIMINAR (LIMPIEZA )
7.1 | ADECUACIÓN DEL CAMINO DE ACCESO A LA PLANTA (462.50) M | 8 | HRS | 2200.58 | 17604.64
7.2 | LIMPIEZA EXTERIOR DE MALEZAS, DESBROCE A MANO | 1276.75 | M2 | 53.94 | 68867.9
VII | LÍNEA DE DESAGÜE
1 | REPLANTEO Y CONTROL TOPOGRAFICO | 172.43 | M | 55.25 | 9526.76
0
2 | MOVIMIENTO DE TIERRA |  |  |  | 0
2.1 | EXCAVACIÓN MATERIAL NO CLASIFICADO C/EQUIPO | 356.64 | M3 | 115.56 | 41213.32
2.2 | REGULARIZACIÓN DE ZANJA | 146.57 | M2 | 25.86 | 3790.3
2.3 | ASIENTO DE ARENA | 14.82 | M3 | 957.62 | 14191.93
2.4 | SUMINISTRO MATERIAL DE MINA=30 KM | 74.92 | M3 | 806.5 | 60422.98
2.5 | COLOCACIÓN Y COMPACTADO DE MATERIAL C/COMPACTADOR MECÁNICO EN CAPAS DE 0.20M | 312.18 | M3 | 183.68 | 57341.22
2.6 | BOTE MATERIAL C/ CAMIÓN D=5 KM | 128.27 | M3 | 130.81 | 16779
0
3 | SUMINISTRO DE TUBERÍA |  |  |  | 0
3.1 | DE Ø16" PVC SRD-32.5 C/JUNTA GOMA + 5% DE PÉRDIDA | 11.6 | M | 9090.04 | 105444.46
3.2 | DE Ø12" PVC SRD-32.5 C/JUNTA GOMA + 4% DE PÉRDIDA | 167.84 | M | 5746.17 | 964437.17
0
4 | COLOCACION TUBERÍA |  |  |  | 0
4.1 | DE Ø16" PVC SRD-32.5 C/JUNTA GOMA | 11.05 | M | 123.11 | 1360.37
4.2 | DE Ø12" PVC SRD-32.5 C/JUNTA GOMA | 161.38 | M | 101.78 | 16425.26
0
5 | PRUEBAS DE TUBERÍAS |  |  |  | 0
5.1 | DE Ø16" PVC SRD-32.5 C/JUNTA GOMA | 11.05 | M | 91.01 | 1005.66
5.2 | DE Ø12" PVC SRD-32.5 C/JUNTA GOMA | 161.38 | M | 53.28 | 8598.33
0
6 | REGISTROS |  |  |  | 0
6.1 | REGISTRO PREFABRICADO H. A. DE 1.00 M A 1.50 M. | 1 | UD | 38053.29 | 38053.29
6.2 | REGISTRO PREFABRICADO H. A. DE 1.50 M A 2.00 M. | 2 | UD | 43676.47 | 87352.94
6.3 | REGISTRO PREFABRICADO H. A. DE 2.00 M A 2.50 M. | 1 | UD | 49240.81 | 49240.81
6.4 | REGISTRO PREFABRICADO H. A. DE 2.50 M A 3.00 M. | 2 | UD | 54151.12 | 108302.24
6.5 | REGISTRO PREFABRICADO H. A. DE 4.50 M A 5.00 M. | 1 | UD | 77455.45 | 77455.45
0
7 | ENTIBADOS |  |  |  | 0
7.1 | ENTIBADO EN REGISTRO MAYOR DE 4 M | 111.15 | M2 | 370.65 | 41197.75
0
8 | CONSTRUCCIÓN CABEZAL DE DESCARGA (SEGUN DETALLE DE DISEÑO) | 1 | U | 50605.96 | 50605.96
0
9 | LIMPIEZA FINAL | 1 | U | 5000 | 5000
0
VIII | LÍNEA DE CONDUCCIÓN (SALIDA DE PLANTA) |  |  |  | 0
0
1 | REPLANTEO | 101.71 | M | 14.63 | 1488.02
0
2 | MOVIMIENTO DE TIERRA |  |  |  | 0
2.1 | EXCAVACIÓN MATERIAL NO CLASIFICADO A MANO | 109.85 | M3 | 317.68 | 34897.15
2.2 | RELLENO COMPACTADO A MANO | 87.52 | M3 | 66.27 | 5799.95
2.3 | BOTE MATERIAL C/ CAMIÓN D=5 KM | 26.8 | M3 | 130.81 | 3505.71
0
3 | SACOS DE SUELO CEMENTO C/15 M | 11.33 | M3 | 4420.15 | 50080.3
0
4 | SUMINISTRO DE TUBERÍA |  |  |  | 0
4.1 | DE Ø10" ACERO SCH-40 C/PROTECCIÓN ANTICORROSIVO | 101.71 | M | 5232.56 | 532203.68
0
5 | COLOCACION TUBERÍA |  |  |  | 0
5.1 | DE Ø10" ACERO SCH-40 C/PROTECCIÓN ANTICORROSIVO | 101.71 | M | 434.52 | 44195.03
0
6 | PRUEBAS DE TUBERÍAS |  |  |  | 0
6.1 | DE Ø10" ACERO SCH-40 C/PROTECCIÓN ANTICORROSIVO | 101.71 | M | 38.57 | 3922.95
0
7 | ANCLAJE EN H.A PARA TUBERIA (0.40 X 0.85 X 1.10) M | 1 | U | 6000 | 6000
0
8 | SUMINISTRO Y COLOCACIÓN DE PIEZAS ESPECIALES |  |  |  | 0
8.1 | REDUCCIÓN DE Ø12 A 10" ACERO-SOLDADO SCH-40 C/PROTECCION ANTICORROSIVO | 1 | U | 8838.87 | 8838.87
8.2 | CODO DE Ø10 X18" ACERO-SOLDADO SCH-40 C/PROTECCIÓN ANTICORROSIVO | 1 | U | 8533.47 | 8533.47
8.3 | CODO DE Ø10 X24" ACERO-SOLDADO SCH-40 C/PROTECCIÓN ANTICORROSIVO | 1 | U | 8533.47 | 8533.47
8.4 | CODO DE Ø10 X68" ACERO-SOLDADO SCH-40 C/PROTECCIÓN ANTICORROSIVO | 1 | U | 11389.07 | 11389.07
8.5 | CODO DE Ø10 X90" ACERO-SOLDADO SCH-40 C/PROTECCIÓN ANTICORROSIVO | 1 | U | 11389.07 | 11389.07
8.6 | ANCLAJES H.A PARA PIEZAS | 5 | U | 6000 | 30000
0
9 | SUMINISTRO Y COLOCACIÓN DE VALVULAS |  |  |  | 0
9.1 | DE AIRE COMBINADA Ø2" 150 PSI (INCLUYE VÁLVULA DE COMPUERTA DE Ø2" 150 PSI) SEGÚN DETALLE DE PLANO | 2 | U | 65729.71 | 131459.42
9.2 | DE DESAGÜE Ø4" 150 PSI | 1 | U | 50772.81 | 50772.81
9.3 | CAJA TELESCÓPICA P/VALVULA DE DESAGÜE | 1 | U | 3500 | 3500
9.4 | REGISTROS P/VÁLVULAS DE AIRE (SEGUN DETALLE DE PLANO) | 2 | U | 34770.63 | 69541.26
0
10 | LIMPIEZA FINAL | 1 | U | 5000 | 5000
| SUB-TOTAL C |  |  |  | 9301486.76
E | ELECTRIFICACION PRIMARIA, SECUNDARIA, CASA DE OPERADOR, CASETA DE CLORO Y EQUIPAMIENTO |  |  |  | 0
1 | ELECTRIFICACION PRIMARIA |  |  |  | 0
1.17 | POSTE H.A.V. 35´500 DAN | 11 | U | 17700 | 194700
1.18 | POSTE H.A.V. 35´800 DAN | 1 | U | 24500 | 24500
1.19 | POSTE H.A.V. 40´500 DAN | 1 | U | 26800 | 26800
1.2 | ESTRUCTURA MT-101 | 3 | U | 3077.81 | 9233.43
1.21 | ESTRUCTURA MT-102 | 4 | U | 5586.52 | 22346.08
1.22 | ESTRUCTURA MT-103 | 2 | U | 3348.67 | 6697.34
1.23 | ESTRUCTURA MT-104 | 1 | U | 7325.44 | 7325.44
1.24 | ESTRUCTURA MT-105 | 2 | U | 3482.44 | 6964.88
1.25 | ESTRUCTURA MT-106 | 1 | U | 7809.54 | 7809.54
1.26 | ESTRUCTURA HA-108 | 3 | U | 5694.59 | 17083.77
1.27 | ESTRUCTURA HA-100B | 9 | U | 3491.07 | 31419.63
1.28 | ESTRUCTURA PR-101 | 13 | U | 3045.58 | 39592.54
1.29 | ESTRUCTURA PR-204 | 1 | U | 23639.71 | 23639.71
1.3 | ESTRUCTURA AP-103 | 6 | U | 7283.14 | 43698.84
1.31 | ESTRUCTURA BT-101 | 1 | U | 1278.54 | 1278.54
1.32 | ESTRUCTURA BT-102 | 3 | U | 1581.37 | 4744.11
1.33 | ESTRUCTURA F2-BT | 4 | U | 2250.66 | 9002.64
1.34 | ALAMBRE AAA/C NO. 1/0 | 3700 | PIES | 13.45 | 49765
1.35 | TRANSFORMADOR 25 KVA, 1Ǿ, 7200-12470/120-240V TIPO POSTES SUMERGIDO EN ACEITE | 1 | U | 46825.44 | 46825.44
1.36 | SOPORTE SIMPLE TRANSFORMADOR | 1 | U | 1898.97 | 1898.97
1.37 | CUT-OUT A 100 A | 1 | U | 5218.51 | 5218.51
1.38 | PARARRAYOS 9 KV | 1 | U | 2429.3 | 2429.3
1.39 | SOPORTE CUT-OUT, PARARRAYOS | 1 | U | 728.34 | 728.34
1.4 | HOYOS PARA POSTES | 13 | U | 1200 | 15600
1.41 | HOYOS PARA VIENTOS | 12 | U | 1000 | 12000
1.42 | IZADO POSTE | 13 | U | 2500 | 32500
1.43 | MANO DE OBRA ELECTRICA PRIMARIA | 1 | U | 101310.62 | 101310.62
| SUB-TOTAL E |  |  |  | 745112.67
E | MEJORAMIENTO EN LA PLANTA DE TRATAMIENTO LENTA DEL ACUEDUCTO DE PARTIDO |  |  |  | 0
7 | TECHADO DEPÓSITO REGULADOR EXISTENTE
7.1 | PRELIMINARES
7.1.1 | DEMOLICIÓN DE LOSA Y MUROS EXISTENTES H=0.35MTS | 4 | DIA | 1318 | 5272
7.1.2 | BOTE DE ESCOMBROS C/CAMION D= 5 KM | 19.409 | M3 | 130.81 | 2538.89
7.2 | HORMIGON ARMADO F’C=280 KG/CM2 EN:
7.2.1 | LOSA DE TECHO E=0.15MT | 21.714 | M3 | 15598.74 | 338711.04
7.2.2 | MUROS DE ESPESOR 0.35MTS Y 0.30MTS (USAR ACERO EXISTENTE) | 12.88 | M3 | 12303 | 158462.64
7.2.3 | ADHESIVO EPOXICO (SIKADUR-32 O SIMILAR) | 17.4 | GL | 3905 | 67947
7.3 | TERMINACION DE SUPERFICIE:
7.3.1 | PAÑETE INTERIOR PULIDO | 39.725 | M2 | 306.62 | 12180.4795
7.3.2 | PAÑETE EXTERIOR | 17.43 | M2 | 296.02 | 5159.6286
7.3.3 | FINO LOSA DE TECHO | 131.92 | M2 | 453.25 | 59792.74
7.3.4 | CANTOS | 54 | ML | 71.02 | 3835.08
| SUB-TOTAL D |  |  |  | 653899.4981
| SUB-TOTAL NUEVAS PARTIDAS (N.P.) |  |  |  | 10700498.9281
| SUB-TOTAL ADICIONAL |  |  |  | 6585916.4381
| SUB-TOTAL PRESUPUESTO BASE + ADICIONALES No. 1 |  |  |  | 43461009.2881
ACTUALIZADO No.2 D/F FEBRERO 2022
ELIMINACION DE PARTIDAS
A | MEJORAMIENTO OBRA DE TOMA |  |  |  | 0
2 | PRELIMINARES
3 | USO DE EQUIPO DE 80 HP PARA MOVIMIENTO DE TIERRA | -48 | HR | 1852.95 | -88941.6
6 | SUMINISTRO E INSTALACIONES DE: |  |  |  | 0
6.1 | REJILLA | -1 | U | 12500 | -12500
9 | TRANSPORTE INTERNO DE MATERIALES
9.1 | CON CAMION D= 3.1 KM |  |  |  | 0
9.1.1 | ARENA | -8.54 | M3 | 576.89 | -4926.64
9.1.2 | GRAVA | -14.78 | M3 | 576.89 | -8526.43
9.2 | CON ANIMALES D= 450 M |  |  |  | 0
9.2.1 | ARENA | -8.54 | M3 | 527.88 | -4508.1
9.2.2 | GRAVA | -14.78 | M3 | 527.88 | -7802.07
III | DESARENADOR |  |  |  | 0
5 | TRANSPORTE INTERNO DE MATERIALES
5.1 | CON CAMION D= 3.1 KM |  |  |  | 0
5.1.2 | GRAVA | -5.73 | M3 | 576.89 | -3305.58
5.2 | CON ANIMALES D= 450 M |  |  |  | 0
5.2.2 | GRAVA | -5.73 | M3 | 527.88 | -3024.75
B | LINEA DE CONDUCCION DESDE OBRA DE TOMA HASTA PLANTA DE POTABILIZADORA |  |  |  | 0
1 | SUMINISTRO Y COLOCACIÓN DE VÁLVULAS: |  |  |  | 0
1.3 | DE AIRE COMBINADA DE Ø4'' H.F. COMPLETA DE 150 PSI ACERO-ACERO (VER PLANOS) (INCLUYE: CUERPO DE LA VALVULA, NIPLES DE4" EN H.G, CUERPO DE LA VALVULA DE COMPUERTA SOLDADA DE 4", TEE DE 12" X 4" ACERO SCH 40 C/PROTECCION ANTICORROSIVA, MOVIMIENTO DE TIERRA Y MANO DE OBRA) | -1 | U | 99991.61 | -99991.61
1.5 | DE AIRE COMBINADA DE Ø4'' H.F. COMPLETA DE 150 PSI ACERO-PVC (VER PLANOS) (INCLUYE: CUERPO DE LA VALVULA, NIPLES DE4" EN H.G, CUERPO DE LA VALVULA DE COMPUERTA SOLDADA DE 4", TEE DE 12" X 4" ACERO SCH 40 C/PROTECCION, JUNTAS MECANICA TIPO DRESSER Ø12", ANTICORROSIVA, MOVIMIENTO DE TIERRA Y MANO DE OBRA) | -4 | U | 97250.05 | -389000.2
C | PLANTA POTABILIZADORA DE FILTRACION RAPIDA 70 LPS |  |  |  | 0
0
I | PLANTA POTABILIZADORA 70 LPS |  |  |  | 0
0
4 | CANALETA DE PARSHALL |  |  |  | 0
4.2 | TERMINACIÓN DE SUPERFICIE : |  |  |  | 0
4.2.1 | PAÑETE INTERIOR PULIDO | -16.28 | M3 |  | 0
5 | FLOCULADORES |  |  |  | 0
5.2 | TERMINACIÓN DE SUPERFICIE : |  |  |  | 0
5.2.1 | PAÑETE INTERIOR PULIDO | -168.39 | M2 | 306.62 | -51631.74
5.4 | SUMINISTRO DE: |  |  |  | 0
5.4.2 | CODO 6" X 90 ACERO SCH-40 C/PROTECCION ANTICORROSIVA (DESAGÜE) | -2 | U | 3646.2 | -7292.4
5.4.3 | NIPLE 6"X3' ACERO SCH-40 C/PROTECCION ANTICORROSIVA (DESAGÜE) | -2 | U | 2421.04 | -4842.08
5.4.9 | TUBERIA DE 8''ACERO SCH-40 C/PROTECCION ANTICORROSIVA (DESAGUE) L=5.30 M (ACTUALIZADO #1) | -2 | M | 3683.68 | -7367.36
5.5 | ANCLAJES P/PIEZAS ESPECIALES | -2 | U | 850 | -1700
5.6 | REGISTRO P/ VÁLVULA 6" (SEGUN PLANOS) | -1 | U | 8500 | -8500
6 | CANALETA DESAGÜE FLOCULADORES |  |  |  | 0
0
6.2 | TERMINACIÓN DE SUPERFICIE : |  |  |  | 0
6.2.1 | PAÑETE INTERIOR PULIDO | -56.73 | M2 | 306.62 | -17394.55
6.2.3 | CANTOS | -3.05 | M | 71.02 | -216.61
0
7 | CANALETA SALIDA FLOCULADORES
7.2 | TERMINACIÓN DE SUPERFICIE : |  |  |  | 0
7.2.1 | PAÑETE INTERIOR PULIDO | -10.58 | M2 | 306.62 | -3244.04
8 | CANAL DISTRIBUCIÓN AGUA A SEDIMENTADORES |  |  |  | 0
0
8.2 | TERMINACIÓN DE SUPERFICIE : |  |  |  | 0
8.2.1 | PAÑETE INTERIOR PULIDO | -101.54 | M2 | 306.62 | -31134.19
8.4 | SUMINISTRO Y COLOCACIÓN DE: |  |  |  | 0
8.4.3 | NIPLE 6"X3' ACERO SCH-40 C/PROTECCION ANTICORROSIVA (DESAGÜE) | -1 | U | 3906.75 | -3906.75
8.4.5 | REGISTRO P/ VÁLVULA 6" (SEGUN PLANOS) | -1 | U | 8500 | -8500
9 | CANALETA ENTRADA A SEDIMENTADORES |  |  |  | 0
0
9.2 | TERMINACIÓN DE SUPERFICIE : |  |  |  | 0
9.2.1 | PAÑETE INTERIOR PULIDO | -15.45 | M2 | 306.62 | -4737.28
9.3 | INSTALACIONES (SUMINISTRO Y COLOCACION) |  |  |  | 0
9.3.1 | NIPLE 6"X1' PVC P/ ORIFICIOS CANALETA | -48 | U | 365.85 | -17560.8
0
10 | SEDIMENTADORES |  |  |  | 0
10.2 | TERMINACIÓN DE SUPERFICIE : |  |  |  | 0
10.2.1 | PAÑETE INTERIOR PULIDO | -134.56 | M2 | 306.62 | -41258.79
10.5 | SUMINISTRO DE: |  |  |  | 0
10.5.2 | RED 12"X6" ACERO SCH-40 C/PROTECCION ANTICORROSIVA (DESAGÜE) | -6 | U | 4253.9 | -25523.4
11 | CANALETA SALIDA SEDIMENTADORES |  |  |  | 0
11.1 | HORMIGON ARMADO EN : FC'= 280 KG/CM2 |  |  |  | 0
11.1.1 | LOSA DE FONDO 0.20 - 2.90 QQ/M3 | -0.4 | M3 | 20164.59 | -8065.84
11.2 | TERMINACIÓN DE SUPERFICIE : |  |  |  | 0
11.2.1 | PAÑETE INTERIOR PULIDO | -28.06 | M2 | 365.85 | -10265.75
12 | CANAL DESAGÜE SEDIMENTADORES |  |  |  | 0
0
12.2 | TERMINACIÓN DE SUPERFICIE : |  |  |  | 0
12.2.1 | PAÑETE INTERIOR PULIDO | -53.8 | M2 | 306.62 | -16496.16
13 | CANAL DISTRIBUCIÓN AGUA A FILTRO |  |  |  | 0
0
13.2 | TERMINACIÓN DE SUPERFICIE : |  |  |  | 0
13.2.1 | PAÑETE INTERIOR PULIDO | -89.6 | M2 | 306.62 | -27473.15
14 | FILTROS |  |  |  | 0
14.2 | TERMINACIÓN DE SUPERFICIE : |  |  |  | 0
14.2.1 | PAÑETE INTERIOR PULIDO | -287.06 | M2 | 306.62 | -88018.34
14.3 | SUMINISTRO Y COLOCACION (ACTUALIZADO No. 1 MARZO 2021)
14.3.1 | VÁLVULA DE MARIPOSA 6" H.D. PLATILLADA COMPLETA (INC. VAST. H=5.90 M Y PEDESTAL (DESAGUE) | -9 | U | 60877.5 | -547897.5
14.3.2 | VÁLVULA DE MARIPOSA 12" H.D.. PLATILLADA COMPLETA VAST. H=2.70 M Y PEDESTAL (ENTRADA) | -9 | U | 162805.78 | -1465252.02
14.3.3 | MANO DE OBRA GENERAL DE 8" Y 12" | -18 | U | 691.67 | -12450.06
14.6 | GRANULOMETRÍA (SUMINISTRO Y ENVASADO) |  |  |  | 0
14.6.3 | GRAVA 1/8" @ 1/4" e=0.05 M | -1.94 | M3 | 4130 | -8012.2
14.6.4 | GRAVA 1/4" @ 3/4" e=0.05 M | -1.94 | M3 | 4130 | -8012.2
14.6.5 | GRAVA 3/4" @ 11/2" e=0.05 M | -1.94 | M3 | 4130 | -8012.2
14.6.6 | GRAVA 11/2" @ 21/2" e=0.05 M | -7.06 | M3 | 4130 | -29157.8
14.7 | GRANULOMETRÍA (COLOCACION) |  |  |  | 0
14.7.3 | GRAVA 1/8" @ 1/4" e=0.05 M | -1.94 | M3 | 931.86 | -1807.81
14.7.4 | GRAVA 1/4" @ 3/4" e=0.05 M | -1.94 | M3 | 931.86 | -1807.81
14.7.5 | GRAVA 3/4" @ 11/2" e=0.05 M | -1.94 | M3 | 931.86 | -1807.81
14.7.6 | GRAVA 11/2" @ 21/2" e=0.05 M | -7.06 | M3 | 931.86 | -6578.93
14.8 | TOBERAS EN FILTROS (INC. LOSAS ) |  |  |  | 0
14.8.1 | LOSAS PREFABRICADAS (1.80 x 0.65 ) e=0.15 M | -36 | U | 4314.2 | -155311.2
15 | CANALETA EN FILTRO |  |  |  | 0
0
15.2 | TERMINACIÓN DE SUPERFICIE |  |  |  | 0
15.2.1 | PAÑETE INTERIOR PULIDO | -54.21 | M2 | 306.62 | -16621.87
17 | CANAL DE DESAGUE FILTRO |  |  |  | 0
0
17.2 | TERMINACION DE SUPERFICIE |  |  |  | 0
17.2.1 | PAÑETE INTERIOR PULIDO | -32.3 | M2 | 306.62 | -9903.83
21 | SALIDA GENERAL PLANTA (INC. TUBERIA A CARCAMO DE BOMBEO) |  |  |  | 0
21.1 | SUMINISTRO Y COLOCACION DE |  |  |  | 0
21.1.2 | JUNTA MECANICA TIPO DRESSER 12" DE 150 PSI | -1 | U | 2358.18 | -2358.18
21.1.3 | NIPLE 12" X 3' ACERO SCH- 40 C/PROTECCION ANTICORROSIVA | -1 | U | 9021.21 | -9021.21
22 | PASARELAS |  |  |  | 0
22.5 | TAPA ALUMINIO (0.50 X 0.50) (INCLUYE CANDADO Y MANO DE OBRA) | -2 | U | 6360.5 | -12721
22.7 | TAPA ALUMINIO (1.00 X 0.50) (INCLUYE CANDADO Y MANO DE OBRA) | -1 | U | 7835.5 | -7835.5
22.8 | TAPA ALUMINIO (1.00 X 0.75) (INCLUYE CANDADO Y MANO DE OBRA) | -1 | U | 8661.5 | -8661.5
26 | PUESTA EN MARCHA Y OPERACIÓN DE LA PLANTA | -1 | U | 167198 | -167198
31 | GENERALES DE LA PLANTA ( ACTUALIZADO No.1) |  |  |  | 0
31.2 | SUMINISTRO Y COLOCACIÓN HORMIGÓN CICLÓPEO EN LAS TOLVAS DE LOS SEDIMENTADORES | -97.99 | M3 | 5026.98 | -492593.77
II | CASA DE QUÍMICOS |  |  |  | 0
5 | TERMINACIÓN DE SUPERFICIE |  |  |  | 0
5.8 | REVESTIDO FIBRA DE VIDRIO TINA | -18.3 | M2 | 950 | -17385
6 | PORTAJES |  |  |  | 0
6.2 | PUERTA METÁLICA (2 HOJAS) (3.00 X 2.10 ) INCLUYE INSTALACION | -1 | U | 39550 | -39550
8 | ESCALERA INTERIOR CARACOL; A=1.00 M, H=2.65 M | -1 | U | 32500 | -32500
17 | GABINETES Y MESETAS |  |  |  | 0
17.3 | MESETA DE MARMOLITE | -1.2 | M2 | 4470.43 | -5364.52
III | CASETA DE CLORO Y CLORADOR |  |  |  | 0
7 | PUERTAS POLIMETAL INC INSTALACION | -1 | U | 8200 | -8200
10 | SUMINISTRO SISTEMA DE CLORACION |  |  |  | 0
10.1 | CLORADOR RANGO APLICACION 0-20 LB/DIA | -2 | U | 139771 | -279542
10.2 | CILINDRO DE CLORO LLENO (ENSTAND-BY) | -5 | U | 53271.1 | -266355.5
10.3 | MANIFORD (INCLUYE PIEZAS, TUBERIA E INYECTOR) | -1 | U | 28500 | -28500
10.4 | BOMBA TIPO BOOSTER 1 HP, 60 HZ, TDH 15 PIES MONOFASICA (INCLUYE PIEZAS Y TUBERIAS) | -2 | U | 40928.6 | -81857.2
11 | LOGO Y LETRERO CASETA DE CLORO | -1 | U | 12500 | -12500
12 | SISTEMA DE RODAJE DE CILINDROS; INCLUYE VIGA "H", (12" X 30'), 18L IB X PIÉ, TRANSPORTE, INSTALACIÓN Y DIFERENCIAL DE CADENA DE 5 TONELADAS ELECTRICO
12.2 | DIFERENCIAL DE CADENA DE 2 TONELADAS ELECTRICO | -1 | U | 68950.7 | -68950.7
IV | CONSTRUCCION CASA DE OPERADOR (2 HABITACIONES) |  |  |  | 0
0
1 | REPLANTEO | -1 | U | 2795.58 | -2795.58
0
2 | MOVIMIENTO DE TIERRA |  |  |  | 0
2.1 | EXCAVACION MATERIAL NO CLASIFICADO A MANO | -16.09 | M3 | 317.68 | -5111.47
2.2 | RELLENO COMPACTADO A MANO | -6.93 | M3 | 66.27 | -459.25
2.3 | BOTE DE MATERIAL C/CAMION D= 5 KM | -10.99 | M3 | 130.81 | -1437.6
0
3 | HORMIGON ARMADO EN: FC'=210 KG/CM2 |  |  |  | 0
3.1 | ZAPATA DE MUROS 0.66 QQ/M3 FC'= 180 KG/CM2 | -6.44 | M3 | 7833.41 | -50447.16
3.2 | DINTELES 0.15X0.30 - 3.00 QQ/M3 | -0.24 | M3 | 19853.04 | -4764.73
3.3 | LOSA DE TECHO 0.10 - 1.71 QQ/M3 | -6.24 | M3 | 14173.66 | -88443.64
0
4 | MUROS DE BLOQUES |  |  |  | 0
4.1 | BLOQUES DE 6" B.N.P. (VER PLANOS) | -19.8 | M2 | 899.79 | -17815.84
4.2 | BLOQUES DE 6" S.N.P (VER PLANOS) | -97.41 | M2 | 962.09 | -93717.19
0
5 | TERMINACION DE SUPERFICIE |  |  |  | 0
5.1 | PAÑETE EN TECHO | -46.2 | M2 | 453.25 | -20940.15
5.2 | PAÑETE INTERIOR | -180.38 | M2 | 274.02 | -49427.73
5.3 | PAÑETE EXTERIOR Y VUELOS | -92.64 | M2 | 296.02 | -27423.29
5.4 | CANTOS | -181.86 | M2 |  | 0
5.5 | PISO GRANITO FONDO GRIS | -46.2 | M2 | 1011.92 | -46750.7
5.6 | FINO DE TECHO | -59 | M2 | 453.25 | -26741.75
5.7 | ZOCALOS | -54.95 | M | 288.8 | -15869.56
5.8 | ACERA PERIMETRAL 0.80 M | -26.8 | M2 | 707.02 | -18948.14
5.9 | PINTURA ACRILICA | -281.3 | M2 | 113.92 | -32045.7
5.1 | ANTEPECHO | -31.15 | M | 419.54 | -13068.67
0
6 | SUMINISTRO E INSTALACION SANITARIA |  |  |  | 0
6.1 | PILETAS/ AZULEJOS | -1 | U | 3454.43 | -3454.43
6.2 | INODORO COMPLETO | -1 | U | 5226.5 | -5226.5
6.3 | LAVAMANOS COMPLETO | -1 | U | 5299.06 | -5299.06
6.4 | BARRA PARA CORTINA | -1 | U | 1500 | -1500
6.5 | DUCHA (C/LLAVE A EMPOTRAR) | -1 | U | 1313.21 | -1313.21
6.6 | DESAGÜE DE PISO DE 2" | -1 | U | 516.98 | -516.98
6.7 | FREGADERO SENCILLO NIQUELADO | -1 | U | 6957.22 | -6957.22
6.8 | CAMARA DE INSPECCION (SEGUN PLANOS) | -3 | U | 4143.74 | -12431.22
6.9 | TRAMPA DE GRASA (SEGUN PLANOS) | -1 | U | 16529.53 | -16529.53
6.1 | CAMARA SEPTICA (SEGUN PLANOS) | -1 | U | 80518.6 | -80518.6
6.11 | POZO FILTRANTE (VER PLANOS) | -1 | U | 136254.15 | -136254.15
0
7 | INSTALACIONES ELECTRICAS |  |  |  | 0
7.1 | SALIDAS CENITALES | -8 | U | 794.97 | -6359.76
7.2 | TOMACORRIENTES 110 V EN DOBLE | -10 | U | 892.4 | -8924
7.3 | INTERRUPTORES SENCILLO | -8 | U | 773.07 | -6184.56
7.4 | CAJA DE BREAKER (2/4 CIRCUITOS) | -1 | U | 3470.48 | -3470.48
7.5 | ENTRADA GENERAL | -1 | U | 2919.87 | -2919.87
0
8 | PORTAJE |  |  |  | 0
8.1 | PUERTA POLIMETAL ( 2.10 X 0.90 ) | -5 | U | 6900 | -34500
0
9 | VENTANA |  |  |  | 0
9.1 | VENTANA DE ALUMINIO | -80.48 | P2 | 458 | -36859.84
0
10 | LIMPIEZA FINAL | -1 | U | 2484.96 | -2484.96
V | EXTERIOR GENERAL PLANTA Y ESTACION DE BOMBEO
3 | CONSTRUCCION DE: |  |  |  | 0
3.1 | CANALETA ENCACHADA | -121.5 | M | 1363.43 | -165656.75
4.6 | SEÑALIZACION
4.6.1 | PINTURA TRAFICO AMARILLA PARA PARQUEO | -1 | U | 17095.28 | -17095.28
V | EXTERIOR GENERAL PLANTA Y ESTACION DE BOMBEO |  |  |  | 0
0
1 | VERJA DE BLOCKS CON PAÑOS DE MALLA CICLONICA |  |  |  | 0
1.2 | PUERTA MALLA CICLONICA L=4.00M | -1 | U | 21089.9 | -21089.9
VI | DESAGUE GENERAL DE LA PLANTA
8 | CAMARA ROMPEDORA DE PRESION |  |  |  | 0
8.1 | REPLANTEO | -1 | U | 1708.41 | -1708.41
8.2 | MOVIMIENTO DE TIERRA | -1 | U | 3882.75 | -3882.75
0
8.3 | HORMIGON ARMADO EN: FC'=210 KG/CM2 |  |  |  | 0
8.3.1 | LOSA DE FONDO 0.15 - 2.30 QQ/M3 | -0.73 | M3 | 12137.18 | -8860.14
8.3.2 | MURO 0.15 - 1.40 QQ/M3 | -2.98 | M3 | 16974.83 | -50584.99
8.3.3 | LOSA DE TECHO 0.12 - 1.18 QQ/M3 | -0.66 | M3 | 12470.73 | -8230.68
0
8.4 | TERMINACION DE SUPERFICIE |  |  |  | 0
8.4.1 | FINO DE FONDO | -3.54 | M2 | 443.56 | -1570.2
8.4.2 | FINO DE TECHO | -4.88 | M2 | 453.25 | -2211.86
8.4.3 | PAÑETE EXTERIOR | -21.7 | M2 | 296.02 | -6423.63
8.4.4 | PAÑETE INTERIOR | -20.62 | M2 | 274.02 | -5650.29
8.4.5 | CANTOS | -22.78 | M2 |  | 0
8.4.6 | PINTURA AZUL DE MANTENIMIENTO | -25.5 | M2 | 135.58 | -3457.29
0
8.5 | SUMINISTRO Y COLOCACION DE: |  |  |  | 0
8.5.1 | TAPA METALICA ( 0.70 X 0.70 ) (INCLUYE CANDADO Y MANO DE OBRA) | -1 | U | 6982.5 | -6982.5
8.5.2 | ESCALERA DE H.G. L=1.50 M | -1 | U | 4000.88 | -4000.88
8.5.3 | NIPLE DE 12" X 3' ACERO SCH-40 C/PROTECCION ANTICORROSIVA | -2 | U | 9021.21 | -18042.42
8.5.4 | NIPLE DE 8" X 3' ACERO SCH-40 C/PROTECCION ANTICORROSIVA | -1 | U | 3414.78 | -3414.78
8.5.5 | CODO DE 8" X 90 ACERO SCH-40 C/PROTECCION ANTICORROSIVA | -2 | U | 4253.9 | -8507.8
8.5.6 | TEE DE 12" X 12" ACERO SCH-40 C/PROTECCION ANTICORROSIVA | -1 | U | 7292.4 | -7292.4
8.5.7 | REDUCCION DE 12" X 8" ACERO SCH-40 C/PROTECCION ANTICORROSIVA | -1 | U | 4861.6 | -4861.6
8.5.8 | MANO DE OBRA | -1 | U | 17339.27 | -17339.27
VII | LINEA DE DESAGUE (ACTUALIZADO No. 1)
6 | REGISTROS |  |  |  | 0
6.1 | REGISTRO PREFABRICADO H. A. DE 1.00 M A 1.50 M. | -1 | UD | 38053.29 | -38053.29
6.2 | REGISTRO PREFABRICADO H. A. DE 1.50 M A 2.00 M. | -2 | UD | 43676.47 | -87352.94
6.3 | REGISTRO PREFABRICADO H. A. DE 2.00 M A 2.50 M. | -1 | UD | 49240.81 | -49240.81
6.4 | REGISTRO PREFABRICADO H. A. DE 2.50 M A 3.00 M. | -2 | UD | 54151.12 | -108302.24
6.5 | REGISTRO PREFABRICADO H. A. DE 4.50 M A 5.00 M. | -1 | UD | 77455.45 | -77455.45
7 | ENTIBADOS |  |  |  | 0
7.1 | ENTIBADO EN REGISTRO MAYOR DE 4 M | -111.15 | M2 | 370.65 | -41197.75
E | MEJORAMIENTO EN LA PLANTA DE TRATAMIENTO LENTA DEL ACUEDUCTO DE PARTIDO |  |  |  | 0
1 | EXTRACCION DE VALVULA DE COMPUERTA DE 12"H.F. PLATILLADA COMPLETA
1.1 | MOVIMIENTO DE TIERRA 2 HB | -1 | DIA | 1200 | -1200
1.2 | EQUIPO DE CORTE | -1 | U | 950 | -950
1.3 | EQUIPO DE SOLDADURA | -1 | U | 2500 | -2500
1.4 | SOLDADOR | -1 | DIA | 1100 | -1100
1.5 | AYUDANTE DE SOLDADOR | -1 | DIA | 800 | -800
2 | SUMINISTRO Y COLOCACION DE
2.1 | COMPUERTA DE 12"H.F. PLATILLADA COMPLETA DE 150 PSI (INCLUYE: CUERPO DE LA VALVULA, TORNILLOS 5/8" X 3", JUNTA DE GOMA, NIPLE PLATILLADO DE Ø X 12", JUNTA DRESSER Ø, MOVIMIENTO DE TIERRA Y MANO DE OBRA) | -1 | U | 78805.2 | -78805.2
2.2 | MEJORAMIENTO DEL REGISTRO (INCLUYE TAPA METALICA, CANDADO, MATERIALES MENORES Y MANO DE OBRA) | -1 | U | 11280.2 | -11280.2
3 | PINTURA GENERAL EN PLANTA
3.1 | ACRILICA MANTENIMIENTO (INCLUYE RAPILLADO) | -122.5 | M2 | 170.35 | -20867.88
4 | COLOCACION DE ASBESTO CEMENTO DEL DESMONTE DE LA PLANTA DE PARTIDO LA GORRA A CONVERTIR EN DEPOSITO REGULADOR
4.1 | OBREROS 6 HB | -5 | DIA | 3600 | -18000
4.2 | USO DE EQUIPO (PLANTA Y TALADRO) | -1 | U | 5271 | -5271
4.3 | HERRAMIENTAS MENORES | -1 | U | 1500 | -1500
5 | SUMINISTRO E INSTALACION DE ESCALERAS H= 4.00 M | -2 | U | 10258.87 | -20517.74
6 | LOGO Y LETRERO DE INAPA | -1 | U | 12500 | -12500
7 | TECHADO DEPOSITO REGULADOR EXISTENTE (ACTUALIZADO No.1)
7.1 | PRELIMINARES
7.1.1 | DEMOLICION DE LOSA Y MURO EXISTENTE H=0.35 MTS (ACTUALIZADO No. 1) | -4 | DIA | 1318 | -5272
7.1.2 | BOTE DE ESCOMBROS C/CAMION D= 5 KM (ACTUALIZADO No. 1) | -19.41 | M3 | 130.81 | -2539.02
7.2 | HORMIGON ARMADO FC'= 280 KG/CM2 EN:
7.2.1 | LOSA DE TECHO 0.15 MTS (ACTUALIZADO No. 1) | -21.71 | M3 | 15598.74 | -338648.65
7.2.2 | MURO DE ESPESOR 0.35 MTS Y 0.30 MTS (USAR ACERO EXISTENTE) (ACTUALIZADO No. 1) | -12.88 | M3 | 12303 | -158462.64
7.2.3 | ADHESIVO EPOXICO (SIKADOR-32 O SIMILAR) (ACTUALIZADO No. 1) | -17.4 | GL | 3905 | -67947
7.3 | TERMINACION DE SUPERFICIE
7.3.1 | PAÑETE INTERIOR PULIDO | -39.73 | M2 | 306.62 | -12182.01
7.3.2 | PAÑETE EXTERIOR | -17.43 | M2 | 296.02 | -5159.63
7.3.3 | FINO LOSA DE TECHO | -131.92 | M2 | 453.25 | -59792.74
7.3.4 | CANTOS | -54 | M | 71.02 | -3835.08
E | ELECTRIFICACION PRIMARIA, SECUNDARIA, CASA DE OPERADOR, CASETA DE CLORO Y EQUIPAMIENTO |  |  |  | 0
0
1 | ELECTRIFICACION PRIMARIA (ACTUALIZADO No. 1) |  |  |  | 0
1.17 | POSTE H.A.V. 35´500 DAN | -11 | U | 17700 | -194700
1.18 | POSTE H.A.V. 35´800 DAN | -1 | U | 24500 | -24500
1.19 | POSTE H.A.V. 40´500 DAN | -1 | U | 26800 | -26800
1.2 | ESTRUCTURA MT-101 | -3 | U | 3077.81 | -9233.43
1.21 | ESTRUCTURA MT-102 | -4 | U | 5586.52 | -22346.08
1.22 | ESTRUCTURA MT-103 | -2 | U | 3348.67 | -6697.34
1.23 | ESTRUCTURA MT-104 | -1 | U | 7325.44 | -7325.44
1.24 | ESTRUCTURA MT-105 | -2 | U | 3482.44 | -6964.88
1.25 | ESTRUCTURA MT-106 | -1 | U | 7809.54 | -7809.54
1.26 | ESTRUCTURA MT-108 | -3 | U | 5694.59 | -17083.77
1.27 | ESTRUCTURA HA-100B | -9 | U | 3491.07 | -31419.63
1.28 | ESTRUCTURA PR-101 | -13 | U | 3045.58 | -39592.54
1.29 | ESTRUCTURA PR-204 | -1 | U | 23639.71 | -23639.71
1.3 | ESTRUCTURA AP-103 | -6 | U | 7283.14 | -43698.84
1.31 | ESTRUCTURA BT-101 | -1 | U | 1278.54 | -1278.54
1.32 | ESTRUCTURA BT-102 | -3 | U | 1581.37 | -4744.11
1.33 | ESTRUCTURA F2-BT | -4 | U | 2250.66 | -9002.64
1.34 | ALAMBRE AAA C NO. 1/0 | -3700 | PIES | 13.45 | -49765
1.35 | TRANSFORMADOR 25 KVA, 1Ǿ, 7200/12470/120-240V TIPO POSTES SUMERGIDO EN ACEITE | -1 | U | 46825.44 | -46825.44
1.36 | SOPORTE SIMPLE TRANSFORMADOR | -1 | U | 1898.97 | -1898.97
1.37 | CUT-OUT 100 A | -1 | U | 5218.51 | -5218.51
1.38 | PARARRAYOS 9 KV | -1 | U | 2429.3 | -2429.3
1.39 | SOPORTE CUT-OUT-PARARRAYOS | -1 | U | 728.34 | -728.34
1.4 | HOYOS P/POSTES | -13 | U | 1200 | -15600
1.41 | HOYOS P/VIENTOS | -12 | U | 1000 | -12000
1.42 | IZADO POSTE | -13 | U | 2500 | -32500
1.43 | M/O ELECTRICA PRIMARIA | -1 | U | 101310.62 | -101310.62
F | SUMINISTROS Y COLOCACION DE EQUIPOS
2 | SUMINISTRO E INSTALACION PLANTA ELECTRICA DE EMERGENCIA DE 10 KVA,120/240V,IØ,DIESEL | -1 | U | 150000 | -150000
5 | SUMINISTRO E INSTALACION BLOWER SOPLADOR CAESER TIPO MP5MV 412 CFM V, 7 PSI, CON UN MOTOR ELECTRICO BALDOR O TECO WESTINHAUSE DE 15 HP 1750 RPM, 220/440V 60 HZ, RELACION DE VELOCIDAD REDUCIDA A 1500 RPM POR POLEAS, INCLUYE SILENCIADOR DE ENTRADA 12" X 36" CONEXION DE 4" PLATILLADO, FILTRO DE AIRE DE 450 CFM, Y SILENCIADOR DE SALIDA DE 12" X 36", CONECCIONES PLATILLADAS ATIVIBRADORES DE ENTRADA Y SALIDA 125 PSI CEQUE TIPO WAFER DE 4" Y VALVULA DE MARIPOSA | -2 | U | 876141.14 | -1752282.28
6 | SUMINISTRO E INSTALACION DE VALVULA DE LIBERACION DE 4" CON SILENCIADOR PARA ECUALIZAR LAS LINEAS DEL FILTRO DE LAVADO | -1 | U | 182896.29 | -182896.29
7 | SUMINISTRO E INSTALACION DE BASCULA DIGITAL CAP 8 TONELADA (INC 2 PLATAFORMA,8 ROLILLOS,CABLE DE SEÑAL,CELDAS EN ACERO INOXIDABLE Y INDICADOR DIIJITAL NEMA 4X) | -1 | U | 628851.93 | -628851.93
| SUB-TOTAL ELIMINACION DE PARTIDAS |  |  |  | -10766036.31
REDUCCION DE CANTIDAD
C | PLANTA POTABILIZADORA DE FILTRACION RAPIDA 70 LPS
I | PLANTA POTABILIZADORA 70 LPS
4 | CANALETA DE PARSHALL
4.1 | HORMIGON ARMADO EN : FC'= 280 KG/CM2 |  |  |  | 0
4.1.1 | LOSA DE FONDO 0.15 - 3.82 QQ/M3 | -0.67 | M3 | 21770.46 | -14586.21
4.1.2 | MUROS 0.20 - 3.55 QQ/M3 (HORMIGON INDUSTRIAL) | -1.71 | M3 | 25280.44 | -43229.55
4.2 | TERMINACIÓN DE SUPERFICIE : |  |  |  | 0
4.2.2 | FINO LOSA FONDO PULIDO | -1.27 | M2 | 468.85 | -595.44
4.2.3 | CANTOS | -17.84 | M | 71.02 | -1267
5 | FLOCULADORES
5.2 | TERMINACIÓN DE SUPERFICIE : |  |  |  | 0
5.2.2 | CANTOS | -55.67 | M | 71.02 | -3953.68
7 | CANALETA SALIDA FLOCULADORES
7.2 | TERMINACIÓN DE SUPERFICIE : |  |  |  | 0
7.2.2 | FINO LOSA FONDO PULIDO | -2.19 | M2 | 468.85 | -1026.78
8 | CANAL DISTRIBUCIÓN AGUA A SEDIMENTADORES
8.4 | SUMINISTRO Y COLOCACIÓN DE: |  |  |  | 0
8.4.2 | CODO 6" X 90 ACERO SCH-40 C/PROTECCION ANTICORROSIVA (DESAGÜE) | -3 | U | 5131.91 | -15395.73
8.4.4 | TUBERÍA DE 6" ACERO SCH-40 C/PROTECCION ANTICORROSIVA (DESAGÜE) | -24.3 | M | 2985.61 | -72550.32
9 | CANALETA ENTRADA A SEDIMENTADORES |  |  |  | 0
0
9.2 | TERMINACIÓN DE SUPERFICIE : |  |  |  | 0
9.2.2 | FINO LOSA FONDO PULIDO | -0.7 | M2 | 468.85 | -328.2
10 | SEDIMENTADORES
10.2 | TERMINACIÓN DE SUPERFICIE : |  |  |  | 0
10.2.3 | CANTOS | -22.18 | M | 71.02 | -1575.22
11 | CANALETA SALIDA SEDIMENTADORES
11.2 | TERMINACIÓN DE SUPERFICIE : |  |  |  | 0
11.2.2 | FINO LOSA FONDO PULIDO | -0.53 | M2 | 468.85 | -248.49
13 | CANAL DISTRIBUCIÓN AGUA A FILTRO
13.2 | TERMINACIÓN DE SUPERFICIE : |  |  |  | 0
13.2.2 | FINO LOSA FONDO PULIDO | -137.31 | M2 | 468.85 | -64377.79
13.2.3 | CANTOS | -0.62 | M | 71.02 | -44.03
14 | FILTROS
14.1 | HORMIGON ARMADO EN : FC'= 280 KG/CM2 |  |  |  | 0
14.1.1 | MUROS 0.30 - 2.23 QQ/M3 (HORMIGON INDUSTRIAL) | -17.93 | M3 | 19621.75 | -351817.98
14.2 | TERMINACIÓN DE SUPERFICIE : |  |  |  | 0
14.2.2 | CANTOS | -38.56 | M | 71.02 | -2738.53
16 | CANAL DESAGÜE RETROLAVADO |  |  |  | 0
0
16.2 | TERMINACIÓN DE SUPERFICIE : |  |  |  | 0
16.2.1 | CANTOS | -3.3 | M | 71.02 | -234.37
19 | CANAL CONTACTO CLORO Y SALIDA |  |  |  | 0
19.1 | HORMIGON ARMADO EN : FC'= 280 KG/CM2 |  |  |  | 0
19.1.1 | MUROS 0.30 - 2.81 QQ/M3 (HORMIGON INDUSTRIAL) | -30.13 | M3 | 18866.63 | -568451.56
19.2 | TERMINACIÓN DE SUPERFICIE |  |  |  | 0
19.2.1 | CANTOS | -31.64 | M | 71.02 | -2247.07
20 | DESAGÜE GENERAL PLANTA (REGISTRO 14.95X0.95) |  |  |  | 0
20.1 | HORMIGON ARMADO EN : FC'= 280 KG/CM2 |  |  |  | 0
20.1.1 | MUROS 0.20 - 3.71 QQ/M3 | -3.47 | M3 | 22315.37 | -77434.33
20.2 | TERMINACIÓN DE SUPERFICIE |  |  |  | 0
20.2.1 | CANTOS | -35.88 | M | 71.02 | -2548.2
21 | SALIDA GENERAL PLANTA (INC. TUBERIA A CARCAMO DE BOMBEO)
21.1 | SUMINISTRO Y COLOCACION DE |  |  |  | 0
21.1.1 | TUBERÍA 12" ACERO SCH-40 C/PROTECCION ANTICORROSIVA | -10.7 | M | 7668.13 | -82048.99
22 | PASARELAS |  |  |  | 0
22.1 | PAÑETE PASARELA | -24.32 | M2 | 296.02 | -7199.21
22.9 | H.A LOSA 0.12 - 1.25 QQ/M3 | -2.96 | M3 | 15846.7 | -46906.23
23 | TERMINACIÓN EXTERIOR PLANTA |  |  |  | 0
23.1 | PAÑETE EXTERIOR | -187.4 | M2 | 296.02 | -55474.15
V | EXTERIOR GENERAL PLANTA Y ESTACION DE BOMBEO
1 | VERJA DE BLOCKS CON PAÑOS DE MALLA CICLONICA |  |  |  | 0
1.1 | VERJA DE BLOCKS CON PAÑOS DE MALLA CICLONICA | -95 | M | 6537.75 | -621086.25
2 | EMBELLECIMIENTO CON GRAVILLA | -1061.3 | M2 | 82.1 | -87132.73
3 | CONSTRUCCION DE: |  |  |  | 0
3.2 | CONTENES | -88.3 | M | 706.75 | -62406.03
VI | CAMINO DE ACCESO A PLANTA POTABILIZADORA L=462.84 M
4 | SUMINISTRO MATERIAL DE MINA PARA MEJORAR EL CAMINO DE ACCESO A PLANTA DE TRATAMIENTO L= 462.84 M Y A= 5 M
4.1 | MATERIAL DE MINA D= 30 KM e=0.20 m | -117.3 | M3 | 806.5 | -94602.45
4.2 | PERFILADO, REGADO, NIVELADO Y MAJADO MATERIAL DE PRESTAMO | -195 | M3 | 240.12 | -46823.4
5 | PAVIMENTACION CAMINO DE ACCESO A OBRA DE TOMA L = 462.84 M A= 5 M
5.1 | IMPRIMACION SENCILLA | -469.2 | M2 | 98.87 | -46389.8
5.2 | RIEGO ADHERENCIA | -469.2 | M2 | 42.5 | -19941
5.3 | CARPETA ASFALTICA DE 2" | -29.33 | M3 | 8497.18 | -249222.29
5.4 | COLOCACION CARPETA ASFALTICA 2" | -29.33 | M3 | 1079.85 | -31672
5.5 | TRANSPORTE ASFALTO | -2991.15 | KM-M3E | 20 | -59823
| SUB-TOTAL REDUCCION DE CANTIDAD |  |  |  | -2735378.01
AUMENTO DE CANTIDAD
A | MEJORAMIENTO OBRA DE TOMA |  |  |  | 0
III | DESARENADOR
2 | HORMIGON CICLOPEO FC'= 210 KG/CM2 (ENTRE DESARENADOR Y EL REGISTRO DE DESAGUE) | 55.53 | M3 | 5026.98 | 279148.2
C | PLANTA POTABILIZADORA DE FILTRACION RAPIDA 70 LPS
I | PLANTA POTABILIZADORA 70 LPS
4 | CANALETA DE PARSHALL
4.3 | RELLENO H.S. EN FONDO FC'= 180 KG/CM2 | 0.14 | M3 | 4926.3 | 689.68
4.4 | RELLENO H.S. P/ SALTO HIDRÁULICO FC'= 180 KG/CM2 | 0.05 | M3 | 5226.3 | 261.32
5 | FLOCULADORES |  |  |  | 0
5.1 | HORMIGON ARMADO EN : FC'= 280 KG/CM2 |  |  |  | 0
5.1.1 | MUROS 0.30 - 2.72 QQ/M3, (H=4.20 M) (HORMIGON INDUSTRIAL) | 16.49 | M3 | 20886.35 | 344415.91
7 | CANALETA SALIDA FLOCULADORES
7.2 | TERMINACIÓN DE SUPERFICIE : |  |  |  | 0
7.2.3 | CANTOS | 15.56 | M | 71.02 | 1105.07
8 | CANAL DISTRIBUCIÓN AGUA A SEDIMENTADORES |  |  |  | 0
0
8.2 | TERMINACIÓN DE SUPERFICIE : |  |  |  | 0
8.2.2 | CANTOS | 2.54 | M | 71.02 | 180.39
9 | CANALETA ENTRADA A SEDIMENTADORES |  |  |  | 0
0
9.2 | TERMINACIÓN DE SUPERFICIE : |  |  |  | 0
9.2.3 | CANTOS | 3.3 | M | 71.02 | 234.37
10 | SEDIMENTADORES |  |  |  | 0
10.1 | HORMIGON ARMADO EN : FC'= 280 KG/CM2 |  |  |  | 0
10.1.1 | MUROS 0.30 - 2.81 QQ/M3 | 7.96 | M3 | 19992.63 | 159141.33
10.1.2 | MUROS 0.20 - 3.55 QQ/M3 | 3.87 | M3 | 21902.44 | 84762.44
11 | CANALETA SALIDA SEDIMENTADORES
11.2 | TERMINACIÓN DE SUPERFICIE : |  |  |  | 0
11.2.3 | CANTOS | 41.55 | M | 71.02 | 2950.88
14 | FILTROS
14.6 | GRANULOMETRÍA (SUMINISTRO Y ENVASADO) |  |  |  | 0
14.6.1 | ARENA e=0.80 M | 10.39 | M3 | 11800 | 122602
14.6.2 | CAPA TORPEDO e=0.10 M | 0.11 | M3 | 8260 | 908.6
14.6.7 | ENVASADO ARENA Y CAPA TORPEDO | 10.5 | M3 | 1144.6 | 12018.3
14.7 | GRANULOMETRÍA (COLOCACION) |  |  |  | 0
14.7.1 | ARENA e=0.80 M | 10.39 | M3 | 931.86 | 9682.03
14.7.2 | CAPA TORPEDO e=0.10 M | 0.11 | M3 | 931.86 | 102.5
15 | CANALETA EN FILTRO |  |  |  | 0
0
15.2 | TERMINACIÓN DE SUPERFICIE |  |  |  | 0
15.2.2 | FINO LOSA FONDO PULIDO | 0.61 | M2 | 468.85 | 286
17 | CANAL DE DESAGUE FILTRO |  |  |  | 0
0
17.2 | TERMINACION DE SUPERFICIE |  |  |  | 0
17.2.2 | CANTOS | 1.79 | M | 71.02 | 127.13
18 | CANAL DE INTERCONEXIÓN ENTRE FILTROS |  |  |  | 0
0
18.2 | TERMINACIÓN DE SUPERFICIE |  |  |  | 0
18.2.3 | CANTOS | 22.74 | M | 71.02 | 1614.99
22 | PASARELAS |  |  |  | 0
22.2 | BARANDAS H=1.00 M; 1 1/2" H.G. | 2.2 | M | 2637.36 | 5802.19
23 | TERMINACIÓN EXTERIOR PLANTA
23.6 | LETRERO Y LOGO DE INAPA | 1 | U | 15000 | 15000
V | EXTERIOR GENERAL PLANTA Y ESTACION DE BOMBEO
3 | CONSTRUCCION DE: |  |  |  | 0
3.3 | ACERAS 0.80M | 72.41 | M2 | 707.02 | 51195.32
4 | PREPARACION DE CALLES |  |  |  | 0
4.4 | SUMINISTRO Y COLOCACION ASFALTO DE 2" | 142.78 | M2 | 643.16 | 91830.38
4.5 | IMPRIMACION | 142.78 | M2 | 98.87 | 14116.66
4.5 | TRANSPORTE ASFALTO DISTANCIA D= 110 KM | 981.62 | M3 | 20 | 19632.4
Z | VARIOS |  |  |  | 0
1 | CAMPAMENTO (INC ALQUILER DE CASA O SOLAR, CONSTRUCCION DE ALMACEN 20´X15´) | 15 | MESES | 37200 | 558000
2 | VALLA ANUNCIANDO OBRA 16' X 10' IMPRESION FULL COLOR CONTENIENDO LOGO DE INAPA, NOMBRE DE PROYECTO Y CONTRATISTA. ESTRUCTURA EN TUBOS GALVANIZADOS 1 1/2"X 1 1/2" Y SOPORTES EN TUBO CUADRADO 4" X 4" | 1 | U | 42000 | 42000
| SUB-TOTAL AUMENTO DE CANTIDAD |  |  |  | 1817808.09
NUEVAS PARTIDAS
A | MEJORAMIENTO OBRA DE TOMA
I | DIQUE
11 | EXCAVACION A MANO EN PRESENCIA Y RECOLECCION DE PIEDRAS EN ZONA DE CONSTRUCCION DE ALETONES Y CUENCO
11.1 | OBRERO (20 HB) | 20 | DIA | 13180 | 263600
11.2 | HERRAMIENTAS MENORES | 1 | UN | 7908 | 7908
12 | TERMINACION DE SUPERFICIE
12.1 | PAÑETE (INCLUYE UN ADHESIVO VINALDOM) | 63.61 | M2 | 332.16 | 21128.7
13 | CERCO DE ALAMBRE DE PUA | 1 | UD | 20652.2 | 20652.2
III | DESARENADOR
7 | REHABILITACION DESAGUE DESARENADOR
7.1 | TUBERIA DE ACERO DE 8" S/COSTURA C/PROTECCION ANTICORROSIVA | 0.6 | M | 4694.53 | 2816.72
7.2 | JUNTA MECANICA TIPO DRESSER DE 8' DE 150 PSI | 1 | UD | 1458.48 | 1458.48
B | LINEA DE CONDUCCION DESDE OBRA DE TOMA HASTA PLANTA DE POTABILIZADORA |  |  |  | 0
1.7 | DE AIRE COMBINADA DE Ø4'' H.F. COMPLETA DE 150 PSI ACERO-ACERO (VER PLANOS) (INCLUYE: CUERPO DE LA VALVULA, NIPLES DE4" EN H.G, CUERPO DE LA VALVULA DE COMPUERTA SOLDADA DE 4", TEE DE 12" X 4" ACERO SCH 40 C/PROTECCION ANTICORROSIVA, MOVIMIENTO DE TIERRA Y MANO DE OBRA) | 1 | U | 57566.65 | 57566.65
1.8 | DE AIRE COMBINADA DE Ø4'' H.F. COMPLETA DE 150 PSI ACERO-PVC (VER PLANOS) (INCLUYE: CUERPO DE LA VALVULA, NIPLES DE4" EN H.G, CUERPO DE LA VALVULA DE COMPUERTA SOLDADA DE 4", TEE DE 12" X 4" ACERO SCH 40 C/PROTECCION, JUNTAS MECANICA TIPO DRESSER Ø12", ANTICORROSIVA, MOVIMIENTO DE TIERRA Y MANO DE OBRA) | 4 | U | 63763.85 | 255055.4
C | PLANTA POTABILIZADORA DE FILTRACION RAPIDA 70 LPS
I | PLANTA POTABILIZADORA 70 LPS
2 | ENTRADA GENERAL PLANTA |  |  |  | 0
2.1 | SUMINISTRO Y COLOCACIÓN DE |  |  |  | 0
2.1.2 | JUNTA MECANICA TIPO DRESSER DE 12" DE 150 PSI | 2 | U | 2358.18 | 4716.36
4 | CANALETA DE PARSHALL
4.1 | HORMIGON ARMADO EN : FC'= 280 KG/CM2 |  |  |  | 0
4.1.3 | MUROS 0.15 - 2.50 QQ/M3 (HORMIGON INDUSTRIAL) | 0.81 | M3 | 26299.62 | 21302.69
4.1.4 | VIGA LOSA FONDO PARSHALL (0.30+0.15)/2 - 4.49 QQ/M3 (ES UNA LOSA DE TECHO) | 0.18 | M3 | 26935.25 | 4848.35
4.1.5 | MURO SEPARADOR DEL SALTO PARSHALL 0.15 - 3.49 (HORMIGON INDUSTRIAL) | 0.12 | M3 | 29979.1 | 3597.49
4.2 | TERMINACIÓN DE SUPERFICIE :
4.2.4 | FRAGUACHE | 30.93 | M2 | 106.99 | 3309.2
4.2.5 | PAÑETE INTERIOR C/SIKALATE | 30.93 | M2 | 557.18 | 17233.58
4.2.6 | PAÑETE EN TECHO, CANALETA PARSHALL | 4.5 | M2 | 365.31 | 1643.9
5 | FLOCULADORES
5.2 | TERMINACIÓN DE SUPERFICIE :
5.2.5 | FRAGUACHE | 153.88 | M2 | 106.99 | 16463.62
5.2.6 | PAÑETE INTERIOR C/SIKALATE | 153.88 | M2 | 557.18 | 85738.86
5.4 | SUMINISTRO DE:
5.4.8 | TUBERÍA DE 8" ACERO SCH-40 C/PROTECCION ANTICORROSIVA (DESAGÜE) L= 5.79 M | 5.79 | M | 3683.68 | 21328.51
5.8 | DEMOLICION DE MURO EN REGISTRO DE H.A PARA VALVULA DE 8" EN FLOCULADORES
5.9.1 | OBREROS PARA LA DEMOLICION DE MUROS DE H.A 2 HB (INCLUYE LA EXTRACCION DE LOS ESCOMBROS) | 1 | DIA | 1318 | 1318
5.9.2 | USO DE MARTILLO DEMOLEDOR A TODO COSTO | 1 | DIA | 4000 | 4000
5.9.3 | BOTE DE MATERIAL EXTRAIDO C/CAMION | 1 | UN | 600 | 600
5.9.4 | ALBAÑIL | 0.5 | DIA | 1200 | 600
5.9.5 | AYUDANTE DE ALBAÑIL | 0.5 | DIA | 850 | 425
5.9.6 | OBRERO 1 HB | 0.5 | DIA | 659 | 329.5
5.9.7 | MATERIALES DIVERSOS (ARENA, CEMENTO Y AGUA) | 1 | UN | 1200 | 1200
5.9.7 | TAPA METALICA ( 1.20 X 1.20 ) CON CANDADO Y MANO DE OBRA | 1 | UN | 12500 | 12500
7 | CANALETA SALIDA FLOCULADORES
7.2 | TERMINACIÓN DE SUPERFICIE :
7.2.4 | FRAGUACHE | 13.19 | M2 | 106.99 | 1411.2
7.2.5 | PAÑETE INTERIOR C/SIKALATE | 13.19 | M2 | 557.18 | 7349.2
7.2.6 | PAÑETE EN TECHO, CANALETA SALIDA FLOCULADORES | 5.69 | M2 | 365.31 | 2078.61
7.3 | HORMIGON ARMADO EN : FC'= 280 KG/CM2 (INDUSTRIAL)
7.3.1 | MUROS 0.15 - 2.50 QQ/M3 (HORMIGON INDUSTRIAL) | 0.97 | M3 | 26672.5 | 25872.33
7.3.2 | VIGA LOSA SALIDA FLOCULADORES (0.30+0.15)/2 - 4.49 QQ/M3 (ES UNA LOSA DE TECHO) | 0.3 | M3 | 26020.94 | 7806.28
7.3.3 | LOSA DE FONDO 0.15 - 3.82 QQ/M3 (ES UNA LOSA DE TECHO) | 0.83 | M3 | 24697.45 | 20498.88
8 | CANAL DISTRIBUCIÓN AGUA A SEDIMENTADORES
8.2 | TERMINACIÓN DE SUPERFICIE :
8.2.3 | FRAGUACHE | 70.32 | M2 | 106.99 | 7523.54
8.2.4 | PAÑETE INTERIOR C/SIKALATE | 70.32 | M2 | 557.18 | 39180.9
8.2.5 | FINO DE LOSA PULIDO | 16.91 | M2 | 468.85 | 7928.25
8.2.6 | ZABALETA | 37.5 | M | 109.66 | 4112.25
8.4 | SUMINISTRO Y COLOCACIÓN DE:
8.4.3 | NIPLE 6" X 2.50 ACERO SCH-40 C/PROTECCION ANTICORROSIVA (DESAGÜE) | 2.5 | M | 3100.85 | 7752.13
8.4.4 | CAJA TELESCOPICA P/VALVULA | 1 | U | 3259 | 3259
8.5 | HORMIGON ARMADO EN : FC'= 280 KG/CM2 (INDUSTRIAL)
8.5.1 | MUROS 0.30 - 3.55 QQ/M3 | 10.15 | M3 | 25631.75 | 260162.26
8.5.2 | MUROS 0.25 - 1.29 QQ/M3 | 0.67 | M3 | 22596.35 | 15139.55
8.5.3 | RIOSTRA (0.60 X .30) 6.45 QQ/M3 | 0.49 | M3 | 33634.06 | 16480.69
8.5.4 | LOSA DE REFORAMIENTO 0.15 - 1.75 QQ/M3 | 3.4 | M3 | 17783.65 | 60464.41
8.6 | DESMONTE Y REISTALACION DE VALVULA DE COMPUERTA DE 6" H.F. (DEBIDO AL REFORZAMIENTO DE LA LOSA DE FONDO DE LOS SEDIMENTADORES)
8.6.1 | OBREROS PARA LA DEMOLICION DE MUROS DE H.A 2 HB (INCLUYE LA EXTRACCION DE LOS ESCOMBROS) | 4 | DIA | 1318 | 5272
8.6.2 | MAESTRO DE OBRA | 2 | DIA | 1977 | 3954
8.6.3 | USO DE MARTILLO DEMOLEDOR A TODO COSTO | 4 | DIA | 4720 | 18880
8.6.4 | USO DE PLANTA ELECTRICA PARA ILUMINACION A TODO COSTO | 4 | DIA | 3500 | 14000
8.6.5 | BOTE DE MATERIAL EXTRAIDO C/CAMION | 1 | UN | 1200 | 1200
8.6.6 | ALBAÑIL (PARA SELLAR LOS EXISTENTE Y DAR TERMINACION A LOS NUEVOS) | 3 | DIA | 1200 | 3600
8.6.7 | AYUDANTE DE ALBAÑIL | 3 | DIA | 850 | 2550
8.6.8 | OBRERO 2 HB | 3 | DIA | 1318 | 3954
8.6.9 | MATERIALES DIVERSOS (ARENA, CEMENTO Y AGUA) | 1 | UN | 6500 | 6500
8.7 | USO DE TALADRO (ROTO MARTILLO) PARA PERFORAR MUROS DE H.A DE 0.30 M PARA COLOCAR RIOSTRAS DE APOYO A MUROS)
8.7.1 | OBREROS PARA LA DEMOLICION DE MUROS DE H.A 2 HB | 4 | DIA | 1318 | 5272
8.7.2 | MAESTRO DE OBRA | 1 | DIA | 1977 | 1977
8.7.3 | USO DE TALADRO ROTO MARTILLO | 4 | DIA | 4720 | 18880
8.7.4 | USO DE PLANTA ELECTRICA PARA ILUMINACION A TODO COSTO | 4 | DIA | 3500 | 14000
8.7.5 | BOTE DE MATERIAL EXTRAIDO C/CAMION | 1 | UN | 850 | 850
10 | SEDIMENTADORES
10.1 | HORMIGON ARMADO EN : FC'= 280 KG/CM2
10.1.3 | HORMIGON CICLOPEO EN TORVA FONDO SEDIMENTADORES | 131.69 | M3 | 5799.26 | 763704.55
10.1.4 | ZABALETA DE H.A 2.13 QQ/M3 | 1.76 | M3 | 17390.31 | 30606.95
10.2 | TERMINACIÓN DE SUPERFICIE :
10.2.4 | FRAGUACHE | 139.45 | M2 | 106.99 | 14919.76
10.2.5 | PAÑETE INTERIOR C/SIKALATE | 139.45 | M2 | 557.18 | 77698.75
10.2.6 | FINO LOSA DE FONDO EN TOLVAS | 111.4 | M2 | 468.85 | 52229.89
10.9 | SUMINISTRO Y CONSTRUCCION DE:
10.9.1 | MATERIALES PARA LA ESTRUCTURA SOPORTE DE LA LAMELAS | 1 | UN | 387347.2 | 387347.2
10.9.2 | MANO DE OBRA ESTRUCTURA SOPORTE DE LA LAMELAS | 1 | UN | 120634 | 120634
10.9.3 | RAMPA PARA VACIADO TOLVAS | 1 | UN | 22390.78 | 22390.78
10.1 | DEMOLICION DE HORMIGON SIMPLE EN FONDO SEDIMENTADORES PARA DESINTALACION TUBERIA DE 16" ACERO
10.10.1 | OBREROS 7 HB (INCLUYE LA EXTRACCION DE LOS ESCOMBROS) | 8 | DIA | 4613 | 36904
10.10.2 | MAESTRO DE OBRA | 3 | DIA | 1977 | 5931
10.10.3 | USO DE MARTILLO DEMOLEDOR A TODO COSTO ( 2 MARTIILOS PARA EL TRABAJO A RD# 4,000 P/DIA ) | 8 | DIA | 9440 | 75520
10.10.4 | USO DE PLANTA ELECTRICA PARA ILUMINACION A TODO COSTO | 8 | DIA | 3500 | 28000
10.10.5 | BOTE DE MATERIAL EXTRAIDO C/CAMION | 1 | UN | 2500 | 2500
10.10.6 | MAESTRO SOLDADOR | 3 | DIA | 1977 | 5931
10.10.7 | AYUDANTE MAESTRO SOLDADOR | 3 | DIA | 850 | 2550
10.10.8 | EQUIPO DE CORTE | 3 | DIA | 2850 | 8550
10.10.9 | MAQUINA DE SOLDAR | 3 | DIA | 2350 | 7050
10.10.10 | SUMINISTRO DE PLATILLO DE 16" C/ TORNILLOS Y JUNTAS | 6 | UN | 8224.6 | 49347.6
10.10.11 | ALBAÑIL PARA DAR TERMINACION | 2 | DIA | 1200 | 2400
10.10.12 | AYUDANTE DE ALBAÑIL | 2 | DIA | 850 | 1700
10.10.13 | OBRERO 1 HB | 2 | DIA | 1318 | 2636
10.10.14 | MATERIALES DIVERSOS (ARENA, CEMENTO Y AGUA) | 1 | UN | 2850 | 2850
11 | CANALETA SALIDA SEDIMENTADORES
11.2 | TERMINACIÓN DE SUPERFICIE :
11.2.4 | FRAGUACHE | 54.11 | M2 | 106.99 | 5789.23
11.2.5 | PAÑETE INTERIOR C/SIKALATE | 54.11 | M2 | 557.18 | 30149.01
14 | FILTROS
14.2 | TERMINACIÓN DE SUPERFICIE :
14.2.3 | FRAGUACHE | 166.74 | M2 | 106.99 | 17839.51
14.2.4 | PAÑETE INTERIOR C/SIKALATE | 166.74 | M2 | 557.18 | 92904.19
14.2.5 | FINO LOSA DE FONDO EN TOLVAS PULIDO | 49.14 | M2 | 468.85 | 23039.29
14.3 | SUMINISTRO Y COLOCACION DE:
14.3.4 | VÁLVULA DE MARIPOSA MARCA SOLI DOBLE PLATILLADA TIPO AWWA-C504 DE 8" VASTAGO Y RING DE COMPUERTA EN ACERO INOXIDABLE (INCLUYE PLATILLO DE SOLDABLE EN ACERO FORJADO ASTM A105 ANSI B16.5 150 PSI, JUNTA DE GOMA DE 8" Y SET DE TORNILLOS CON SUS TUERCAS Y ARANDELAS (VER FACTURA No. 1493 D/F 31/12/2021) | 9 | U | 41890 | 377010
14.3.5 | MANO DE OBRA VALVULA DE MARIPOSA DE 8" | 9 | U | 6500 | 58500
14.4 | RAMPA PARA VACIADO EN FILTRO | 1 | UN | 22390.78 | 22390.78
15 | CANALETA EN FILTRO
15.2 | TERMINACIÓN DE SUPERFICIE
15.2.4 | FRAGUACHE | 73.25 | M2 | 106.99 | 7837.02
15.2.5 | PAÑETE INTERIOR C/SIKALATE | 73.25 | M2 | 557.18 | 40813.44
16 | CANAL DESAGÜE RETROLAVADO
16.2 | TERMINACIÓN DE SUPERFICIE :
16.2.2 | FRAGUACHE | 13.9 | M2 | 106.99 | 1487.16
16.2.6 | FINO DE TECHO RETROLAVADO C/SIKALATE | 13.9 | M2 | 453.25 | 6300.18
16.3 | PERFORACION EN MUROS PARA ANCLAR ACERO A LOSA DE FONDO
16.3.1 | OBREROS 2 HB (INCLUYE LA EXTRACCION DE LOS ESCOMBROS) | 5 | DIA | 1318 | 6590
16.3.2 | MAESTRO DE OBRA | 2 | DIA | 1977 | 3954
16.3.3 | USO DE ROTO - MARTILLO A TODO COSTO | 5 | DIA | 4720 | 23600
16.3.4 | BOTE DE MATERIAL EXTRAIDO C/CAMION | 1 | UN | 1500 | 1500
16.3.5 | ALBAÑIL PARA DAR TERMINACION | 2 | DIA | 1200 | 2400
16.3.6 | AYUDANTE DE ALBAÑIL | 2 | DIA | 850 | 1700
16.3.7 | OBRERO 1 HB | 2 | DIA | 659 | 1318
16.3.8 | MATERIALES DIVERSOS (ARENA, CEMENTO Y AGUA) | 1 | UN | 2800 | 2800
16.4 | ELIMINACION DE NIPLES DEL RETRO-LAVADO POR ESTAR MAL COLOCADOS
16.4.1 | OBREROS 2 HB (INCLUYE LA EXTRACCION DE LOS ESCOMBROS) | 5 | DIA | 1318 | 6590
16.4.2 | MAESTRO DE OBRA | 2 | DIA | 1977 | 3954
16.4.3 | USO DE ROTO - MARTILLO A TODO COSTO | 5 | DIA | 4720 | 23600
16.4.4 | BOTE DE MATERIAL EXTRAIDO C/CAMION | 1 | UN | 1500 | 1500
16.4.5 | ALBAÑIL PARA DAR TERMINACION | 3 | DIA | 1200 | 3600
16.4.6 | AYUDANTE DE ALBAÑIL | 3 | DIA | 850 | 2550
16.4.7 | OBRERO 1 HB | 3 | DIA | 659 | 1977
16.4.8 | MATERIALES DIVERSOS (ARENA, CEMENTO Y AGUA) | 1 | UN | 3200 | 3200
16.5 | HORMIGON ARMADO EN : FC'= 280 KG/CM2
16.5.1 | LOSA DE FONDO RETROLAVADO 0.15 - 2.58 QQ/M3 | 1.33 | M3 | 18679.1 | 24843.2
16.6 | TERMINACION DE SUPERFICIE
16.6.1 | FINO LOSA DE FONDO PULIDO | 0.99 | M2 | 468.85 | 464.16
16.7 | SUMINISTRO DE:
16.7.1 | MATERIAL DE MINA 25% DE ESPONJAMIENTO | 19.52 | M3 | 806.5 | 15742.88
16.7.2 | COMPACTACION MATERIAL DE MINA C/COMPACTADOR MECANICO EN CAPAS DE 0.30 M | 18.55 | M3 | 147.98 | 2745.03
16.8 | USO DE RAMPA PARA LA COLOCACION DEL MATERIAL DE MINA EN FONDO | 1 | UN | 12500 | 12500
17 | CANAL DE DESAGUE FILTRO
17.2 | TERMINACION DE SUPERFICIE
17.2.3 | FRAGUACHE | 82.22 | M2 | 106.99 | 8796.72
17.2.4 | PAÑETE INTERIOR C/SIKALATE | 82.22 | M2 | 557.18 | 45811.34
17.2.5 | FINO LOSA DE FONDO PULIDO | 14.67 | M2 | 468.85 | 6878.03
17.2.6 | ZABALETA | 39.36 | M | 109.66 | 4316.22
17.2.7 | PAÑETE EN TECHO | 14.67 | M2 | 365.31 | 5359.1
18 | CANAL DE INTERCONEXIÓN ENTRE FILTROS
18.2 | TERMINACIÓN DE SUPERFICIE
18.2.4 | FRAGUACHE | 66.19 | M2 | 106.99 | 7081.67
18.3 | HORMIGON ARMADO EN : FC'= 280 KG/CM2 (INDUSTRIAL)
18.3.1 | MUROS 0.30 - 3.55 QQ/M3 (HORMIGON INDUSTRIAL) | 18.16 | M3 | 25666.5 | 466103.64
18.3.2 | RIOSTRA (0.60 X .30) 6.45 QQ/M3 (HORMIGON INDUSTRIAL) | 0.31 | M3 | 23514.17 | 7289.39
18.4 | DESINTALACION DE NIPLES DE PVC DE 12" Y TAPADO DE ORIFICIOS
14.8.1 | OBREROS 2 HB (INCLUYE LA EXTRACCION DE LOS ESCOMBROS) | 3 | DIA | 1318 | 3954
14.8.2 | MAESTRO DE OBRA | 1 | DIA | 1977 | 1977
14.8.3 | ALBAÑIL PARA DAR TERMINACION | 2 | DIA | 1200 | 2400
14.8.4 | AYUDANTE DE ALBAÑIL | 2 | DIA | 850 | 1700
14.8.5 | OBRERO 1 HB | 2 | DIA | 659 | 1318
14.8.6 | MATERIALES DIVERSOS (ARENA, CEMENTO Y AGUA) | 1 | UN | 2100 | 2100
19 | CANAL CONTACTO CLORO Y SALIDA
19.2 | TERMINACIÓN DE SUPERFICIE |  |  |  | 0
19.2.2 | FRAGUACHE | 18.05 | M2 | 106.99 | 1931.17
19.2.3 | PAÑETE INTERIOR C/SIKALATE | 18.05 | M2 | 557.18 | 10057.1
19.2.4 | FINO LOSA DE FONDO PULIDO | 1.32 | M2 | 468.85 | 618.88
19.2.5 | ZABALETA | 4.6 | M | 109.66 | 504.44
20 | DESAGÜE GENERAL PLANTA (REGISTRO 14.95X0.95)
20.2 | TERMINACIÓN DE SUPERFICIE |  |  |  | 0
20.2.1 | PAÑETE EN TECHO | 10.65 | M2 | 365.31 | 3890.55
20.4 | REGISTROS DE H.A (TERMINACION)
20.4.1 | REGISTRO DE INTERSECCION CANAL DE DESAGUE SEDIMENTADORES CON EL CANAL GENERAL DE LA PLANTA | 1 | U | 8992.3 | 8992.3
20.4.2 | REGISTRO DE INTERSECCION CANAL GENERAL CON A=CANAL DESAGUE DE FILTRO (1.69 X 1.44 X 3.00) M | 1 | U | 8992.3 | 8992.3
21 | SALIDA GENERAL PLANTA (INC. TUBERIA A CARCAMO DE BOMBEO)
21.1 | SUMINISTRO Y COLOCACION DE
21.1.4 | REDUCCION DE 12" X 10" ACERO SCH-40 C/PROTECCION ANTICORROSIVA | 1 | U | 6000 | 6000
22 | PASARELAS
22.10 | CANTOS | 216.84 | M | 97.7 | 21185.27
22.15 | RAMPA PARA VACIADO DE LOSA DE PASARELAS | 1 | UN | 22390.78 | 22390.78
33 | REGISTRO DE H.A PARA EL ALIVIADERO (1.67 X 1.42 X 3.80 ) M | 1 | U | 14913.94 | 14913.94
II | CASA DE QUÍMICOS
3 | HORMIGON ARMADO EN: FC'= 240 KG/CM2
3.13 | ZAPATA DE MUROS 0.30 - 1.77 QQ/M3 FC'= 210 KG/CM2 ( ACERO EN A.D Y A,C PARA BLOCK DE 8") | 2.87 | M3 | 13474.05 | 38670.52
5 | TERMINACIÓN DE SUPERFICIE
5.1 | PINTURA EPOXICA | 18.3 | M2 | 229.34 | 4196.92
6 | PORTAJES
6.3 | PUERTA ENROLLABLE | 1 | U | 22376.37 | 22376.37
15 | INSTALACIONES SANITARIAS
15.9 | TANQUE SEPTICO DE UNA CAMARA SENCILLO P/6 PERSONAS | 1 | U | 267663.15 | 267663.15
15.1 | POZO FILTRANTE (VER PLANOS) | 1 | U | 117287.05 | 117287.05
15.11 | DESAGUE DE TECHO DE 3" (Ranurado de muro, fijacion de tubo, encofrado y desencofrado, vaciado de hormigon, pañete exterior, repique de columna, tuberias y piezas) | 1 | U | 34404.78 | 34404.78
17 | GABINETES Y MESETAS
17.4 | TOPE EN GRANITO SINTETICO | 1 | U | 23000 | 23000
III | CASETA DE CLORO Y CLORADOR
10 | SUMINISTRO SISTEMA DE CLORACION
10.7 | MANIFOLD CLORACION PARA CONEXION DE DOS CILINDRO (2) DE I TONELADA MRCA HYDRO INSTRUMENTE (INCLUYE DRIPLEG HEATER, SOPORTES DE MONTAJE EN PARED, VALVULAS DE CABEZAL, CONECTORES FLEXIBLES, VALVULA IVH 100-500 Y UNION PLATILLADA AH-1461 DE 3/4" (VER FACTURA No. 122009108 D/F 17-09-2021) | 1 | U | 437721 | 437721
10.8 | CLORADOR (REGULADOR DE VACIO MARCA HIDRO INSTRUMENTS MODELO 501C-100-0 US CON CAPACIDAD DE CLORA DE 0 @ 100 LIBRAS POR DIA (INCLUYE LLAVE PARA CILINDRO (YOKE) MANUAL DE OPERACION, ACCESORIOS Y ARANDELA DE PLOMO) (VER FACTURA No. 122009108 D/F 17-09-2021) | 2 | U | 70800 | 141600
10.9 | CLORADOR (PANEL DE MEDICION REMOTA, MARCA HYDRO INSTRUMENTS, MODELO RM 401-CL 100 DE FABRICACION AMERICANA PARA CAPACIDAD DE CALIBRACION DE 0 @ 100 LIBRAS POR DIA) (VER FACTURA No. 122009108 D/F 17-09-2021) | 2 | U | 32981 | 65962
10.1 | CLORADOR (IEYECTOR MARCA HIDRO INSTRUMENTS MODELO EJ: 1000 - CL-21000 DE 3/4" BOQUILLA No. 2 CON ORIFICIO DE 0.186" Y CONECTOR DE 3/8" CON CAPACIDAD DE INYECCION DE 100 LIBRAS POR DIA (INCLUYE VALVULA CHECK INTERNA) (VER FACTURA No. 122009108 D/F 17-09-2021) | 2 | U | 32391 | 64782
10.11 | ELECTROBOMBA BOOSTER DE 1.5 HP/115/230 V 1 HP, 15 GPM CONTRA 40 PSI DE PRESION AÑADIDA (VER FACTURA No. 122009108 D/F 17-09-2021) | 2 | U | 54752 | 109504
11.1 | LETRERO CASETA DE CLORO | 1 | U | 8000 | 8000
12 | SISTEMA DE RODAJE DE CILINDROS; INCLUYE VIGA "H", (12" X 30'), 18L IB X PIÉ, TRANSPORTE, INSTALACIÓN Y DIFERENCIAL DE CADENA DE 5 TONELADAS ELECTRICO
12.4 | DIFERENCIAL DE CADENA DE 3 TONELADAS ELECTRICO (VER FACTURA No. 2138969 D/F 25-08-2021) | 1 | U | 241946.11 | 241946.11
V | EXTERIOR GENERAL PLANTA Y ESTACION DE BOMBEO
1 | VERJA DE BLOCKS CON PAÑOS DE MALLA CICLONICA
1.3 | PUERTA CORREDISA MALLA CICLONICA L=7.00M | 1 | U | 30000 | 30000
3 | CONSTRUCCION DE:
3.4 | IMBORNALES DE DOS PARRILLAS | 3 | U | 83250.17 | 249750.51
3.5 | IMBORNALES DE UNA PARRILLAS | 2 | U | 56946.34 | 113892.68
VI | CAMINO DE ACCESO A PLANTA POTABILIZADORA L=462.84 M
4 | SUMINISTRO MATERIAL DE MINA PARA MEJORAR EL CAMINO DE ACCESO A PLANTA DE TRATAMIENTO L= 462.84 M Y A= 5 M
4.3 | COMPACTACION MATERIAL DE MINA C/RODILLO VIBRADOR DE TAMBOR | 438.19 | M3 | 147.98 | 64843.36
IX | CASA DE OPERADOR (3 HABITACIONES) CAMBIO DE DISEÑO)
1 | REPLANTEO | 1 | PA | 3411.64 | 3411.64
2 | MOVIMIENTO DE TIERRA
2.1 | EXCAVACION MATERIAL COMPACTO A MANO | 21.01 | M3 | 388.28 | 8157.76
2.2 | RELLENO COMPACTADO C/COMPACTADOR MECANICO EN CAPAS DE 0.30 M | 7.1 | M3 | 147.98 | 1050.66
2.3 | BOTE DE MATERIAL C/CAMION D = 5 KM | 17.39 | M3 | 130.81 | 2274.79
3 | HORMIGON ARMADO
3.1 | ZAPATA DE MUROS 0.66 QQ/M3 | 8.4 | M3 | 8656.09 | 72711.156
3.2 | DINTEL D2 (0.15 x 0.20) 4.47QQ/M3 | 0.11 | M3 | 36988.21 | 4068.7031
3.3 | DINTELES (0.15 x 0.20) 2.90 QQ/M3 | 0.55 | M3 | 32182.55 | 17700.4025
3.4 | LOSA DE TECHO 0.10-1.71QQ/M3 | 8.83 | M3 | 16297.39 | 143905.9537
3.5 | DADO DE APOYO 0.15 x 0.20 x 0.40-2.67QQ/M3 | 2 | U | 588.79 | 1177.58
4 | MUROS DE BLOQUES
4.1 | BLOQUES DE 6" B.N.P. 3/8" @ 0.60 M | 20.9 | M2 | 1234.11 | 25792.9
4.2 | BLOQUES DE 6" S.N.P. 3/8" @ 0.60 M | 108.48 | M2 | 948.37 | 102879.18
4.3 | BLOQUES DE 4" B.N.P. 3/8" @ 0.60 M | 0.6 | M2 | 1002.07 | 601.24
4.4 | BLOQUES DE 4" S.N.P. 3/8" @ 0.60 M | 2.76 | M2 | 1075.45 | 2968.24
5 | TERMINACION DE SUPERFICIE
5.1 | PAÑETE INTERIOR PULIDO | 162 | M2 | 363.31 | 58856.22
5.2 | PAÑETE EXTERIOR PULIDO | 62.52 | M2 | 408.16 | 25518.16
5.3 | PAÑETE EN TECHO | 65.08 | M2 | 456.16 | 29686.89
5.4 | CANTOS | 238.7 | M2 | 97.7 | 23320.99
5.5 | PISO H. S. PULIDO | 66.45 | M2 | 659.34 | 43813.14
5.6 | PISO GRANITO GRIS | 66.45 | M2 | 1113.96 | 74022.64
5.7 | FINO DE TECHO | 82.26 | M2 | 524.99 | 43185.68
5.8 | ZOCALOS DE GRANITO DE FONDO GRIS | 62.75 | M | 288.8 | 18122.2
5.9 | ACERA PERIMETRAL 0.80 M | 31.2 | M2 | 766.78 | 23923.54
5.1 | PINTURA BASE BLANCA | 289.6 | M2 | 52.25 | 15131.6
5.11 | PINTURA ACRILICA | 289.6 | M2 | 172.23 | 49877.81
5.12 | ANTEPECHO | 38.5 | M | 551.3 | 21225.05
6 | SUMINISTRO E INSTALACION SANITARIA
6.1 | PILETA BAÑERA | 1 | U | 3463.11 | 3463.11
6.2 | INODORO COMPLETO | 1 | U | 5226.49 | 5226.49
6.3 | LAVAMANOS COMPLETO | 1 | U | 5299.09 | 5299.09
6.4 | BARRA PARA CORTINA | 1 | U | 500 | 500
6.5 | DUCHA | 1 | U | 1313.21 | 1313.21
6.6 | DESAGUE DE PISO | 1 | U | 366.98 | 366.98
6.7 | FREGADERO SENCILLO NIQUELADO | 1 | U | 7246.07 | 7246.07
6.8 | CAMARA DE INSPECCION | 5 | U | 4159.16 | 20795.8
6.9 | TRAMPA DE GRASA | 1 | U | 16939.01 | 16939.01
6.1 | CAMARA SEPTICA | 1 | U | 93749.9 | 93749.9
6.11 | POZO FILTRANTE | 1 | U | 117287.05 | 117287.05
6.12 | TUBERIAS Y PIEZAS | 1 | PA | 6850 | 6850
6.13 | MANO DE OBRA PLOMERO | 1 | PA | 10500 | 10500
7 | INSTALACIONES ELECTRICAS
7.1 | SALIDAS CENITALES | 8 | U | 793.77 | 6350.16
7.2 | TOMACORRIENTES 120 V EN DOBLE | 10 | U | 891.21 | 8912.1
7.3 | INTERRUPTORES SENCILLO | 8 | U | 771.88 | 6175.04
7.4 | CAJA DE BREAKER | 1 | U | 3470.48 | 3470.48
7.5 | ENTRADA GENERAL | 1 | PA | 2919.87 | 2919.87
8 | PORTAJE
8.1 | PUERTAS EVER DOOR (2.20 X 0.90 ) | 6 | UD | 7140 | 42840
9 | VENTANA
9.1 | VENTANA DE ALUMINIO | 97.02 | P2 | 458 | 44435.16
10 | GABINETES Y MESETAS
10.1 | TOPE EN GRANITO SINTETICO | 1 | UN | 23000 | 23000
10.2 | GABINETE DE PISO | 1 | UN | 4925.05 | 4925.05
10.3 | GABINETE DE PARED | 1 | UN | 4925.05 | 4925.05
11 | MOBILIARIO |  |  | 0 | 0
11.1 | BIURO PINO C/ESPEJO 4 GABETAS | 3 | UN | 6900 | 20700
11.2 | JGO. MUEBLE PINO BASUCA ZEDER | 1 | UN | 18600 | 18600
11.3 | JGO. COMEDOR PINO 4 SILLA FLOR DE LIZ | 1 | UN | 16800 | 16800
11.4 | DEC. BOTELLA POLI C/DISEÑO | 1 | UN | 900 | 900
11.5 | BANDEJA CERAMICA CUADRADA | 1 | UN | 1100 | 1100
13 | LETRERO DE INAPA EN PARED | 1 | UN | 8000 | 8000
14 | LIMPIEZA FINAL | 1 | PA | 2729.31 | 2729.31
15 | ASTA DE BANDERA EN ZONA DE PLANTA | 2 | UN | 17307 | 34614
E | ELECTRIFICACION PRIMARIA, SECUNDARIA, CASA DE OPERADOR, CASETA DE CLORO Y EQUIPAMIENTO
1 | ELECTRIFICACION PRIMARIA
1.44 | POSTE H.A.V. 40´500 DAN (EN PRES. BASE) | 1 | U | 25530 | 25530
1.45 | POSTE H.A.V. 35´800 DAN (AUMENTO DE CANTIDAD) | 3 | U | 25308 | 75924
1.46 | POSTE H.A.V. 35´500 DAN (DISMINUCION DE CANTIDAD) | 9 | U | 21867 | 196803
1.47 | POSTE H.A.V. 35´300 DAN (NUEVA) | 2 | U | 19425 | 38850
1.48 | ESTRUCTURA MT-101 | 3 | U | 2858.13 | 8574.39
1.49 | ESTRUCTURA MT-102 | 4 | U | 4377.72 | 17510.88
1.5 | ESTRUCTURA MT-104 ( | 4 | U | 7399.37 | 29597.48
1.51 | ESTRUCTURA MT-105 | 3 | U | 3796.62 | 11389.86
1.52 | ESTRUCTURA MT-106C | 1 | U | 8453.01 | 8453.01
1.53 | ESTRUCTURA HA-100B VIENTO COMPLETO | 11 | U | 4279.79 | 47077.69
1.54 | ESTRUCTURA MT-108 AC | 6 | U | 6472.79 | 38836.74
1.55 | ESTRUCTURA MT-105 (DISMINUCION DE CANTIDAD) | 1 | U | 3198.31 | 3198.31
1.56 | ESTRUCTURA PO-110 (NUEVA) | 13 | U | 1693.23 | 22011.99
1.57 | ESTRUCTURA PR-101 ATERIZAJE COMPLETO (NUEVA) | 10 | U | 3386.44 | 33864.4
1.58 | ALAMBRE DE ALUMINIO AAA C NO. 2/0 (NUEVA) | 3800 | PIES | 21.09 | 80142
1.59 | ALAMBRE TRIPLE X # 2/0 ALUMINIO (NUEVA) | 1150 | PIES | 64.86 | 74589
1.6 | TRANSFORMADOR 25 KVA, T/POSTE 7200/120/240 AUMENTO DE PRECIO FALTA FACT. | 1 | U | 50194.76 | 50194.76
1.61 | CUT-OUT 100 AMPS 7.8 KV ABB AUMENTO DE PRECIO FALTA FACT. | 1 | U | 5766.45 | 5766.45
1.62 | PARARRAYOS 9 KV POLIMERICO AUMENTO DE PRECIO FALTA FACT. | 1 | U | 3324.45 | 3324.45
1.63 | HOYOS P/POSTES (AUMENTO DE CANTIDAD) (FALTA FACT.) | 15 | U | 1942.5 | 29137.5
1.64 | HOYOS P/VIENTOS (AUMENTO DE CANTIDAD) (FALTA FACT.) | 15 | U | 1942.5 | 29137.5
1.65 | INSTALACION DE POSTES NUEVA PARTIDA | 15 | U | 2775 | 41625
1.66 | HORMIGON PARA POSTES Y VIENTOS | 30 | U | 1332 | 39960
1.67 | JUMPER PRIMARIO (CAMION CANASTO) | 2 | U | 4773 | 9546
1.68 | JUMPER SECUNDARIO TRIPLEX C/CANASTO PODA DE ARBOLES | 2 | U | 5439 | 10878
1.69 | PODA DE ARBOLES | 1 | U | 22200 | 22200
1.7 | M/O ELECTRICA PRIMARIA | 1 | U | 234210 | 234210
0
F | SUMINISTROS Y COLOCACION DE EQUIPOS
9 | SUMINISTRO E INSTALACION PLANTA ELECTRICA NUEVA MARCA YANMAR DE 12.5 KW, SUPER SILENCIOSA, MODELO 2021, ANTI VIBRANTE, ANTI RESONANTE, CON UN MOTOR "YANMAR" DIESEL, DE TRABAJO CONTINUO, A PRUEBA DE INTEMPERIE, A 1800 RPM, 60 Hz, GENERADOR STAMFORD, MONITOR DIGITAL, SISTEMA DE PROTECCION DIGITAL, TANQUE DE COMBUSTIBLE INTEGRADO, CON SUS FILTROS DE GASOIL, ACEITE Y AIRE INCLUIDOS, BATERIA INCLUIDA. (VER FACTURA No, 191 D/F 20/07/2021) | 1 | U | 425500 | 425500
10 | SUMINISTRO E INSTALACION DE BASCULA DIGITAL CAP 2 TONELADA (INC 2 PLATAFORMA,8 ROLILLOS,CABLE DE SEÑAL,CELDAS EN ACERO INOXIDABLE Y INDICADOR DIIJITAL NEMA 4X) ( VER FACTURA No. 1511 D/F 4-06-2021) | 1 | U | 521957.22 | 521957.22
E | MEJORAMIENTO EN LA PLANTA DE TRATAMIENTO LENTA DEL ACUEDUCTO DE PARTIDO
1 | EXTRACCION DE VALVULA DE COMPUERTA DE 12"H.F. PLATILLADA COMPLETA
1.6 | MARTILLO DEMOLEDOR | 2 | DIA | 5310 | 10620
1.7 | PULIDORA | 1 | U | 1000 | 1000
1.8 | OBREROS (8 HB) | 2 | DIA | 5272 | 10544
1.9 | BOTE DE MATERIAL PRODUCTO DE LA MEMOLICION | 2 | VIAJE | 1600 | 3200
1.1 | HERRAMIENTAS MENORES | 1 | UD | 316.32 | 316.32
7 | TECHADO DEPOSITO REGULADOR EXISTENTE
7.4 | REPLANTEO | 1 | U | 2500 | 2500
7.5 | REMOCION DEL TECHO DE ASBESTO CEMENTO
7.5.1 | OBREROS 4 HB | 2 | DIA | 2636 | 5272
7.5.2 | USO DE PULIDORA | 2 | DIA | 1000 | 2000
7.5.3 | HERRAMIENTAS MENORES | 1 | UN | 158.16 | 158.16
7.6 | ANDAMIOS PARA DEMOLICION DEL MURO DE HORMIGON ARMADO (VER ANALISIS DE COSTOS) | 1 | UN | 41159.85 | 41159.85
7.7 | DEMOLICION DE MUROS Y VIGA PARA AMARRAR CON LOSA DE TECHO Y LA ESTRUCTURA SOPORTE DE LECHO FILTRANTE (VIGUETAS)
7.7.1 | EN MUROS 0.40 M (VER ANALISIS DE COSTOS) | 1 | UN | 237438 | 237438
7.7.2 | VIGAS (0.35 X 0.40) (VER ANALISIS DE COSTOS) | 1 | UN | 81468 | 81468
7.7.3 | ESTRUCTURA SOPORTE LECHO FILTRANTE (VIGUETILLAS) (VER ANALISIS DE COSTOS) | 1 | UN | 310587 | 310587
7.7.4 | REGISTRO DE ENTRADA A DEMOLER (VER ANALISIS DE COSTOS) | 1 | UN | 6433.4 | 6433.4
7.8 | EXTRACCION DE MATERIAL PRODUCTO DE LA DEMOLICON DE LA ESTRUCTURA SOPORTE LECHO FILTRANTE (VIGUETILLAS) Y SEDIMENTOS (LODO) (VER ANALISIS DE COSTOS) | 1 | UN | 102349.29 | 102349.29
7.9 | MOVIMIENTO INTERNO DE ESCOMBROS DESDE PLANTA A CONVERTIR A DEPOSITO HASTA LA PUERTA DE ENTRADA ) L= 20 M (VER ANALISIS DE COSTO) | 1 | UN | 71644.5 | 71644.5
7.1 | HORMIGON ARMADO EN: FC'= 280 KG/CM2 (INDUSTRIAL)
7.10.1 | VIGA TIPO L ( 0.50 X 0.35 ) + (0.33 X 0.20) L= 31.82 M, 2.13 QQ/M3 | 7.67 | M3 | 20003.87 | 153429.68
7.10.2 | VIGA ( 0.50 X 0.35 ) L= 16.60 M 1.90 QQ/M3 | 2.91 | M3 | 19299.68 | 56162.07
7.10.3 | VIGA T ( 0.20 X 0.70 ) + (0.30 X 0.20 ) L= 7.21 M, 2.49 QQ/M3 | 1.44 | M3 | 25284.93 | 36410.3
7.10.4 | VIGA L ( 0.60 X 0.20 ) + (0.30 X 0.20 ) L= 16.60 M, 2.13 QQ/M3 | 2.99 | M3 | 20003.87 | 59811.57
7.10.5 | LOSA DE TECHO 0.20- 0.56 QQ/M3 | 10.79 | M3 | 20797.19 | 224401.68
7.10.6 | LOSA DE TECHO EN CANAL 0.12 - 2.71 QQ/M3 | 2.08 | M3 | 24983.68 | 51966.05
7.11 | TERMINACION DE SUPERFICIE
7.11.1 | PAÑETE EXTERIOR (17.20 +6.61) X 2 ALTURA = 0.70 M | 33.33 | M2 | 296.01 | 9866.01
7.11.2 | FINO LOSA DE TECHO L= 17.20 M, ANCHO= 7.31 M | 125.73 | M2 | 654.93 | 82344.35
7.11.3 | CANTOS | 51.42 | M | 97.7 | 5023.73
7.11.4 | PINTURA AZUL TURQUESA ACRILICA | 190.48 | M2 | 186.63 | 35549.28
7.11.5 | PINTURA EPOXICA | 249.81 | M2 | 229.34 | 57291.43
8 | SUMINISTRO E INSTALACION DE:
8.1 | REBOSE
8.1.1 | TUBERIA DE 6" ACERO SCH-40 C/PROTECCION ANTICORROSIVA | 5 | M | 2985.61 | 14928.05
8.1.2 | CODO DE 6" X 90º ACERO SCH-40 C/PROTECCION ANTICORROSIVA | 3 | UD | 2700 | 8100
8.1.3 | CRUZ DE 6" X 6" ACERO SCH-40 C/PROTECCION ANTICORROSIVA | 1 | UD | 5664 | 5664
8.1.4 | JUNTA MECANICA TIPO DRESSER DE 6" DE 150 PSI | 3 | UD | 1300 | 3900
8.1.5 | VALVULA DE 6" H.F. PLATILLADA COMPLETA DE 150 PSI | 1 | UD | 43495.03 | 43495.03
8.1.6 | REGISTRO P/VALVULA DE 6" (1.00 X 1.00 X 1.00) EN BLOCK DE 6" BASTONES @ 0.60 M | 1 | UD | 26785.32 | 26785.32
8.1.7 | PINTURA OXIDO ROJO | 1 | UD | 650 | 650
8.1.8 | PINTURA AZUL ROYAL 69 | 1 | UD | 850 | 850
8.2 | DESAGÜE
8.2.1 | TUBERIA DE 6" ACERO SCH-40 C/PROTECCION ANTICORROSIVA | 1.5 | M | 2985.61 | 4478.42
8.2.2 | JUNTA MECANICA TIPO DRESSER DE 6" DE 150 PSI | 2 | UD | 1300 | 2600
8.2.3 | VALVULA DE 6" H.F. PLATILLADA COMPLETA DE 150 PSI | 1 | UD | 43495.03 | 43495.03
8.2.4 | REGISTRO P/VALVULA DE 6" (1.00 X 1.00 X 1.00) EN BLOCK DE 6" BASTONES @ 0.60 M | 1 | UD | 26785.32 | 26785.32
8.3 | BY-PASS DE REBOSE
8.3.1 | TUBERIA DE 6" PVC SDR-26 C/J,G, | 5.5 | M | 1435.19 | 7893.55
8.3.2 | JUNTA MECANICA TIPO DRESSER DE 6" DE 150 PSI | 7 | UD | 1300 | 9100
8.3.3 | TEE DE 6" X 6" ACERO SCH-40 C/PROTECCION ANTICORROSIVA | 1 | UD | 2400 | 2400
8.3.4 | VALVULA DE 6" H.F. PLATILLADA COMPLETA DE 150 PSI | 1 | UD | 43495.03 | 43495.03
8.3.5 | REGISTRO P/VALVULA DE 6" (1.00 X 1.00 X 1.00) EN BLOCK DE 6" BASTONES @ 0.60 M | 1 | UD | 26785.32 | 26785.32
8.4 | SALIDA
8.4.1 | JUNTA MECANICA TIPO DRESSER DE 6" DE 150 PSI | 4 | UD | 1300 | 5200
8.4.2 | TEE DE 6" X 6" ACERO SCH-40 C/PROTECCION ANTICORROSIVA | 1 | UD | 2400 | 2400
8.4.3 | VALVULA DE 6" H.F. PLATILLADA COMPLETA DE 150 PSI | 1 | UD | 43495.03 | 43495.03
8.4.4 | REGISTRO P/VALVULA DE 6" (1.00 X 1.00 X 1.00) EN BLOCK DE 6" BASTONES @ 0.60 M | 1 | UD | 26785.32 | 26785.32
8.5 | ENTRADA
8.5.1 | TUBERIA DE 6" ACERO SCH-40 C/PROTECCION ANTICORROSIVA | 5 | M | 2985.61 | 14928.05
8.5.2 | CODO DE 6" X 90º ACERO SCH-40 C/PROTECCION ANTICORROSIVA | 2 | UD | 2700 | 5400
8.5.3 | JUNTA MECANICA TIPO DRESSER DE 6" DE 150 PSI | 4 | UD | 1300 | 5200
8.5.4 | TEE DE 6" X 6" ACERO SCH-40 C/PROTECCION ANTICORROSIVA | 1 | UD | 2400 | 2400
8.5.5 | VALVULA DE 6" H.F. PLATILLADA COMPLETA DE 150 PSI | 1 | UD | 43495.03 | 43495.03
8.5.6 | REGISTRO P/VALVULA DE 6" (1.00 X 1.00 X 1.00) EN BLOCK DE 6" BASTONES @ 0.60 M | 1 | UD | 26785.32 | 26785.32
8.5.7 | PINTURA OXIDO ROJO | 1 | UD | 650 | 650
8.5.8 | PINTURA AZUL ROYAL 69 | 1 | UD | 850 | 850
8.6 | BY-PASS DE ENTRADA
8.6.1 | TUBERIA DE 6" PVC SDR-26 C/J,G, | 6 | M | 1435.19 | 8611.14
8.6.2 | CODO DE 6" X 90º ACERO SCH-40 C/PROTECCION ANTICORROSIVA | 3 | UD | 2700 | 8100
8.6.3 | JUNTA MECANICA TIPO DRESSER DE 6" DE 150 PSI | 9 | UD | 1300 | 11700
8.6.4 | TEE DE 6" X 6" ACERO SCH-40 C/PROTECCION ANTICORROSIVA | 1 | UD | 2400 | 2400
8.6.5 | VALVULA DE 6" H.F. PLATILLADA COMPLETA DE 150 PSI | 1 | UD | 43495.03 | 43495.03
8.6.6 | REGISTRO P/VALVULA DE 6" (1.00 X 1.00 X 1.00) EN BLOCK DE 6" BASTONES @ 0.60 M | 1 | UD | 26785.32 | 26785.32
8.7 | MANO DE OBRA GENERAL
8.7.1 | MAQUINA DE SOLDADURA | 4 | DIA | 4200 | 16800
8.7.2 | EQUIPO DE CORTE | 4 | DIA | 2500 | 10000
8.7.3 | PULIDORA | 4 | DIA | 1000 | 4000
8.7.4 | SOLDADOR | 4 | DIA | 2500 | 10000
8.7.5 | AYUDANTE DE SOLDADOR | 4 | DIA | 1000 | 4000
8.7.6 | OBREROS (5 UD) | 4 | DIA | 3295 | 13180
9 | SUMINISTRO E INSTALACION DE;
9.1 | TAPA METALICA (0.70 X 0.70 ) M, CON SUS CANDADOS Y MANO DE OBRA | 2 | UD | 5000 | 10000
9.2 | ESCALERAS ACCESO TECHO DEPOSITO (3 UN) (INCLUYE MATERALES, PINTURAS Y MANO DE OBRA) | 1 | UD | 30000 | 30000
10 | VENTILACIONES DE 4"
10.1 | NIPLE DE 4" X 0.40 M ACERO | 2 | UD | 1300 | 2600
10.2 | CODO DE 4" X 90º ACERO | 4 | UD | 700 | 2800
10.3 | PINTURA OXIDO ROJO | 1 | UD | 450 | 450
10.4 | PINTURA AZUL ROYAL 69 | 1 | UD | 500 | 500
10.5 | MANO DE OBRA | 1 | UD | 2500 | 2500
11 | REACONDICIONAMIENTO DE ESCALERA DE H.A TECHO ANTIGUA CASETA DE CLORO Y PARTE INTERIOR DE CASETA DE CLORO (INCLUYE MATERIALES Y MANO DE OBRA) | 1 | UD | 12500 | 12500
12 | ACERA PERIMETRAL 0.80 M
12.1 | DEMOLICION ACERA EXISTENTE | 19.61 | M2 | 175 | 3431.75
12.2 | BOTE DE MATERIAL PRODUCTO DE LA DEMOLICION DE ACERA C/CAMION D= 5 KM | 2.75 | M3 | 130.81 | 359.73
12.3 | NEVELACION DE ACERA | 39.22 | M2 | 29.29 | 1148.75
12.4 | SUMINISTRO MATERIAL DE MINA EN ACERA 0.40 M | 19.61 | M3 | 806.5 | 15815.47
12.5 | COMPACTACION MATERIAL DE MINA C/COMPACTADOR MECANICO EN CAPAS DE 0.30 M | 18.63 | M3 | 147.98 | 2756.87
12.6 | REPOSICION DE ACERA DE 0.80 M | 39.22 | M2 | 707.1 | 27732.46
13 | MEJORAMIENTO REGISTRO EXISTENTE VALVULA DE 12" H.F
13.1 | LOSA DE TECHO 0.10 M 3/8" @ 0.20 A.D 1.65 QQ/M3 | 0.4 | M3 | 12137.76 | 4855.1
13.2 | PAÑETE EXTERIOR e=0.10 M | 0.8 | M2 | 296.01 | 236.81
13.3 | CANTO | 8.4 | M | 97.7 | 820.68
13.3 | FINO DE TECHO | 4 | M2 | 453.25 | 1813
13.3 | PINTURA ACRILICA | 6 | M2 | 172.23 | 1033.38
13.3 | MANO DE OBRA COLOCACION DE LA TAPA METALICA | 1 | UN | 850 | 850
14 | RELLENO Y NIVELACION GENERAL EN PERIMETRO DEL TANQUE
14.1 | OBREROS (8 HB) | 1 | DIA | 5272 | 5272
14.2 | HERRAMIENTAS MENORES | 1 | UN | 350 | 350
16 | EMBELLECIMIENTO GENERAL CON GRAVILLA (25 X 15 + 10 X 6 + 2 X 6 + 1 *17 ) | 464 | M2 | 82.1 | 38094.4
17 | DEMOLICION MODULO DE ENTRADA A PLANTA EXISTENTE
17.1 | OBREROS (2 HB) | 1 | DIA | 1318 | 1318
17.2 | HERRAMIENTAS MENORES | 1 | UN | 75 | 75
H | BY-PASS ENTRE DEPOSITO DE LA GORRA Y PARTIDO
1 | REPLANTEO Y CONTROL TOPOGRAFICO | 116 | M | 55.25 | 6409
2 | MOVIMIENTO DE TIERRA
2.1 | EXCAVACION MATERIAL A MANO | 93.96 | M3 | 388.28 | 36482.79
2.2 | ASIENTO DE ARENA | 8.12 | M3 | 957.62 | 7775.87
2.3 | RELLENO COMPACTADO C/COMPACTADOR MECANICO EN CAPAS DE 0.30 M | 79.54 | M3 | 147.98 | 11770.33
2.4 | BOTE DE MATERIAL C/CAMION D= 5 KM | 18.02 | M3 | 130.81 | 2357.2
3 | SUMINISTRO DE TUBERIA
3.1 | DE 6" PVC SDR-26 C/J.G. | 119.48 | M | 1435.19 | 171476.5
4 | COLOCACION DE TUBERIA
4.1 | DE 6" PVC SDR-26 C/J.G. | 116 | M | 39.3 | 4558.8
5 | SUMINISTRO Y COLOCACION DE PIEZAS
5.1 | TEE DE 10" X 6" ACERO SCH-40 C/PROTECCION ANTICORROSIVA | 1 | U | 1000 | 1000
5.2 | CODO DE 6" X 45 PVC SCH-40 | 1 | U | 1200 | 1200
| SUB-TOTAL NUEVAS PARTIDAS (N.P) |  |  |  | 12819464.0953
AUMENTO DE PRECIOS
A | MEJORAMIENTO OBRA DE TOMA
I | DIQUE
4 | CONSTRUCCION DE ATAGUIA CON SACOS |  |  |  | 0
4.1 | SUMINISTRO Y COLOCACION DE MUROS DE SACOS | 36 | M3 | 79.95 | 2878.2
4.2 | EXTRACCION DE LOS MUROS DE SACOS DEL CAUCE DEL RIO | 36 | M3 | 10.99 | 395.64
0
5 | HORMIGON ARMADO EN: ( F'C=280 KG/CM² ) (INCLUYE EL VIBRADO Y EL ADITIVO) VACIADO EN SITU |  |  |  | 0
5.1 | CUENCO AMORTIGUADOR 0.20 - 2.06 QQ/M3 | 4.64 | M3 | 2603.72 | 12081.26
5.2 | ZAPATA DEL MURO ALETON 0.40 - 0.98 QQ/M3 | 3.68 | M3 | 1761.36 | 6481.8
5.3 | MURO ALETON 0.40 - 1.75 QQ/M3 | 8.1 | M3 | 2361.94 | 19131.71
9 | TRANSPORTE INTERNO DE MATERIALES
9.1 | CON CAMION D= 3.1 KM |  |  |  | 0
9.1.3 | CEMENTO | 213.46 | FD | 0.59 | 125.94
9.1.4 | ACERO | 33.83 | QQ | 1.01 | 34.17
III | DESARENADOR |  |  |  | 0
0
2 | HORMIGON CICLOPEO FC'= 210 KG/CM2 (ENTRE DESARENADOR Y EL REGISTRO DE DESAGUE) | 61.9 | M3 | 1188.97 | 73597.24
3 | TERMINACION DE SUPERFICIE |  |  |  | 0
3.1 | FINO DE FONDO EN DESARENADOR EXISTENTE (INCLUYE USO DE UNA PLANTA ELECTRICA A TODO COSTO) | 50.7 | M2 | 79.14 | 4012.4
5 | TRANSPORTE INTERNO DE MATERIALES
5.1 | CON CAMION D= 3.1 KM |  |  |  | 0
5.1.3 | CEMENTO | 57.33 | FD | 0.59 | 33.82
| SUB-TOTAL A |  |  |  | 118772.18
B | LINEA DE CONDUCCION DESDE OBRA DE TOMA HASTA PLANTA DE POTABILIZADORA |  |  |  | 0
0
1 | SUMINISTRO Y COLOCACIÓN DE VÁLVULAS: |  |  |  | 0
1.1 | DE DESAGÜE DE Ø6'' H.F. PLATILLADA COMPLETA DE 150 PSI (ACERO-ACERO) (VER PLANOS) (INCLUYE: CUERPO DE LA VALVULA, TEE Ø12" X Ø 6" ACERO SCH-40 C/PROTECCION ANTICORROSIVA, CODO DE 6" X 90º ACERO SCH 40 C/PROTECCION ANTICORROSIVA, JUNTA MECANICA TIPO DRESSER DE Ø6" DE 150 PSI, UN TUBO DE ACERO DE Ø6" ACERO SCH-40 C/PROTECCION ANTICORROSIVA, ANCLAJES DE H.S. FC'= 180 KG/CM2, MOVIMIENTO DE TIERRA Y MANO DE OBRA) | 1 | U | 7213.58 | 7213.58
1.2 | DE DESAGÜE DE Ø6'' H.F. PLATILLADA COMPLETA DE 150 PSI (ACERO-PVC) (VER PLANOS) (INCLUYE: CUERPO DE LA VALVULA, TEE Ø12" X Ø 6" ACERO SCH-40 C/PROTECCION ANTICORROSIVA CODO 6" X 90º ACERO SCH-40 C/PROTECCION ANTIRROSIVA, JUNTA MECANICA TIPO DRESSER DE Ø12" Y Ø6" DE 150 PSI , UN TUBO DE ACERO DE Ø6" SCH-40 C/PROTECCION ANTICORROSIVA, ANCLAJES DE H.S. FC'= 180 KG/CM2, MOVIMIENTO DE TIERRA Y MANO DE OBRA) | 5 | U | 10158.67 | 50793.35
1.8 | REGISTRO P/VALVULA DE AIRE (SEGUN PLANOS) | 10 | U | 686.29 | 6862.9
| SUB-TOTAL B |  |  |  | 64869.83
C | PLANTA POTABILIZADORA DE FILTRACION RAPIDA 70 LPS
I | PLANTA POTABILIZADORA 70 LPS
3 | REGISTROS P/ VÁLVULAS H.A. (1.30 X 1.30 X 1.50) (VER PLANOS) FC'= 210 KG/CM2 | 1 | U | 5867.63 | 5867.63
4 | CANALETA DE PARSHALL |  |  |  | 0
4.1 | HORMIGON ARMADO EN : FC'= 280 KG/CM2 |  |  |  | 0
4.1.1 | LOSA DE FONDO 0.15 - 3.82 QQ/M3 | 0.67 | M3 | 3294.49 | 2207.31
4.1.2 | MUROS 0.20 - 3.55 QQ/M3 (HORMIGON INDUSTRIAL) | 9.03 | M3 | 3084.07 | 27849.15
4.2 | TERMINACIÓN DE SUPERFICIE : |  |  |  | 0
4.2.2 | FINO LOSA FONDO PULIDO | 3.17 | M2 | 59.14 | 187.47
4.2.3 | CANTOS | 34.54 | M | 26.68 | 921.53
4.3 | RELLENO H.S. EN FONDO FC'= 180 KG/CM2 | 0.24 | M3 | 589.4 | 141.46
4.4 | RELLENO H.S. P/ SALTO HIDRÁULICO FC'= 180 KG/CM2 | 0.28 | M3 | 589.4 | 165.03
5 | FLOCULADORES |  |  |  | 0
5.1 | HORMIGON ARMADO EN : FC'= 280 KG/CM2 |  |  |  | 0
5.1.1 | MUROS 0.30 - 2.72 QQ/M3, (H=4.20 M) (HORMIGON INDUSTRIAL) | 26.31 | M3 | 2436.51 | 64104.58
5.2 | TERMINACIÓN DE SUPERFICIE : |  |  |  | 0
5.2.2 | CANTOS | 55.93 | M | 26.68 | 1492.21
7 | CANALETA SALIDA FLOCULADORES
7.2 | TERMINACIÓN DE SUPERFICIE : |  |  |  | 0
7.2.2 | FINO LOSA FONDO PULIDO | 4.05 | M2 | 59.14 | 239.52
7.2.3 | CANTOS | 26.22 | M | 26.68 | 699.55
8 | CANAL DISTRIBUCIÓN AGUA A SEDIMENTADORES |  |  |  | 0
0
8.2 | TERMINACIÓN DE SUPERFICIE : |  |  |  | 0
8.2.2 | CANTOS | 5.31 | M | 26.68 | 141.67
8.4 | SUMINISTRO Y COLOCACIÓN DE:
8.4.4 | TUBERÍA DE 6" ACERO SCH-40 C/PROTECCION ANTICORROSIVA (DESAGÜE) | 3.8 | M | 564.53 | 2145.21
9 | CANALETA ENTRADA A SEDIMENTADORES |  |  |  | 0
0
9.2 | TERMINACIÓN DE SUPERFICIE : |  |  |  | 0
9.2.2 | FINO LOSA FONDO PULIDO | 8.36 | M2 | 59.14 | 494.41
9.2.3 | CANTOS | 8.46 | M | 26.68 | 225.71
10 | SEDIMENTADORES |  |  |  | 0
10.1 | HORMIGON ARMADO EN : FC'= 280 KG/CM2 |  |  |  | 0
10.1.1 | MUROS 0.30 - 2.81 QQ/M3 | 27.84 | M3 | 2551.47 | 71032.92
10.1.2 | MUROS 0.20 - 3.55 QQ/M3 | 10.66 | M3 | 3083.89 | 32874.27
10.2 | TERMINACIÓN DE SUPERFICIE : |  |  |  | 0
10.2.3 | CANTOS | 59.06 | M | 26.68 | 1575.72
11 | CANALETA SALIDA SEDIMENTADORES
11.2 | TERMINACIÓN DE SUPERFICIE : |  |  |  | 0
11.2.1 | PAÑETE INTERIOR PULIDO | 28.06 | M2 | 26.6 | 746.4
11.2.2 | FINO LOSA FONDO PULIDO | 7.84 | M2 | 59.14 | 463.66
11.2.3 | CANTOS | 48.03 | M | 26.68 | 1281.44
12 | CANAL DESAGÜE SEDIMENTADORES |  |  |  | 0
0
12.2 | TERMINACIÓN DE SUPERFICIE : |  |  |  | 0
12.2.3 | CANTOS | 11.7 | M | 26.68 | 312.16
13 | CANAL DISTRIBUCIÓN AGUA A FILTRO |  |  |  | 0
0
13.2 | TERMINACIÓN DE SUPERFICIE : |  |  |  | 0
13.2.2 | FINO LOSA FONDO PULIDO | 14.24 | M2 | 59.14 | 842.15
13.2.3 | CANTOS | 16.78 | M | 26.68 | 447.69
14 | FILTROS |  |  |  | 0
14.1 | HORMIGON ARMADO EN : FC'= 280 KG/CM2 |  |  |  | 0
14.1.1 | MUROS 0.30 - 2.23 QQ/M3 (HORMIGON INDUSTRIAL) | 34.32 | M3 | 2054.32 | 70504.26
14.2 | TERMINACIÓN DE SUPERFICIE : |  |  |  | 0
14.2.2 | CANTOS | 58.86 | M | 26.68 | 1570.38
14.6 | GRANULOMETRÍA (SUMINISTRO Y ENVASADO) |  |  |  | 0
14.6.1 | ARENA e=0.80 M | 41.5 | M3 | 6254 | 259541
14.6.2 | CAPA TORPEDO e=0.10 M | 4 | M3 | 8732 | 34928
14.6.7 | ENVASADO ARENA Y CAPA TORPEDO | 45.5 | M3 | 625.4 | 28455.7
15 | CANALETA EN FILTRO |  |  |  | 0
0
15.2 | TERMINACIÓN DE SUPERFICIE |  |  |  | 0
15.2.2 | FINO LOSA FONDO PULIDO | 9.97 | M2 | 59.14 | 589.63
15.2.3 | CANTOS | 316.8 | M | 26.68 | 8452.22
16 | CANAL DESAGÜE RETROLAVADO |  |  |  | 0
0
16.2 | TERMINACIÓN DE SUPERFICIE : |  |  |  | 0
16.2.1 | CANTOS | 3.6 | M | 26.68 | 96.05
17 | CANAL DE DESAGUE FILTRO |  |  |  | 0
0
17.2 | TERMINACION DE SUPERFICIE |  |  |  | 0
17.2.2 | CANTOS | 6.39 | M | 26.68 | 170.49
18 | CANAL DE INTERCONEXIÓN ENTRE FILTROS |  |  |  | 0
0
18.2 | TERMINACIÓN DE SUPERFICIE |  |  |  | 0
18.2.3 | CANTOS | 59.94 | M | 26.68 | 1599.2
19 | CANAL CONTACTO CLORO Y SALIDA |  |  |  | 0
19.1 | HORMIGON ARMADO EN : FC'= 280 KG/CM2 |  |  |  | 0
19.1.1 | MUROS 0.30 - 2.81 QQ/M3 (HORMIGON INDUSTRIAL) | 2.4 | M3 | 2551.47 | 6123.53
19.2 | TERMINACIÓN DE SUPERFICIE |  |  |  | 0
19.2.1 | CANTOS | 3.56 | M | 26.68 | 94.98
19.6 | VERTEDOR SALIDA |  |  |  | 0
19.6.1 | PAÑETE INTERIOR PULIDO | 3.16 | M2 | 26.6 | 84.06
19.6.2 | CANTOS | 1.6 | M | 26.68 | 42.69
19.6.3 | H.A. MUROS 0.20-2.98 QQ/M3 FC'=280 KG/CM2 | 0.23 | M3 | 2639.3 | 607.04
20 | DESAGÜE GENERAL PLANTA (REGISTRO 14.95X0.95) |  |  |  | 0
20.1 | HORMIGON ARMADO EN : FC'= 280 KG/CM2 |  |  |  | 0
20.1.1 | MUROS 0.20 - 3.71 QQ/M3 | 0.48 | M3 | 3208.69 | 1540.17
0
20.2 | TERMINACIÓN DE SUPERFICIE |  |  |  | 0
20.2.1 | CANTOS | 4.68 | M | 26.68 | 124.86
22 | PASARELAS |  |  |  | 0
22.1 | PAÑETE PASARELA | 119.3 | M2 | 22.7 | 2708.11
22.2 | BARANDAS H=1.00 M; 1 1/2" H.G. | 147.7 | M | 1309.79 | 193455.98
22.9 | H.A LOSA 0.12 - 1.25 QQ/M3 | 11.4 | M3 | 1289.96 | 14705.54
23 | TERMINACIÓN EXTERIOR PLANTA |  |  |  | 0
23.1 | PAÑETE EXTERIOR | 226.78 | M2 | 92.65 | 21011.17
23.2 | CANTOS | 99.14 | M | 26.68 | 2645.06
23.3 | ACERA PERIMETRAL 0.80 M | 75.22 | M2 | 98.84 | 7434.74
23.4 | PINTURA BASE BLANCA. | 247.68 | M2 | 26.5 | 6563.52
23.5 | PINTURA ACRILICA | 247.68 | M2 | 58.31 | 14442.22
II | CASA DE QUÍMICOS
3 | HORMIGON ARMADO EN: FC'= 240 KG/CM2 |  |  |  | 0
3.1 | ZAPATA DE MUROS 0.25 - 0.66 QQ/M3 FC'= 210 KG/CM2 | 4.62 | M3 | 1264.92 | 5843.93
3.2 | LOSA DE ENTREPISO 0.12 - 1.58 QQ/M3 FC'= 210 KG/CM2 | 6.26 | M3 | 2710.12 | 16965.35
3.3 | LOSA DE TECHO 0.12 - 1.34 QQ/M3 | 7.32 | M3 | 1875.45 | 13728.29
3.4 | LOSA FONDO TINA 0.20 - 1.76 QQ/M3 | 1.36 | M3 | 2203.18 | 2996.32
3.5 | VIGA V1 0.20X0.15 - 9.27 QQ/M3 | 0.11 | M3 | 8060.64 | 886.67
3.6 | VIGA VE 0.20X0.25 - 9.41 QQ/M3 | 0.23 | M3 | 8169.97 | 1879.09
3.7 | VIGA VT 0.20X0.25 - 5.87 QQ/M3 | 0.21 | M3 | 5408.9 | 1135.87
3.8 | VIGAS DINTELES 0.20X0.20 - 3.07 QQ/M3 | 1.2 | M3 | 3224.96 | 3869.95
3.9 | COLUMNA CA 0.20X0.20 - 3.07 QQ/M3 | 0.29 | M3 | 3224.96 | 935.24
3.1 | COLUMNA C 0.20X0.20 - 4.40 QQ/M3 | 0.59 | M3 | 4262.3 | 2514.76
3.11 | MUROS TINA 0.15 - 3.06 QQ/M3 | 1.97 | M3 | 3217.53 | 6338.53
3.12 | ESCALERA ACCESO TINA 0.10 - 2.47 QQ/M3 | 0.85 | M3 | 2756.57 | 2343.08
4 | MUROS BLOQUES |  |  |  | 0
4.1 | MUROS BLOQUES 0.20 S.N.P | 162.79 | M2 | 284.86 | 46372.36
4.2 | MUROS BLOQUES 0.15 S.N.P. | 52.63 | M2 | 262.85 | 13833.8
5 | TERMINACIÓN DE SUPERFICIE |  |  |  | 0
5.1 | PAÑETE EXTERIOR | 573.35 | M2 | 92.65 | 53120.88
5.2 | FINO TECHO | 57.74 | M2 | 71.74 | 4142.27
5.3 | CANTOS | 462.95 | M | 26.68 | 12351.51
5.4 | ANTEPECHO | 41.73 | M | 131.76 | 5498.34
5.5 | PAÑETE LOSA ALREDEDOR TINA | 2.83 | M2 | 22.7 | 64.24
5.6 | PAÑETE INTERIOR PULIDO MUROS TINA | 13.8 | M2 | 26.6 | 367.08
5.7 | FINO FONDO PULIDO TINA | 4.5 | M2 | 59.14 | 266.13
5.9 | PISO DE GRANITO FONDO GRIS | 168.6 | M2 | 102.04 | 17203.94
5.1 | ZOCALOS | 192.3 | M | 2.01 | 386.52
5.11 | PINTURA BASE BLANCA | 573.35 | M2 | 26.5 | 15193.78
5.12 | PINTURA ACRILICA | 573.35 | M2 | 58.31 | 33432.04
11 | DIFUSOR DE SULFATO | 1 | U | 3220.93 | 3220.93
13 | DESAGUE TINA SULFATO | 1 | U | 11245.14 | 11245.14
14 | ELEVADOR DE SULFATO
14.1 | ESTRUCTURA METALICA ELEVADOR:
14.1.18 | SUMINISTRO Y COLOCACION DE DIFERENCIAL CAPACIDAD DE 1 TONELADA (VER FACTURA No. 2138969 D/F 25-08-2021) | 1 | U | 57282.13 | 57282.13
15 | INSTALACIONES SANITARIAS |  |  |  | 0
15.3 | PILETAS/ AZULEJOS | 1 | U | 323.01 | 323.01
15.7 | CÁMARA DE INSPECCIÓN | 4 | U | 10.05 | 40.2
19 | MOBILIARIO |  |  |  | 0
19.3 | SILLON SECRETARIAL SISTEMA NEUMATICO | 1 | U | 2762.23 | 2762.23
III | CASETA DE CLORO Y CLORADOR |  |  |  | 0
0
3 | HORMIGON ARMADO EN: FC'= 210 KG/CM2 |  |  |  | 0
3.1 | ZAPATA COLUMNA 1.22 QQ/M3 FC'= 180 KG/CM2 | 0.36 | M3 | 2370.01 | 853.2
3.2 | ZAPATA MURO 1.00 QQ/M3 FC'= 180 KG/CM2 | 0.47 | M3 | 1369.37 | 643.6
3.3 | VIGA AMARRE 0.15X0.15 - 5.38 QQ/M3 | 0.14 | M3 | 5011.48 | 701.61
3.4 | VIGA DINTEL 0.15X0.10 - 4.76 QQ/M3 | 0.21 | M3 | 4408.26 | 925.73
3.5 | COLUMNA AMARRE 0.15X0.15 - 7.62 QQ/M3 | 0.26 | M3 | 6606.19 | 1717.61
3.6 | LOSA DE TECHO 0.10- 0.65 QQ/M3 | 0.53 | M3 | 1256.56 | 665.98
0
4 | MURO BLOCK CALADOS | 5.4 | M2 | 1.57 | 8.48
5 | MURO BLOCK 6" | 5.13 | M2 | 257.94 | 1323.23
0
6 | TERMINACIÓN DE SUPERFICIE |  |  |  | 0
6.1 | PAÑETE | 22.08 | M2 | 92.65 | 2045.71
6.2 | FINO DE TECHO | 5.29 | M2 | 71.74 | 379.5
6.3 | PINTURA BASE BLANCA | 32.88 | M2 | 26.5 | 871.32
6.4 | PINTURA ACRILICA | 128.4 | M2 | 58.31 | 7487
6.5 | PISO HORMIGON SIMPLE | 2.56 | M2 | 80.54 | 206.18
6.6 | CANTOS | 28.8 | M | 26.68 | 768.38
0
8 | ACERA EXTERIOR 0.60 | 6 | M2 | 98.84 | 593.04
0
10 | SUMINISTRO SISTEMA DE CLORACION
10.6 | MANO DE OBRA GENERAL (VER FACTURA No. 122009108 D/F 17-09-21) | 1 | U | 362898 | 362898
12 | SISTEMA DE RODAJE DE CILINDROS; INCLUYE VIGA "H", (12" X 30'), 18L IB X PIÉ, TRANSPORTE, INSTALACIÓN Y DIFERENCIAL DE CADENA DE 5 TONELADAS ELECTRICO
12.3 | RIELES METALICOS P/APOYO DE CILINDROS(ANGULAR DE 3" X 3" X 1/4") (VER FACTURA No. 2138969 D/F 25-08-2021) | 2 | U | 7359.65 | 14719.3
V | EXTERIOR GENERAL PLANTA Y ESTACION DE BOMBEO |  |  |  | 0
0
1 | VERJA DE BLOCKS CON PAÑOS DE MALLA CICLONICA |  |  |  | 0
1.1 | VERJA DE BLOCKS CON PAÑOS DE MALLA CICLONICA | 165 | M | 931.33 | 153669.45
1.2 | PUERTA MALLA CICLONICA L=4.00M | 1 | U | 33475.54 | 33475.54
0
3 | CONSTRUCCION DE: |  |  |  | 0
3.1 | CANALETA ENCACHADA | 121.5 | M | 158.82 | 19296.63
3.2 | CONTENES | 244 | M | 61.41 | 14984.04
3.3 | ACERAS 0.80M | 144.09 | M2 | 98.84 | 14241.86
VI | CAMINO DE ACCESO A PLANTA POTABILIZADORA L=462.84 M
2 | CONSTRUCCION CANALETA ENCACHADA 0.20 M | 94 | M | 158.82 | 14929.08
3 | ENCACHES EN TALUD DEL CAMINO 0.20 M | 241.92 | M2 | 115.54 | 27951.44
| SUB-TOTAL FASE C |  |  |  | 1905848.97
E | ELECTRIFICACION PRIMARIA, SECUNDARIA, CASA DE OPERADOR, CASETA DE CLORO Y EQUIPAMIENTO
6 | SUMINISTRO E INSTALACION DOS (2) BOMBA CENTRIFUGA HORIZONTAL 50 GPM, 100' TDH,2HP,220V,1Ø CON TANQUE HIDRONEUMATICO DE 40 GLS Y ACCESORIOS | 1 | U | 132575.17 | 132575.17
8 | CONSTRUCCION CASETA GENERADOR 20KW |  |  |  | 0
0
8.3 | HORMIGÓN ARMADO EN: FC'= 210 KG/CM2 |  |  |  | 0
8.3.1 | ZAPATA MURO (INCLUYE 2 A.P. C1 ) 0.79 QQ/M3 FC'= 180 KG/CM2 | 3.17 | M3 | 1205.57 | 3821.66
8.3.2 | COLUMNA ( 0.20 X 0.20 ) 4.58 QQ/M3 | 0.48 | M3 | 4321.83 | 2074.48
8.3.3 | DINTEL ( 0.15 X 0.20 ) 4.18 QQ/M3 | 0.07 | M3 | 4009.69 | 280.68
8.3.4 | LOSA DE TECHO ( 0.50 X 0.13 ) 1.06 QQ/M3 | 3.59 | M3 | 1576.24 | 5658.7
8.3.5 | VIGA ( 0.20 X 0.20 ) 4.64 QQ/M3 | 0.42 | M3 | 4368.63 | 1834.82
8.3.6 | BASE H.A. P/PLANTA ( 3.20 X 1.85 ) 0.63 QQ/M3 | 2.96 | M3 | 1240.97 | 3673.27
0
8.4 | PISO H.S. PULIDO | 17.39 | M2 | 318.29 | 5535.06
0
8.5 | MURO DE BLOQUES |  |  |  | 0
8.5.1 | DE 6'' B.N.P | 11.2 | M2 | 262.8 | 2943.36
8.5.2 | DE 6'' S.N.P | 61.2 | M2 | 262.85 | 16086.42
8.5.3 | CALADOS | 4.82 | M2 | 1.57 | 7.57
0
8.6 | TERMINACIÓN DE SUPERFICIE: |  |  |  | 0
8.6.2 | PAÑETE EXTERIOR (INC. VUELOS) | 99.47 | M2 | 92.65 | 9215.9
8.6.3 | PAÑETE INTERIOR | 79.05 | M2 | 26.6 | 2102.73
8.6.4 | CANTOS | 78.62 | M | 26.68 | 2097.58
8.6.5 | FINO LOSA DE TECHO | 26.95 | M2 | 71.74 | 1933.39
0
| SUB-TOTAL E |  |  |  | 189840.79
F | SUMINISTROS Y COLOCACION DE EQUIPOS
1 | BOQUILLAS ORTHOS MODELO D CON 0.30 MM DE APERTURA EN RANURA PARA LAVADO CON AGUA Y AIRE EN FILTROS (45 U/M2) (VER FACTURA No. 1512 D/F 4-6-2021) | 402.85 | P2 | 1513.4 | 609673.19
3 | SUMINISTRO E INSTALACION BOMBAS DOSIFICADORAS DE SULFATO TIPO DIAFRAGMA, CON RANGO DE APLICACION 0-10 GPM, CARCASA EN FIBRA REFORZADA CON POLIPROPILENO, CUERPO BOMBA EN PVDF DIAFRAGMA EN PTFE , POTENCIA MOTOR 1/4 HP, JUNTAS DE FPM/FKM, TUBO DE POLI (VER ANALISIS DE COSTOS) | 2 | U | 382638.53 | 765277.06
4 | SUMINISTRO E INSTALACION AGITADORES (MIXERS) SUFATO DE ALUMINIO,MOTOR 11/2 HP, MONOFASICO 115/230V ,1750 RPM CON MOTO - REDUCTOR A 300 RPM, VASTAGO 3/4" ACERO INOXIDABLE , ASPAS C/4 ALETAS ACERO INOXIDABLE L=4" (CUBICAR C/FACTURA) | 2 | U | 140369.52 | 280739.04
8 | SUMINISTRO E INSTALACION DE KIT B, DE EMERGENCIA DEL INSTITUTO DEL CLORO (VER FACTURA No. 1511 D/F 4-6-2021) | 1 | U | 128687.33 | 128687.33
| SUB-TOTAL F |  |  |  | 1784376.62
| SUB-TOTAL AUMENTO DE PRECIOS |  |  |  | 4063708.39
| SUB-TOTAL ADICIONAL #2 |  |  |  | 5199566.2553
| SUB-TOTAL PRESUPUESTO BASE + ADICIONALES No. 1+2 |  |  |  | 48660575.5434
GASTOS INDIRECTOS
| HONORARIOS PROFESIONALES | 10% |  |  | 4866057.55
| GASTOS ADMINISTRATIVOS | 4% |  |  | 1946423.02
| SEGUROS , POLIZA Y FIANZAS | 4% |  |  | 1946423.02
| SUPERVISION DE LA OBRA | 5% |  |  | 2433028.77
| GASTOS DE TRANSPORTE | 4% |  |  | 1946423.02
| LEY 6-86 | 1% |  |  | 486605.75
| CODIA | 0.1% |  |  | 48660.57
| ITBIS (LEY 07-2007) | 18% |  |  | 875890.359
| OPERACION Y MANTENIMIENTO INAPA |  |  |  | 3687509.28
IMPREVISTOS
| ESTUDIOS | 2% |  |  | 973211.5109
| TRANSPORTE DE POSTE | 1 | U |  | 35000
| (AUMENTO PRECIO ACT. No. 2 ) TRANSPORTE DE POSTE | 1 | U | 9400 | 9400
| TRAMITACION DE PLANOS | 1 | U |  | 30000
| (ELIMINACION DE PARTIDA ACT. No.2) TRAMITACION DE PLANOS | 1 | U |  | -30000
| (NUEVA PARTIDA ACT. No.2) REDISEÑO Y TRAMITACION DE PLANOS | 1 | U | 33300 | 33300
| INTERCONEXION A LINEA M.T. EXISTENTE | 1 | U |  | 60000
| (ELIMINACION DE PARTIDAS ACT. No.2) INTERCONEXION A LINEA M.T. EXISTENTE | 1 | U |  | -60000
| (NUEVA PARTIDA ACT. No.2) INTERCONEXION CON EDENORTE | 1 | U | 44400 | 44400
| MOVILIZACION Y DESMOVILIZACION | 1 | U |  | 80000
| COMPLETIVO MATERIAL DE FILTRO D= 215 KM | 1 | U |  | 75000
| (AUMENTO DE PRECIO ACT.No.2) COMPLETIVO MATERIAL DE FILTRO D= 215 KM | 1 | U |  | 74792.89
| TOTAL GASTOS INDIRECTOS |  |  |  | 19562125.7399
RESPONSABILIDAD DEL CONTRATISTA SOBRE LOS SUMINISTROS REALIZADOS POR INAPA
| COMPUERTA ACERO INOXIDABLE (ANSI 304) (0.55X 0.80) M PARA FILTRACIÓN DIRECTA (10% APLICADO SOBRE EL COSTO DE C/U DE RD$ 184,884.25) | 1 | U | 184884.25
| COMPUERTA ACERO INOXIDABLE (ANSI 304) ( 0.50 x 0.40) M ENTRADA A FLOCULADOR (1 U A RD$ 198,067.30) | 1 | U | 198067.3
| COMPUERTA ACERO INOXIDABLE (0.45 X 0.45) M, VASTAGO =3.45M (10% APLICADO SOBRE EL COSTO DE C/U DE RD$ 220,823.21) ENTRADA A SEDIMENTADORES | 3 | U | 220823.21
| COMPUERTA TIPO PAREZ EN A/I 304 PARA ENTRADA A FILTROS DE 0.40 x 0.40. VASTAGO H=2.70 (10% APLICADO SOBRE EL COSTO DE C/U DE RD$301,233.48) | 9 | U | 301233.48
| COMPUERTA TIPO PAREZ EN A/I 304 PARA DESCARGA DE RETRO LAVADO DE FILTROS DE 0.40 x 0.40. H=3.60 (10% APLICADO SOBRE EL COSTO DE C/U DE RD$304,890.26) | 9 | U | 304890.26
| COMPUERTA TIPO PAREZ EN A/I 304 PARA SALIDA DE FILTROS DE 0.45 X 0.45. H=3.60 VASTAGO (10% APLICADO SOBRE EL COSTO DE C/U DE RD$309,370.31) | 2 | U | 309370.31
| DE PLACAS EN POLIPROPILENO REFORZADO (PPR) DE 25 MM EN FLOCULADORES (10% APLICADO SOBRE EL COSTO DE C/PIE3 A RD$ 2,466.40/PIE3) | 1508.23 | P3 | 2466.4
| SISTEMA DE MODULO LAMELLARES PVC DE 1MM, SECCION HEXAGONAL 8 CM, INCLUYE ESTRUCTURA DE SOPORTE EN PRFV Y TORNILLERIA A/I 304 (10% APLICADO SOBRE EL COSTO DE C/PIE3 A RD$ 2,466.40/ PIE3) | 1974.48 | P3 | 2466.4
| HONORARIOS PROFESIONALES | 10% |  | 15709031.4 | 1570903.14
| GASTOS ADMINISTRATIVOS | 4% |  | 15709031.4 | 628361.26
| ITBIS DE LA LEY 07-2007 | 18% |  |  | 282762.5652
| TOTAL RESPONSABILIDAD DEL CONTRATISTA |  |  |  | 2482026.9652
| TOTAL A EJECUTAR |  |  |  | 70704728.2485
| TOTAL PRESUPUESTO ACTUALIZADO No.2 RD$ |  |  |  | 70704728.2485
PREPARADO POR: |  | REVISADO POR:
ING. ELVIRA JIMENEZ |  | ING. XIOMARA LORENZO
ING. DEPTO. COSTOS Y PRESUPUESTOS |  | ING. DEPTO. COSTOS Y PRESUPUESTOS
SOMETIDO POR: |  | VISTO BUENO:
ING. SONIA RODRÍGUEZ |  | ING. JOSE MANUEL AYBAR
ENC. DEPTO. COSTOS Y PRESUPUESTOS |  | DIRECTOR DE INGENIERIA
NOTAS:
PRESUPUESTO ACTUALIZADO No.1 (D/F MARZO 2021)
a) | ESTA ACTUALIZACIÓN SE REALIZÓ TOMANDO COMO BASE LAS INFORMACIONES REMITIDAS POR LA DIRECCIÓN DE SUPERVISIÓN Y FISCALIZACIÓN DE OBRAS MEDIANTE MEMO COORD No. 222/2020 D/F 27/10/2020 Y MEMO COORD No.005/2021 D/F 6/01/2021.
b) | PRESUPUESTO ACTUALIZADO No.2 (D/F FEBRERO 2022)
ESTA ACTUALIZACIÓN SE REALIZÓ TOMANDO COMO BASE LAS INFORMACIONES REMITIDAS POR LA DIRECCIÓN DE SUPERVISIÓN Y FISCALIZACIÓN DE OBRAS MEDIANTE MEMO COORD No. 211/2021 D/F 06/11/2021.
Note on B1622: [Comentario encadenado] Su versión de Excel le permite leer este comentario encadenado; sin embargo, las ediciones que se apliquen se quitarán si el archivo se abre en una versión más reciente de Excel. Más información: https://go.microsoft.com/fwlink/?linkid=870924 Comentario: El mismo título dos veces?