## Ac. Múlt. Loma Atravesada #170
INSTITUTO NACIONAL DE AGUAS POTABLES Y ALCANTARILLADOS
***INAPA***
DIRECCIÓN DE INGENIERÍA
DEPARTAMENTO DE COSTOS Y PRESUPUESTOS
Presupuesto : No.170 D/F 27/04/2021
Obra: | ACUEDUCTO MÚLTIPLE LOS LIMONES - EL COPEY A LOMA ATRAVESADA, ESTACIÓN DE BOMBEO Y LÍNEA DE IMPULSIÓN DESDE ESTACIÓN E0 + 000 HASTA E2 + 690,
Ubicacón: PROVINCIA MONTE CRISTI |  |  | ZONA: I
PRESUPUESTO ORIGINAL
PARTIDA | DESCRIPCIÓN | CANTIDAD | UD | P.U. (RD$) | VALOR (RD$)
A | ESTACIÓN DE BOMBEO EXISTENTE
I | VERJA EN BLOQUES DE 6" VIOLINADOS
1 | MOVIMIENTO DE TIERRA:
1.1 | Replanteo | 67 | M | 87.2 | 5842.4
1.2 | Excavación zapatas a mano | 27.84 | M³N | 658 | 18318.72
1.3 | Reposición material compactado a mano | 13.84 | M³C | 70.18 | 971.2912
1.4 | Bote de material con in situ | 18.2 | M³E | 90.04 | 1638.728
2 | HORMIGÓN ARMADO EN: |  |  |  | 0
2.1 | Zapata de muros (0.45 x 0.25) m - 0.87 qq/m3 | 6.45 | M³ | 8812.15 | 56838.3675
2.2 | Zapata de columnas (0.60 x 0.60 x .25) m - 2.08 qq/m3 | 1.71 | M³ | 12410.24 | 21221.5104
2.3 | Columnas de amarre (0.20 x 0.20) m - 4.36 qq/m3 | 2.69 | M³ | 24968.06 | 67164.0814
2.4 | Viga de amarre BNP (0.15 x 0.20) m - 3.22 qq/m3 | 1.94 | M³ | 23065.37 | 44746.8178
2.5 | Viga de amarre SNP (0.20 x 0.20) m - 2.45 qq/m3 | 2.76 | M³ | 20595.86 | 56844.5736
2.6 | Viga de H.S. para riel puerta corrediza (0.20 x 0.20) m - 0.90 qq/m3 | 1.32 | M³ | 15986.74 | 21102.4968
0
3 | MUROS |  |  |  | 0
3.1 | Block 6" con 3/8"@0.60 m SNP violinado | 161.51 | M2 | 1386 | 223852.86
3.2 | Block 6" con 3/8"@0.60 m BNP | 24.85 | M2 | 1114.38 | 27692.343
0
4 | TERMINACIÓN DE SUPERFICIE |  |  |  | 0
4.1 | Pañete en vigas y columnas | 78.4 | M2 | 380.01 | 29792.784
4.2 | Cantos | 475.56 | M | 133 | 63249.48
0
5 | PINTURA |  |  |  | 0
5.1 | Base fresh cement en vigas y columnas | 78.4 | M2 | 129 | 10113.6
5.2 | Acrílica superior azul turquesa en vigas y columnas (dos manos mas retoques) | 78.4 | M2 | 226 | 17718.4
0
6 | SUMINISTRO Y OLOCACIÓN de alambre galvanizado tipo trinchera | 69.3 | M | 756 | 52390.8
0
7 | PUERTA CORREDIZA según diseño suministrado L:4.00 M. (acabado con dos manos de oxiguard y dos manos de pintura epoxica mantenimiento industrial) | 1 | Ud | 118797 | 118797
|  | 0 |  |  | 0
8 | LIMPIEZA FINAL | 1 | Ud | 1512.41 | 1512.41
| SUB-TOTAL FASE I | 0 |  |  | 839808.6637
II | ELECTRIFICACIÓN Y EQUIPAMIENTO
1 | ELECTRIFICACIÓN PRIMARIA |  |  |  | 0
1.1 | Postes en H.A,v 40' 500 DaN | 1 | Ud | 28809.72 | 28809.72
1.2 | Postes en H.A,V40' 800 DaN | 1 | Ud | 34957.72 | 34957.72
1.3 | Alambre AAA/C No. 210 | 180 | Pies | 20.12 | 3621.6
1.4 | Estructura MT-301 | 1 | Ud | 8559.47 | 8559.47
1.5 | Estructura MT-307 | 2 | Ud | 17930.6 | 35861.2
1.6 | Estructura PR-208 | 1 | Ud | 29030.68 | 29030.68
1.7 | Estructura H.A-IOO B | 2 | Ud | 4596.12 | 9192.24
1.8 | Estructura AP-103 | 1 | Ud | 7261.38 | 7261.38
1.9 | Estructura RR-306 (3 x 15 KVA) | 1 | Ud | 132269.15 | 132269.15
1.1 | Instalación de postes | 2 | Ud | 3000 | 6000
1.11 | Hoyo para postes | 2 | Ud | 1400 | 2800
1.12 | Hoyo para vientos | 2 | Ud | 1200 | 2400
1.13 | Mano de obra eléctrica primaria | 1 | Ud | 42000 | 42000
0
2 | ELECTRIFICACIÓN SECUNDARIA |  |  |  | 0
2.1 | Alimentador eléctrico desde transformadores hasta medición con main breaker con 3 conductores THW no.2 y 2 conductores THW No.4 en tubería IMC de 2" y accesorios. | 2 | M | 2726.87 | 5453.74
2.2 | Alimentador eléctrico desde panel de medición con main breaker hasta panel board con 3 conductores THW No.2 y 2 conductores THW No.4 en tuberías IMC VC de 2" y accesorios | 30 | M | 2894.96 | 86848.8
2.3 | Alimentador eléctrico desde panel board hasta transformador seco con 2 conductores THW No.8 en L.T. de 3/4" con accesorios. | 4 | M | 326.94 | 1307.76
2.4 | Alimentador eléctrico desde transformador seco hasta de breaker 4/8 circuitos con 2 conductores THW No.8 en tuberia L.T. de 3/4" y accesorios | 4 | M | 326.94 | 1307.76
2.5 | Alimentador eléctrico desde panel board hasta arrancadores de electrobombas con 3 conductores No.2 y 2 conductores THW No.4 en tubería PVC con accesorios | 4 | M | 2307.85 | 9231.4
2.6 | Alimentador eléctrico desde arrancadores hasta electrobombas conductor de goma 8/4 para cada bomba (2), en tubería L. T. de 1" y accesorios. | 12 | M | 622.31 | 7467.72
2.7 | Main breaker 70/3 Amp, 240 V. 30, enclosure, nema 3R | 1 | Ud | 7485.5 | 7485.5
2.8 | Panel boar barra de 100 Amp. con main breaker 100/3 Amp, 240 V. 3₵, Inc. 2 breakers 35/3 Amp. y 1 breaker 15/2 Amp. | 1 | Ud | 28859.62 | 28859.62
2.9 | Panel de distribución, (4/8 circuitos) (incluye breakers) | 1 | Ud | 3005.18 | 3005.18
2.1 | Transformador seco 3 KVA, 480-120/240 V. | 1 | Ud | 22864.38 | 22864.38
2.11 | Registro eléctrico en H.A (0.5 x 0.5 x 0.6 M) | 1 | Ud | 6000 | 6000
2.12 | Tape plástico 3M | 1 | Ud | 330.4 | 330.4
2.13 | Tape de goma 3M | 1 | Ud | 1030 | 1030
2.14 | Mano de obra eléctrica secundaria | 1 | Ud | 22000 | 22000
3 | SUMINISTRO E INSTALACIÓN DE ELECTROBOMBA |  |  |  | 0
3.1 | Suministro electrobombas sumergible colocada acostada con motor de 10 H.P., 80 GPM y 292 pies de TDH. (incluye arrancador directo a línea) | 2 | Ud | 107816.6 | 215633.2
3.2 | Arrancador magnético directo a línea para 10 H.P | 2 | Ud | 16542.66 | 33085.32
3.3 | Instalación de electrobomba | 2 | Ud | 20000 | 40000
3.4 | Niple de 2" x 12" platillado en un extremo | 2 | Ud | 1883.04 | 3766.08
3.5 | Niple de 2" x 12" platillado en un extremo | 4 | Ud | 1104.24 | 4416.96
3.6 | Instalación manométrica completa (incluye manómetro sumergido en glicerina de 0-600 PSI | 2 | Ud | 3921.23 | 7842.46
3.7 | Junta dresser auto portante de 2" a 250 PSI | 2 | Ud | 1458.75 | 2917.5
3.8 | Válvula de aire 3/4"³ | 2 | Ud | 12549.9 | 25099.8
3.9 | Válvula de compuerta con vástago ascendente platillada de 2" platillada a 250 PSI | 3 | Ud | 23180.77 | 69542.31
3.1 | Válvula check platillada de 2" a 250 PSI | 2 | Ud | 14585 | 29170
3.11 | Construcción mainford de descarga de 2" | 1 | Ud | 3800 | 3800
3.12 | Codo de 2" tipo cuello de ganzo | 2 | Ud | 1500 | 3000
3.13 | Tee de 2" x 2" Acero SCH-160 | 2 | Ud | 1384.94 | 2769.88
3.14 | Zeta 2" x 4 Acero SCH-160 | 1 | Ud | 8497.54 | 8497.54
3.15 | Camisa inductora de flujo de PVC en 6" | 2 | Ud | 5862.8 | 11725.6
3.16 | Pintura azul para descarga (oxido) | 1 | Ud | 1500 | 1500
3.17 | Anclaje para descarga en hormigón simple | 4 | Ud | 2000 | 8000
3.18 | Soporte y base para SUB-TOTAL bombas en acero | 6 | Ud | 2200 | 13200
| SUB-TOTAL II | 0 |  |  | 1029922.07
| SUB-TOTAL FASE A | 0 |  |  | 1869730.7337
B | LĺNEA DE IMPULSIÓN DESDE ESTACIÓN EO + 000 HASTA E2 + 690
1 | REPLANTEO | 2690 | M | 14.63 | 39354.7
0
2 | MOVIMIENTO DE TIERRA: |  |  |  | 0
2.1 | Excavación material compacto c/equipo | 2098.2 | M³N | 253.6 | 532103.52
2.2 | Suministro y colocación asiento de arena e=0.10 M | 188.3 | M³ | 1427 | 268704.1
2.3 | Colocación y compactación de relleno c/compactador mecánico en capas de 0.20 M. C/ material producto de la excavación | 1788.85 | M³C | 184.04 | 329219.954
2.4 | Bote de material con camión 5 KM (incluye carguío y esparcimiento en botadero) | 386.69 | M³E | 210 | 81204.9
0
3 | SUMINISTRO DE TUBERÍA |  |  |  | 0
3.1 | De ₵4" pvc SDR-21 C/J.G. + 2% de perdidas por campana | 2743.8 | M | 958 | 2628560.4
4 | COLOCACIÓN DE TUBERÍA |  |  |  | 0
4.1 | De ₵4" pvc SDR-21 C/J.G | 2690 | M | 32.27 | 86806.3
5 | PRUEBA HIDROSTÁTICA |  |  |  | 0
5.1 | De ₵4" PVC SDR-21 C/J.G (tramo sin acometidas) | 2690 | M | 34.95 | 94015.5
6 | SUMINISTRO Y COLOCACIÓN PIEZAS ESPECIALES, PVC SCH-40 |  |  |  | 0
6.1 | Codo a 4" x 900 | 3 | Ud | 442.11 | 1326.33
6.2 | codo a 4" x 450 | 7 | Ud | 369.9 | 2589.3
6.3 | Anclaje de H.S. para piezas, según detalle | 1 | M³ | 6724.26 | 6724.26
7 | CRUCE DE ALCANTARILLA EN ACERO 12.00 M, INC. BRAZO ( 7 UD) |  |  |  | 0
7.1 | Replanteo | 7 | Ud | 500 | 3500
7.2 | Excavadora de material húmedo con equipo | 65.52 | M³ | 289 | 18935.28
7.3 | Suministro material de mina para relleno distancia aproximada de mina D=20 km | 78.62 | M³E | 879 | 69106.98
7.4 | Colocacion y compactacion de material c/compactador mecánico en capas de 0.20 m. C/material producto de excavación | 74.69 | M³C | 184.04 | 13745.9476
7.5 | Bote de material con camión D= 5 km (incluye carguío y esparcimiento en botadero) | 78.62 | M³E | 210 | 16510.2
7.6 | Tubo de a 4" Acero SCH-80 C/protección anticorrosiva, Inc. brazo | 84 | M | 2146.03 | 180266.52
7.7 | Codo 4" x 45 0 Acero SCH-80 C/protección anticorrosiva | 28 | Ud | 2119.35 | 59341.8
7.8 | Junta dresser de a 4" 150 PSI | 14 | Ud | 1566.25 | 21927.5
7.9 | Anclaje de H.A. tipo, según detalle | 14 | Ud | 11898 | 166572
7.1 | Mano de obra ( Inc. equipos, materiales, herramientas y personal) | 7 | Ud | 13840.83 | 96885.81
0
8 | SUMINISTRO Y COLOCACIÓN DE VÁLVULAS |  |  |  | 0
8.1 | Válvula de desagüe H.F. de a 4" 150 PSI, Completa. | 5 | Ud | 40718.38 | 203591.9
8.2 | Válvula de aire combinada H.F. de a 1" 150 PSI, Completa | 4 | Ud | 15850.44 | 63401.76
8.3 | Registro para válvula de aire, según detalle | 4 | Ud | 31493.13 | 125972.52
8.4 | Suministro y colocación caja telescópica, según detalle | 5 | Ud | 4155.74 | 20778.7
8.5 | Anclaje de H.S tipo 4, F'c= 210 kg/cm2 para válvula de desagüe, segun detalle | 0.5 | M³ | 6724.26 | 3362.13
8.6 | Anclaje de H.A. tipo 1, F'c= 210 kg/cm2 -1.45 qq/m3, para válvula de desagüe, segun detalle | 6 | M³ | 7421.23 | 44527.38
9 | SEÑALIZACION, CONTROL Y MANEJO DEL TRANSITO. Incluye: Letreros con base ,Conos Refractarios, Cinta de peligro, Malla de seguridad naranja, Tanques de 55 Gl pintados amarillo trafico con cinta lumínica, Pasarelas de Madera y hombres con banderolas, chachelos v cascos de sequridad | 2690 | M | 56 | 150640
10 | LIMPIEZA continua y final Inc. obreros, camión y herramientas menores) | 2690 | M | 27.38 | 73652.2
| SUB - TOTAL FASE B |  |  |  | 5403327.8916
C | VARIOS |  |  |  | 0
1 | VALLA anunciando obra 4' x 8' impresión full color, conteniendo logo de INAPA, nombre proyecto y contratista. estructura en tubos galvanizados 1 1/2 x 1 1/2 y soportes en tubo cuadrado 4 x 4 | 1 | Ud | 12500 | 12500
2 | CAMPAMENTO. Incluye alquiler de casa con o sin solar y caseta de materiales | 6 | Meses | 34693.18 | 208159.08
| SUB-TOTAL FASE C |  |  |  | 220659.08
| SUB-TOTAL GENERAL |  |  |  | 7493717.7053
GASTOS INDIRECTOS
| Honorarios profesionales | 10% |  |  | 749371.7705
| Gastos administrativos | 3% |  |  | 224811.5312
| Seguros, póliza y finanza | 4% |  |  | 299748.7082
| Supervisión de obra | 5% |  |  | 374685.8853
| Gastos de transporte | 4.5% |  |  | 337217.2967
| Ley 6-86 | 1% |  |  | 74937.1771
| CODIA | 0.1% |  |  | 7493.7177
| ITBIS honorarios profesionales 07-2007 | 18% |  |  | 134886.9187
| Imprevistos | 5% |  |  | 374685.8853
| Mantenimiento y operación de sistema de INAPA | 10% |  |  | 749371.7705
| Completivo transporte de postes | 1 | Ud | 25000 | 25000
| Tramitación de planos eléctricos | 1 | Ud | 20000 | 20000
| Interconexión con EDESUR | 1 | Ud | 40000 | 40000
| TOTAL GASTOS INDIRECTOS |  |  |  | 3412210.6612
| TOTAL A CONTRATAR RD$ |  |  |  | 10905928.3665
PRESUPUESTO ACTUALIZADO
Nº | DESCRIPCIÓN | CANTIDAD | UD | P.U. (RD$) | VALOR ( RD$)
A | ESTACIÓN DE BOMBEO EXISTENTE
I | VERJA EN BLOQUES DE 6" VIOLINADOS |  |  |  | 0
1 | MOVIMIENTO DE TIERRA: |  |  |  | 0
1.1 | Replanteo | 67 | M | 171.5446 | 11493.49
1.2 | Excavación zapatas a mano | 27.84 | M³N | 816.4504 | 22729.98
1.3 | Reposición material compactado a mano | 13.84 | M³C | 112.13 | 1551.88
1.4 | Bote de material con in situ | 18.2 | M³E | 111.0076 | 2020.34
0
2 | HORMIGÓN ARMADO EN: |  |  |  | 0
2.1 | Zapata de muros (0.45 x 0.25) m - 0.87 qq/m³ | 6.45 | M³ | 13262.69 | 85544.35
2.2 | Zapata de columnas (0.60 x 0.60 x .25) m - 2.08 qq/m3 | 1.71 | M³ | 19584.33 | 33489.2
2.3 | Columnas de amarre (0.20 x 0.20) m - 4.36 qq/m³ | 2.69 | M³ | 37508.6 | 100898.13
2.4 | Viga de amarre BNP (0.15 x 0.20) m - 3.22 qq/m³ | 1.94 | M³ | 33107.03 | 64227.64
2.5 | Viga de amarre SNP (0.20 x 0.20) m - 2.45 qq/m³ | 2.76 | M³ | 28904.81 | 79777.28
2.6 | Viga de H.S. para riel puerta corrediza (0.20 x 0.20) m -0.90 qq/m³ | 1.32 | M³ | 20806.83 | 27465.02
0
3 | MUROS |  |  |  | 0
3.1 | Block 6" con 3/8"@0.60 m SNP violinado | 161.51 | M² | 1814.84 | 293114.81
3.2 | Block 6" con 3/8"@0.60 m BNP | 24.85 | M² | 1522.98 | 37846.05
0
4 | TERMINACIÓN DE SUPERFICIE |  |  |  | 0
4.1 | Pañete en vigas y columnas | 78.4 | M² | 616.44 | 48328.9
4.2 | Cantos | 475.56 | M | 179.28 | 85258.4
0
5 | PINTURA |  |  |  | 0
5.1 | Base fresh cement en vigas y columnas | 78.4 | M² | 210.66 | 16515.74
5.2 | Acrílica superior azul turquesa en vigas y columnas (dos manos mas retoques) | 78.4 | M² | 226 | 17718.4
0
6 | SUMINISTRO Y OLOCACIÓN de alambre galvanizado tipo trinchera | 69.3 | M | 1243.3735 | 86165.78
0
7 | PUERTA CORREDIZA según diseño suministrado L= 4.00 M. (acabado con dos manos de oxiguard y dos manos de pintura epoxica mantenimiento industrial) | 1 | Ud | 225253.18 | 225253.18
0
8 | LIMPIEZA FINAL | 1 | Ud | 10560.2 | 10560.2
| SUB - TOTAL FASE I |  |  |  | 1249958.77
II | ELECTRIFICACIÓN Y EQUIPAMIENTO
1 | ELECTRIFICACIÓN PRIMARIA |  |  |  | 0
1.1 | Postes en H.A,V 40´ 500 DaN | 1 | Ud | 50657.5 | 50657.5
1.2 | Postes en H.A,V 40´ 800 DaN | 1 | Ud | 57820 | 57820
1.3 | Alambre AAA/C No. 2/0 | 180 | Pies | 269.04 | 48427.2
1.4 | Estructura MT-301 | 1 | Ud | 8559.474 | 8559.474
1.5 | Estructura MT-307 | 2 | Ud | 17930.598 | 35861.196
1.6 | Estructura PR-208 | 1 | Ud | 48633.7875 | 48633.7875
1.7 | Estructura H.A-100 B | 2 | Ud | 4596.123 | 9192.246
1.8 | Estructura AP-103 | 1 | Ud | 16792.566 | 16792.566
1.9 | Estructura TR-306 (3 x 15 KVA) | 1 | Ud | 371902.125 | 371902.125
1.1 | Instalación de postes | 2 | Ud | 6950.2 | 13900.4
1.11 | Hoyo para postes | 2 | Ud | 1748.72 | 3497.44
1.12 | Hoyo para vientos | 2 | Ud | 1492.95 | 2985.9
1.13 | Mano de obra eléctrica primaria | 1 | Ud | 145635.2 | 145635.2
2 | ELECTRIFICACIÓN SECUNDARIA |  |  |  | 0
2.1 | Alimentador eléctrico desde transformadores hasta medición con main breaker con 3 conductores THW No.2 y 2 conductores THW No.4 en tubería IMC de 2" y accesorios. | 2 | M | 6548.2512 | 13096.5
2.2 | Alimentador eléctrico desde panel de medición con main breaker hasta panel board con 3 conductores THW No.2 y 2 conductores THW No.4 en tuberías IMC y PVC de 2" y accesorios. | 30 | M | 6820.9105 | 204627.31
2.3 | Alimentador eléctrico desde panel board hasta transformador seco con 2 conductores THW No.8 en tubería L.T. de 3/4" con accesorios. | 4 | M | 495.4595 | 1981.84
2.4 | Alimentador eléctrico desde transformador seco hasta panel de breaker 4/8 circuitos con 2 conductores THW No.8 en tuberia L.T. de 3/4" y accesorios. | 4 | M | 495.4595 | 1981.84
2.5 | Alimentador eléctrico desde panel board hasta arrancadores de electrobombas con 3 conductores THW No.2 y 2 conductores THW No.4 en tubería PVC de 2" con accesorios. | 4 | M | 5314.2018 | 21256.81
2.6 | Alimentador eléctrico desde arrancadores hasta electrobombas conductor de goma 8/4 para cada bomba (2), en tubería L.T. de 1" y accesorios. | 12 | M | 762.1832 | 9146.2
2.7 | main breaker 70/3 Amp, 240 V. 3ø, enclosure, nema 3R | 1 | Ud | 13393 | 13393
2.8 | Panel boar barra de 100 Amp. con main breaker 100/3 Amp, 240 V. 3ø, Inc. 2 breakers 35/3 Amp. y 1 breaker 15/2 Amp. | 1 | Ud | 55401 | 55401
2.9 | Panel de distribución, (4/8 circuitos) (incluye breakers) | 1 | Ud | 4891.1 | 4891.1
2.1 | Transformador seco 3 KVA, 480-120/240 V. | 1 | Ud | 30521.9508 | 30521.9508
2.11 | Registro eléctrico en H.A. (0.5 x 0.5 x 0.6 M) | 1 | Ud | 8221.4538 | 8221.4538
2.12 | Tape plástico 3M | 1 | Ud | 454.3 | 454.3
2.13 | Tape de goma 3M | 1 | Ud | 1652 | 1652
2.14 | Mano de obra eléctrica secundaria | 1 | Ud | 45890.3 | 45890.3
3 | SUMINISTRO E INSTALACIÓN DE ELECTROBOMBA
3.1 | Suministro electrobombas sumergible colocada acostada con motor de 10 H.P., 80 GPM y 292 pies de TDH. (incluye arrancador directo a línea) | 2 | Ud | 168938 | 337876
3.2 | Arrancador magnético directo a línea para 10 H.P | 2 | Ud | 61950 | 123900
3.3 | Instalación de electrobomba | 2 | Ud | 138646.5254 | 277293.0509
3.4 | Niple de 2" x 12" platillado en un extremo | 2 | Ud | 1883.04 | 3766.08
3.5 | Niple de 2" x 12" platillado en un extremo | 4 | Ud | 1104.24 | 4416.96
3.6 | Instalación manométrica completa (incluye manómetro sumergido en glicerina de 0-600 PSI | 2 | Ud | 3921.23 | 7842.46
3.7 | Junta dresser auto portante de 2" a 250 PSI | 2 | Ud | 1458.75 | 2917.5
3.8 | Válvula de aire 3/4" | 2 | Ud | 12549.9 | 25099.8
3.9 | Válvula de compuerta con vástago ascendente platillada de 2" platillada a 250 PSI | 3 | Ud | 23180.77 | 69542.31
3.1 | Válvula check platillada de 2" a 250 PSI | 2 | Ud | 14585 | 29170
3.11 | Construcción mainford de descarga de 2" | 1 | Ud | 7475 | 7475
3.12 | Codo de 2" tipo cuello de ganzo | 2 | Ud | 8260 | 16520
3.13 | Tee de 2"x 2" x 2" Acero SCH-160 | 2 | Ud | 1384.94 | 2769.88
3.14 | Zeta 2" x 4 Acero SCH-160 | 1 | Ud | 8497.54 | 8497.54
3.15 | Camisa inductora de flujo de PVC en 6" | 2 | Ud | 5862.8 | 11725.6
3.16 | Pintura azul para descarga (oxido) | 1 | Ud | 1500 | 1500
3.17 | Anclaje para descarga en hormigón simple | 4 | Ud | 2897.3001 | 11589.2004
3.18 | Soporte y base para bombas en acero | 6 | Ud | 2200 | 13200
| SUB-TOTAL II |  |  |  | 2181482.0204
| SUB -TOTAL FASE A |  |  |  | 3431440.7904
B | LÍNEA DE IMPULSIÓN DESDE LA ESTACIÓN (E0 + 000 HASTA E2 + 690)
1 | REPLANTEO | 2690 | M | 23.73 | 63833.7
2 | MOVIMIENTO DE TIERRA:
2.1 | Excavación material compacto c/equipo | 2098.2 | M³N | 499.82 | 1048722.32
2.2 | Suministro y colocación asiento de arena e=0.10 M | 188.3 | M³ | 3821.08 | 719509.36
2.3 | Colocacion y compactacion de relleno c/compactador mecánico en capas de 0.20 M. C/material producto de la excavación | 1788.85 | M³C | 254.88 | 455942.09
2.4 | Bote de material con camión D= 5 KM (incluye carguío y esparcimiento en botadero) | 386.69 | M³E | 269.5064 | 104215.43
3 | SUMINISTRO DE TUBERÍA
3.1 | De ø4" PVC SDR-21 C/J.G. +2% de perdidas por campana | 2743.8 | M | 1243.9207 | 3413069.74
4 | COLOCACIÓN DE TUBERÍA
4.1 | De ø4" PVC SDR-21 C/J.G | 2690 | M | 88.06 | 236881.4
5 | PRUEBA HIDROSTÁTICA
5.1 | De ø4" PVC SDR-21 C/J.G (tramo sin acometidas) | 2690 | M | 97.59 | 262517.1
6 | SUMINISTRO Y COLOCACIÓN PIEZAS ESPECIALES, PVC SCH-40
6.1 | Codo ø 4" x 90° | 3 | Ud | 442.11 | 1326.33
6.2 | Codo ø 4" x 45° | 7 | Ud | 369.9 | 2589.3
6.3 | Anclaje de H.S. para piezas, según detalle | 1 | M³ | 9385.4867 | 9385.49
7 | CRUCE DE ALCANTARILLA EN ACERO L= 12.00 M, INC. BRAZO ( 7 UD)
7.1 | Replanteo | 7 | Ud | 500 | 3500
7.2 | Excavadora de material húmedo con equipo | 65.52 | M³ | 499.82 | 32748.21
7.3 | Suministro material de mina para relleno distancia aproximada de mina D=20 km | 78.62 | M³E | 1804.32 | 141855.64
7.4 | Colocacion y compactacion de material c/compactador mecánico en capas de 0.20 m. C/material producto de la excavación | 74.69 | M³C | 254.88 | 19036.99
7.5 | Bote de material con camión D= 5 km (incluye carguío y esparcimiento en botadero) | 78.62 | M³E | 269.5064 | 21188.59
7.6 | Tubo de ø 4" Acero SCH-80 C/protección anticorrosiva, Inc. brazo | 84 | M | 3356.9 | 281979.6
7.7 | Codo 4'' x 45° Acero SCH-80 C/protección anticorrosiva | 28 | Ud | 3540 | 99120
7.8 | Junta dresser de ø 4" 150 PSI | 14 | Ud | 1566.25 | 21927.5
7.9 | Anclaje de H.A. tipo, según detalle | 14 | Ud | 16782.5668 | 234955.93
7.10 | Mano de obra ( Inc. equipos, materiales, herramientas y personal) | 7 | Ud | 47611.9 | 333283.3
8 | SUMINISTRO Y COLOCACIÓN DE VÁLVULAS
8.1 | Válvula de desagüe H.F. de ø 4" 150 PSI, Completa | 5 | Ud | 40718.38 | 203591.9
8.2 | Válvula de aire combinada H.F. de ø 1" 150 PSI, Completa | 4 | Ud | 15850.44 | 63401.76
8.3 | Registro para válvula de aire, según detalle | 4 | Ud | 58603.6 | 234414.4
8.4 | Suministro y colocación caja telescópica, según detalle | 5 | Ud | 4155.74 | 20778.7
8.5 | Anclaje de H.S tipo 4, F'c= 210 kg/cm² para válvula de desagüe, segunde talle | 0.5 | M³ | 6724.26 | 3362.13
8.6 | Anclaje de H.A. tipo 1, F'c= 210 kg/cm² -1.45 qq/m³, para válvula de desagüe, segunde talle | 6 | M³ | 7421.23 | 44527.38
9 | SEÑALIZACION, CONTROL Y MANEJO DEL TRANSITO. Incluye: Letreros con base ,Conos Refractarios, Cinta de peligro, Malla de seguridad naranja, Tanques de 55 Gl pintados amarillo trafico con cinta lumínica, Pasarelas de Madera y hombres con banderolas, chachelos y cascos de seguridad | 2690 | M | 56 | 150640
10 | LIMPIEZA continua y final Inc. obreros, camión y herramientas menores) | 2690 | M | 66.72 | 179476.8
| SUB - TOTAL FASE B |  |  |  | 8407781.09
C | VARIOS
1 | VALLA anunciando obra 4' x 8' impresión full color, conteniendo logo de INAPA, nombre proyecto y contratista. estructura en tubos galvanizados 1 1/2 x 1 1/2 y soportes en tubo cuadrado 4 x 4 | 1 | Ud | 54870 | 54870
2 | CAMPAMENTO. Incluye alquiler de casa con o sin solar y caseta de materiales | 6 | Meses | 34693.178 | 208159.07
| SUB-TOTAL FASE C |  |  |  | 263029.07
| SUB TOTAL GENERAL |  |  |  | 12102250.9504
| SUB TOTAL GENERAL |  |  |  | 12102250.9504
GASTOS INDIRECTOS
| Honorarios Profesionales | 10% |  |  | 1210225.1
| Gastos Administrativos | 3% |  |  | 363067.53
| Seguros, Pólizas y Fianzas | 4% |  |  | 484090.04
| Supervisión de la Obra | 5% |  |  | 605112.55
| Gastos de Transporte | 4.5% |  |  | 544601.29
| Ley 6-86 | 1% |  |  | 121022.51
| CODIA | 0.1% |  |  | 12102.25
| ITBIS de Honorarios Profesionales (Ley 07-2007) | 18% |  |  | 217840.52
| Imprevistos | 5% |  |  | 605112.55
| Mantenimiento y Operación Sistemas INAPA | 10% |  |  | 121022.51
| Completivo Transporte de Postes | 1 | Ud | 25000 | 25000
| Tramitación de Planos Eléctricos | 1 | Ud | 20000 | 20000
| Interconexión con EDESUR | 1 | Ud | 40000 | 40000
| TOTAL GASTOS INDIRECTOS |  |  |  | 4369196.85
| TOTAL A EJECUTAR |  |  |  | 16471447.8004

## EQUILIBRIO ECONOMICO
INSTITUTO NACIONAL DE AGUAS POTABLES Y ALCANTARILLADOS
***INAPA***
DIRECCIÓN DE INGENIERÍA
DEPARTAMENTO DE COSTOS Y PRESUPUESTOS
Presupuesto : No.170 D/F 27/04/2021
Obra: | ACUEDUCTO MÚLTIPLE LOS LIMONES - EL COPEY A LOMA ATRAVESADA, ESTACIÓN DE BOMBEO Y LÍNEA DE IMPULSIÓN DESDE ESTACIÓN E0 + 000 HASTA E2 + 690,
Ubicacón: PROVINCIA MONTE CRISTI |  |  | ZONA: I
EQUILIBRIO ECONÓMICO
PARTIDA | DESCRIPCIÓN | CANTIDAD | UD | P.U. (RD$) | VALOR (RD$)
A | ESTACIÓN DE BOMBEO EXISTENTE
I | VERJA EN BLOQUES DE 6" VIOLINADOS
1 | MOVIMIENTO DE TIERRA:
1.1 | Replanteo | 67 | M | 87.2 | 5842.4
1.2 | Excavación zapatas a mano | 27.84 | M³N | 658 | 18318.72
1.3 | Reposición material compactado a mano | 13.84 | M³C | 70.18 | 971.2912
1.4 | Bote de material con in situ | 18.2 | M³E | 90.04 | 1638.728
2 | HORMIGÓN ARMADO EN: |  |  |  | 0
2.1 | Zapata de muros (0.45 x 0.25) m - 0.87 qq/m3 | 6.45 | M³ | 8812.15 | 56838.3675
2.2 | Zapata de columnas (0.60 x 0.60 x .25) m - 2.08 qq/m3 | 1.71 | M³ | 12410.24 | 21221.5104
2.3 | Columnas de amarre (0.20 x 0.20) m - 4.36 qq/m3 | 2.69 | M³ | 24968.06 | 67164.0814
2.4 | Viga de amarre BNP (0.15 x 0.20) m - 3.22 qq/m3 | 1.94 | M³ | 23065.37 | 44746.8178
2.5 | Viga de amarre SNP (0.20 x 0.20) m - 2.45 qq/m3 | 2.76 | M³ | 20595.86 | 56844.5736
2.6 | Viga de H.S. para riel puerta corrediza (0.20 x 0.20) m - 0.90 qq/m3 | 1.32 | M³ | 15986.74 | 21102.4968
0
3 | MUROS |  |  |  | 0
3.1 | Block 6" con 3/8"@0.60 m SNP violinado | 161.51 | M2 | 1386 | 223852.86
3.2 | Block 6" con 3/8"@0.60 m BNP | 24.85 | M2 | 1114.38 | 27692.343
0
4 | TERMINACIÓN DE SUPERFICIE |  |  |  | 0
4.1 | Pañete en vigas y columnas | 78.4 | M2 | 380.01 | 29792.784
4.2 | Cantos | 475.56 | M | 133 | 63249.48
0
5 | PINTURA |  |  |  | 0
5.1 | Base fresh cement en vigas y columnas | 78.4 | M2 | 129 | 10113.6
5.2 | Acrílica superior azul turquesa en vigas y columnas (dos manos mas retoques) | 78.4 | M2 | 226 | 17718.4
0
6 | SUMINISTRO Y OLOCACIÓN de alambre galvanizado tipo trinchera | 69.3 | M | 756 | 52390.8
0
7 | PUERTA CORREDIZA según diseño suministrado L:4.00 M. (acabado con dos manos de oxiguard y dos manos de pintura epoxica mantenimiento industrial) | 1 | Ud | 118797 | 118797
|  | 0 |  |  | 0
8 | LIMPIEZA FINAL | 1 | Ud | 1512.41 | 1512.41
| SUB-TOTAL FASE I | 0 |  |  | 839808.6637
II | ELECTRIFICACIÓN Y EQUIPAMIENTO
1 | ELECTRIFICACIÓN PRIMARIA |  |  |  | 0
1.1 | Postes en H.A,v 40' 500 DaN | 1 | Ud | 28809.72 | 28809.72
1.2 | Postes en H.A,V40' 800 DaN | 1 | Ud | 34957.72 | 34957.72
1.3 | Alambre AAA/C No. 210 | 180 | Pies | 20.12 | 3621.6
1.4 | Estructura MT-301 | 1 | Ud | 8559.47 | 8559.47
1.5 | Estructura MT-307 | 2 | Ud | 17930.6 | 35861.2
1.6 | Estructura PR-208 | 1 | Ud | 29030.68 | 29030.68
1.7 | Estructura H.A-IOO B | 2 | Ud | 4596.12 | 9192.24
1.8 | Estructura AP-103 | 1 | Ud | 7261.38 | 7261.38
1.9 | Estructura RR-306 (3 x 15 KVA) | 1 | Ud | 132269.15 | 132269.15
1.1 | Instalación de postes | 2 | Ud | 3000 | 6000
1.11 | Hoyo para postes | 2 | Ud | 1400 | 2800
1.12 | Hoyo para vientos | 2 | Ud | 1200 | 2400
1.13 | Mano de obra eléctrica primaria | 1 | Ud | 42000 | 42000
0
2 | ELECTRIFICACIÓN SECUNDARIA |  |  |  | 0
2.1 | Alimentador eléctrico desde transformadores hasta medición con main breaker con 3 conductores THW no.2 y 2 conductores THW No.4 en tubería IMC de 2" y accesorios. | 2 | M | 2726.87 | 5453.74
2.2 | Alimentador eléctrico desde panel de medición con main breaker hasta panel board con 3 conductores THW No.2 y 2 conductores THW No.4 en tuberías IMC VC de 2" y accesorios | 30 | M | 2894.96 | 86848.8
2.3 | Alimentador eléctrico desde panel board hasta transformador seco con 2 conductores THW No.8 en L.T. de 3/4" con accesorios. | 4 | M | 326.94 | 1307.76
2.4 | Alimentador eléctrico desde transformador seco hasta de breaker 4/8 circuitos con 2 conductores THW No.8 en tuberia L.T. de 3/4" y accesorios | 4 | M | 326.94 | 1307.76
2.5 | Alimentador eléctrico desde panel board hasta arrancadores de electrobombas con 3 conductores No.2 y 2 conductores THW No.4 en tubería PVC con accesorios | 4 | M | 2307.85 | 9231.4
2.6 | Alimentador eléctrico desde arrancadores hasta electrobombas conductor de goma 8/4 para cada bomba (2), en tubería L. T. de 1" y accesorios. | 12 | M | 622.31 | 7467.72
2.7 | Main breaker 70/3 Amp, 240 V. 30, enclosure, nema 3R | 1 | Ud | 7485.5 | 7485.5
2.8 | Panel boar barra de 100 Amp. con main breaker 100/3 Amp, 240 V. 3₵, Inc. 2 breakers 35/3 Amp. y 1 breaker 15/2 Amp. | 1 | Ud | 28859.62 | 28859.62
2.9 | Panel de distribución, (4/8 circuitos) (incluye breakers) | 1 | Ud | 3005.18 | 3005.18
2.1 | Transformador seco 3 KVA, 480-120/240 V. | 1 | Ud | 22864.38 | 22864.38
2.11 | Registro eléctrico en H.A (0.5 x 0.5 x 0.6 M) | 1 | Ud | 6000 | 6000
2.12 | Tape plástico 3M | 1 | Ud | 330.4 | 330.4
2.13 | Tape de goma 3M | 1 | Ud | 1030 | 1030
2.14 | Mano de obra eléctrica secundaria | 1 | Ud | 22000 | 22000
3 | SUMINISTRO E INSTALACIÓN DE ELECTROBOMBA |  |  |  | 0
3.1 | Suministro electrobombas sumergible colocada acostada con motor de 10 H.P., 80 GPM y 292 pies de TDH. (incluye arrancador directo a línea) | 2 | Ud | 107816.6 | 215633.2
3.2 | Arrancador magnético directo a línea para 10 H.P | 2 | Ud | 16542.66 | 33085.32
3.3 | Instalación de electrobomba | 2 | Ud | 20000 | 40000
3.4 | Niple de 2" x 12" platillado en un extremo | 2 | Ud | 1883.04 | 3766.08
3.5 | Niple de 2" x 12" platillado en un extremo | 4 | Ud | 1104.24 | 4416.96
3.6 | Instalación manométrica completa (incluye manómetro sumergido en glicerina de 0-600 PSI | 2 | Ud | 3921.23 | 7842.46
3.7 | Junta dresser auto portante de 2" a 250 PSI | 2 | Ud | 1458.75 | 2917.5
3.8 | Válvula de aire 3/4"³ | 2 | Ud | 12549.9 | 25099.8
3.9 | Válvula de compuerta con vástago ascendente platillada de 2" platillada a 250 PSI | 3 | Ud | 23180.77 | 69542.31
3.1 | Válvula check platillada de 2" a 250 PSI | 2 | Ud | 14585 | 29170
3.11 | Construcción mainford de descarga de 2" | 1 | Ud | 3800 | 3800
3.12 | Codo de 2" tipo cuello de ganzo | 2 | Ud | 1500 | 3000
3.13 | Tee de 2" x 2" Acero SCH-160 | 2 | Ud | 1384.94 | 2769.88
3.14 | Zeta 2" x 4 Acero SCH-160 | 1 | Ud | 8497.54 | 8497.54
3.15 | Camisa inductora de flujo de PVC en 6" | 2 | Ud | 5862.8 | 11725.6
3.16 | Pintura azul para descarga (oxido) | 1 | Ud | 1500 | 1500
3.17 | Anclaje para descarga en hormigón simple | 4 | Ud | 2000 | 8000
3.18 | Soporte y base para SUB-TOTAL bombas en acero | 6 | Ud | 2200 | 13200
| SUB-TOTAL II | 0 |  |  | 1029922.07
| SUB-TOTAL FASE A | 0 |  |  | 1869730.7337
B | LĺNEA DE IMPULSIÓN DESDE ESTACIÓN EO + 000 HASTA E2 + 690
1 | REPLANTEO | 2690 | M | 14.63 | 39354.7
0
2 | MOVIMIENTO DE TIERRA: |  |  |  | 0
2.1 | Excavación material compacto c/equipo | 2098.2 | M³N | 253.6 | 532103.52
2.2 | Suministro y colocación asiento de arena e=0.10 M | 188.3 | M³ | 1427 | 268704.1
2.3 | Colocación y compactación de relleno c/compactador mecánico en capas de 0.20 M. C/ material producto de la excavación | 1788.85 | M³C | 184.04 | 329219.954
2.4 | Bote de material con camión 5 KM (incluye carguío y esparcimiento en botadero) | 386.69 | M³E | 210 | 81204.9
0
3 | SUMINISTRO DE TUBERÍA |  |  |  | 0
3.1 | De ₵4" pvc SDR-21 C/J.G. + 2% de perdidas por campana | 2743.8 | M | 958 | 2628560.4
4 | COLOCACIÓN DE TUBERÍA |  |  |  | 0
4.1 | De ₵4" pvc SDR-21 C/J.G | 2690 | M | 32.27 | 86806.3
5 | PRUEBA HIDROSTÁTICA |  |  |  | 0
5.1 | De ₵4" PVC SDR-21 C/J.G (tramo sin acometidas) | 2690 | M | 34.95 | 94015.5
6 | SUMINISTRO Y COLOCACIÓN PIEZAS ESPECIALES, PVC SCH-40 |  |  |  | 0
6.1 | Codo a 4" x 900 | 3 | Ud | 442.11 | 1326.33
6.2 | codo a 4" x 450 | 7 | Ud | 369.9 | 2589.3
6.3 | Anclaje de H.S. para piezas, según detalle | 1 | M³ | 6724.26 | 6724.26
7 | CRUCE DE ALCANTARILLA EN ACERO 12.00 M, INC. BRAZO ( 7 UD) |  |  |  | 0
7.1 | Replanteo | 7 | Ud | 500 | 3500
7.2 | Excavadora de material húmedo con equipo | 65.52 | M³ | 289 | 18935.28
7.3 | Suministro material de mina para relleno distancia aproximada de mina D=20 km | 78.62 | M³E | 879 | 69106.98
7.4 | Colocacion y compactacion de material c/compactador mecánico en capas de 0.20 m. C/material producto de excavación | 74.69 | M³C | 184.04 | 13745.9476
7.5 | Bote de material con camión D= 5 km (incluye carguío y esparcimiento en botadero) | 78.62 | M³E | 210 | 16510.2
7.6 | Tubo de a 4" Acero SCH-80 C/protección anticorrosiva, Inc. brazo | 84 | M | 2146.03 | 180266.52
7.7 | Codo 4" x 45 0 Acero SCH-80 C/protección anticorrosiva | 28 | Ud | 2119.35 | 59341.8
7.8 | Junta dresser de a 4" 150 PSI | 14 | Ud | 1566.25 | 21927.5
7.9 | Anclaje de H.A. tipo, según detalle | 14 | Ud | 11898 | 166572
7.1 | Mano de obra ( Inc. equipos, materiales, herramientas y personal) | 7 | Ud | 13840.83 | 96885.81
0
8 | SUMINISTRO Y COLOCACIÓN DE VÁLVULAS |  |  |  | 0
8.1 | Válvula de desagüe H.F. de a 4" 150 PSI, Completa. | 5 | Ud | 40718.38 | 203591.9
8.2 | Válvula de aire combinada H.F. de a 1" 150 PSI, Completa | 4 | Ud | 15850.44 | 63401.76
8.3 | Registro para válvula de aire, según detalle | 4 | Ud | 31493.13 | 125972.52
8.4 | Suministro y colocación caja telescópica, según detalle | 5 | Ud | 4155.74 | 20778.7
8.5 | Anclaje de H.S tipo 4, F'c= 210 kg/cm2 para válvula de desagüe, segun detalle | 0.5 | M³ | 6724.26 | 3362.13
8.6 | Anclaje de H.A. tipo 1, F'c= 210 kg/cm2 -1.45 qq/m3, para válvula de desagüe, segun detalle | 6 | M³ | 7421.23 | 44527.38
9 | SEÑALIZACION, CONTROL Y MANEJO DEL TRANSITO. Incluye: Letreros con base ,Conos Refractarios, Cinta de peligro, Malla de seguridad naranja, Tanques de 55 Gl pintados amarillo trafico con cinta lumínica, Pasarelas de Madera y hombres con banderolas, chachelos v cascos de sequridad | 2690 | M | 56 | 150640
10 | LIMPIEZA continua y final Inc. obreros, camión y herramientas menores) | 2690 | M | 27.38 | 73652.2
| SUB - TOTAL FASE B |  |  |  | 5403327.8916
C | VARIOS |  |  |  | 0
1 | VALLA anunciando obra 4' x 8' impresión full color, conteniendo logo de INAPA, nombre proyecto y contratista. estructura en tubos galvanizados 1 1/2 x 1 1/2 y soportes en tubo cuadrado 4 x 4 | 1 | Ud | 12500 | 12500
2 | CAMPAMENTO. Incluye alquiler de casa con o sin solar y caseta de materiales | 6 | Meses | 34693.18 | 208159.08
| SUB-TOTAL FASE C |  |  |  | 220659.08
| SUB-TOTAL GENERAL |  |  |  | 7493717.7053
ADICIONALES GENARADIOS
POR AUMENTOS DE PRECIOS
A | ESTACIÓN DE BOMBEO EXISTENTE
I | VERJA EN BLOQUES DE 6" VIOLINADOS |  |  |  | 0
0
1 | MOVIMIENTO DE TIERRA: |  |  |  | 0
1.1 | Replanteo | 67 | M | 84.34 | 5650.78
1.2 | Excavación zapatas a mano | 27.84 | M³N | 158.45 | 4411.25
1.3 | Reposición material compactado a mano | 13.84 | M³C | 41.95 | 580.59
1.4 | Bote de material con in situ | 18.2 | M³E | 20.97 | 381.65
0
2 | HORMIGÓN ARMADO EN: |  |  |  | 0
2.1 | Zapata de muros (0.45 x 0.25) m - 0.87 qq/m³ | 6.45 | M³ | 4450.54 | 28705.98
2.2 | Zapata de columnas (0.60 x 0.60 x .25) m - 2.08 qq/m3 | 1.71 | M³ | 7174.09 | 12267.69
2.3 | Columnas de amarre (0.20 x 0.20) m - 4.36 qq/m³ | 2.69 | M³ | 12540.54 | 33734.05
2.4 | Viga de amarre BNP (0.15 x 0.20) m - 3.22 qq/m³ | 1.94 | M³ | 10041.66 | 19480.82
2.5 | Viga de amarre SNP (0.20 x 0.20) m - 2.45 qq/m³ | 2.76 | M³ | 8308.95 | 22932.7
2.6 | Viga de H.S. para riel puerta corrediza (0.20 x 0.20) m -0.90 qq/m³ | 1.32 | M³ | 4820.09 | 6362.52
0
3 | MUROS |  |  |  | 0
3.1 | Block 6" con 3/8"@0.60 m SNP violinado | 161.51 | M² | 428.84 | 69261.95
3.2 | Block 6" con 3/8"@0.60 m BNP | 24.85 | M² | 408.6 | 10153.71
0
4 | TERMINACIÓN DE SUPERFICIE |  |  |  | 0
4.1 | Pañete en vigas y columnas | 78.4 | M² | 236.43 | 18536.11
4.2 | Cantos | 475.56 | M | 46.28 | 22008.92
0
5 | PINTURA |  |  |  | 0
5.1 | Base fresh cement en vigas y columnas | 78.4 | M² | 81.66 | 6402.14
0
6 | SUMINISTRO Y OLOCACIÓN de alambre galvanizado tipo trinchera | 69.3 | M | 487.37 | 33774.74
0
7 | PUERTA CORREDIZA según diseño suministrado L= 4.00 M. (acabado con dos manos de oxiguard y dos manos de pintura epoxica mantenimiento industrial) | 1 | Ud | 106456.18 | 106456.18
0
8 | LIMPIEZA FINAL | 1 | Ud | 9047.79 | 9047.79
| SUB - TOTAL FASE I |  |  |  | 410149.57
II | ELECTRIFICACIÓN Y EQUIPAMIENTO
1 | ELECTRIFICACIÓN PRIMARIA |  |  |  | 0
1.1 | Postes en H.A,V 40´ 500 DaN | 1 | Ud | 21847.78 | 21847.78
1.2 | Postes en H.A,V 40´ 800 DaN | 1 | Ud | 22862.28 | 22862.28
1.3 | Alambre AAA/C No. 2/0 | 180 | Pies | 248.92 | 44805.6
1.6 | Estructura PR-208 | 1 | Ud | 19603.11 | 19603.11
1.8 | Estructura AP-103 | 1 | Ud | 9531.19 | 9531.19
1.9 | Estructura TR-306 (3 x 15 KVA) | 1 | Ud | 239632.98 | 239632.98
1.1 | Instalación de postes | 2 | Ud | 3950.2 | 7900.4
1.11 | Hoyo para postes | 2 | Ud | 348.72 | 697.44
1.12 | Hoyo para vientos | 2 | Ud | 292.95 | 585.9
1.13 | Mano de obra eléctrica primaria | 1 | Ud | 103635.2 | 103635.2
2 | ELECTRIFICACIÓN SECUNDARIA |  |  |  | 0
2.1 | Alimentador eléctrico desde transformadores hasta medición con main breaker con 3 conductores THW No.2 y 2 conductores THW No.4 en tubería IMC de 2" y accesorios. | 2 | M | 3821.39 | 7642.78
2.2 | Alimentador eléctrico desde panel de medición con main breaker hasta panel board con 3 conductores THW No.2 y 2 conductores THW No.4 en tuberías IMC y PVC de 2" y accesorios. | 30 | M | 3925.96 | 117778.8
2.3 | Alimentador eléctrico desde panel board hasta transformador seco con 2 conductores THW No.8 en tubería L.T. de 3/4" con accesorios. | 4 | M | 168.52 | 674.08
2.4 | Alimentador eléctrico desde transformador seco hasta panel de breaker 4/8 circuitos con 2 conductores THW No.8 en tuberia L.T. de 3/4" y accesorios. | 4 | M | 168.52 | 674.08
2.5 | Alimentador eléctrico desde panel board hasta arrancadores de electrobombas con 3 conductores THW No.2 y 2 conductores THW No.4 en tubería PVC de 2" con accesorios. | 4 | M | 3006.36 | 12025.44
2.6 | Alimentador eléctrico desde arrancadores hasta electrobombas conductor de goma 8/4 para cada bomba (2), en tubería L.T. de 1" y accesorios. | 12 | M | 139.88 | 1678.56
2.7 | main breaker 70/3 Amp, 240 V. 3ø, enclosure, nema 3R | 1 | Ud | 5907.5 | 5907.5
2.8 | Panel boar barra de 100 Amp. con main breaker 100/3 Amp, 240 V. 3ø, Inc. 2 breakers 35/3 Amp. y 1 breaker 15/2 Amp. | 1 | Ud | 26541.38 | 26541.38
2.9 | Panel de distribución, (4/8 circuitos) (incluye breakers) | 1 | Ud | 1885.92 | 1885.92
2.1 | Transformador seco 3 KVA, 480-120/240 V. | 1 | Ud | 7657.57 | 7657.57
2.11 | Registro eléctrico en H.A. (0.5 x 0.5 x 0.6 M) | 1 | Ud | 2221.46 | 2221.46
2.12 | Tape plástico 3M | 1 | Ud | 123.9 | 123.9
2.13 | Tape de goma 3M | 1 | Ud | 622 | 622
2.14 | Mano de obra eléctrica secundaria | 1 | Ud | 23890.3 | 23890.3
3 | SUMINISTRO E INSTALACIÓN DE ELECTROBOMBA
3.1 | Suministro electrobombas sumergible colocada acostada con motor de 10 H.P., 80 GPM y 292 pies de TDH. (incluye arrancador directo a línea) | 2 | Ud | 61121.4 | 122242.8
3.2 | Arrancador magnético directo a línea para 10 H.P | 2 | Ud | 45407.34 | 90814.68
3.3 | Instalación de electrobomba | 2 | Ud | 118646.53 | 237293.06
3.11 | Construcción mainford de descarga de 2" | 1 | Ud | 3675 | 3675
3.12 | Codo de 2" tipo cuello de ganzo | 2 | Ud | 6760 | 13520
3.17 | Anclaje para descarga en hormigón simple | 4 | Ud | 897.3 | 3589.2
| SUB-TOTAL II |  |  |  | 1151560.39
| SUB -TOTAL FASE A |  |  |  | 1561709.96
B | LÍNEA DE IMPULSIÓN DESDE LA ESTACIÓN (E0 + 000 HASTA E2 + 690)
1 | REPLANTEO | 2690 | M | 9.1 | 24479
2 | MOVIMIENTO DE TIERRA:
2.1 | Excavación material compacto c/equipo | 2098.2 | M³N | 246.22 | 516618.8
2.2 | Suministro y colocación asiento de arena e=0.10 M | 188.3 | M³ | 2394.08 | 450805.26
2.3 | Colocacion y compactacion de relleno c/compactador mecánico en capas de 0.20 M. C/material producto de la excavación | 1788.85 | M³C | 70.84 | 126722.13
2.4 | Bote de material con camión D= 5 KM (incluye carguío y esparcimiento en botadero) | 386.69 | M³E | 59.51 | 23011.92
3 | SUMINISTRO DE TUBERÍA
3.1 | De ø4" PVC SDR-21 C/J.G. +2% de perdidas por campana | 2743.8 | M | 285.92 | 784507.3
4 | COLOCACIÓN DE TUBERÍA
4.1 | De ø4" PVC SDR-21 C/J.G | 2690 | M | 55.79 | 150075.1
5 | PRUEBA HIDROSTÁTICA
5.1 | De ø4" PVC SDR-21 C/J.G (tramo sin acometidas) | 2690 | M | 62.64 | 168501.6
6 | SUMINISTRO Y COLOCACIÓN PIEZAS ESPECIALES, PVC SCH-40
6.3 | Anclaje de H.S. para piezas, según detalle | 1 | M³ | 2661.24 | 2661.24
7 | CRUCE DE ALCANTARILLA EN ACERO L= 12.00 M, INC. BRAZO ( 7 UD)
7.2 | Excavadora de material húmedo con equipo | 65.52 | M³ | 210.82 | 13812.93
7.3 | Suministro material de mina para relleno distancia aproximada de mina D=20 km | 78.62 | M³E | 925.32 | 72748.66
7.4 | Colocacion y compactacion de material c/compactador mecánico en capas de 0.20 m. C/material producto de la excavación | 74.69 | M³C | 70.84 | 5291.04
7.5 | Bote de material con camión D= 5 km (incluye carguío y esparcimiento en botadero) | 78.62 | M³E | 59.51 | 4678.68
7.6 | Tubo de ø 4" Acero SCH-80 C/protección anticorrosiva, Inc. brazo | 84 | M | 1210.87 | 101713.08
7.7 | Codo 4'' x 45° Acero SCH-80 C/protección anticorrosiva | 28 | Ud | 1420.65 | 39778.2
7.9 | Anclaje de H.A. tipo, según detalle | 14 | Ud | 4884.59 | 68384.26
7.10 | Mano de obra ( Inc. equipos, materiales, herramientas y personal) | 7 | Ud | 33771.09 | 236397.63
8 | SUMINISTRO Y COLOCACIÓN DE VÁLVULAS
8.3 | Registro para válvula de aire, según detalle | 4 | Ud | 27110.47 | 108441.88
10 | LIMPIEZA continua y final Inc. obreros, camión y herramientas menores) | 2690 | M | 39.34 | 105824.6
| SUB - TOTAL FASE B |  |  |  | 3004453.31
C | VARIOS
1 | VALLA anunciando obra 4' x 8' impresión full color, conteniendo logo de INAPA, nombre proyecto y contratista. estructura en tubos galvanizados 1 1/2 x 1 1/2 y soportes en tubo cuadrado 4 x 4 | 1 | Ud | 42370 | 42370
| SUB-TOTAL FASE C |  |  |  | 42370
| SUB-TOTAL GENERAL AUMENTO DE PRECIOS |  |  |  | 4608533.27
| SUB TOTAL GENERAL |  |  |  | 12102250.9753
| SUB TOTAL GENERAL |  |  |  | 12102250.9753
GASTOS INDIRECTOS
| Honorarios Profesionales | 10% |  |  | 1210225.1
| Gastos Administrativos | 3% |  |  | 363067.53
| Seguros, Pólizas y Fianzas | 4% |  |  | 484090.04
| Supervisión de la Obra | 5% |  |  | 605112.55
| Gastos de Transporte | 4.5% |  |  | 544601.29
| Ley 6-86 | 1% |  |  | 121022.51
| CODIA | 0.1% |  |  | 12102.25
| ITBIS de Honorarios Profesionales (Ley 07-2007) | 18% |  |  | 217840.52
| Imprevistos | 5% |  |  | 605112.55
| Mantenimiento y Operación Sistemas INAPA | 10% |  |  | 121022.51
| Completivo Transporte de Postes | 1 | Ud | 25000 | 25000
| Tramitación de Planos Eléctricos | 1 | Ud | 20000 | 20000
| Interconexión con EDESUR | 1 | Ud | 40000 | 40000
| TOTAL GASTOS INDIRECTOS |  |  |  | 4369196.85
| TOTAL A EJECUTAR |  |  |  | 16471447.8253

## ANÁLISIS P.U. NUEVO
ANÁLISIS DE COSTOS
INSTITUTO NACIONAL DE AGUAS POTABLES Y ALCANTARILLADOS
* * * INAPA * * *
DIRECIÓN DE INGENIERÍA
DEPARTAMENTO DE COSTOS Y PRESUPUESTOS DE OBRAS
Nº | D E S C R I P C I Ó N | CANTIDAD | UD | P.U. RD$ | VALOR RD$
I N S U M O S Y M A N O D E O B R A
| Agua | 1 | Gl | 2.5 | 2.5
| Cemento gris puesto en obra | 1 | Fda | 531 | 531
| Cal | 1 | Fda | 367 | 367
| Arena | 1 | M³ | 2900 | 2900
| Grava | 1 | M³ | 2000 | 2000
| Arena pañete | 1 | M³ | 2500 | 2500
| Acero puesto en obra | 1 | QQ | 4543 | 4543
| Acero (malla electro soldada ) | 1 | QQ | 3984.33 | 3984.33
| M.Obra. de acero | 1 | QQ | 486.5 | 486.5
| M. Obra acero (malla electrosoldada) | 1 | QQ | 603.26 | 603.26
| Block 4" | 1 | Ud | 59 | 59
| Block 6" | 1 | Ud | 53.1 | 53.1
| Block 8" | 1 | Ud | 48 | 48
| Block calado | 1 | Ud | 135 | 135
| Madera | 1 | P² | 141.35 | 141.35
| Alambre # 18 picado | 1 | Lb | 75 | 75
| Clavos dulces corriente | 1 | Lb | 90 | 90
| Clavos de acero | 1 | Lb | 71 | 71
| Hilo nylon 1/16" a 1" | 1 | Rollo | 168.3 | 168.3
| Pintura fresh cement | 1 | Gl | 1700 | 1700
| Pintura acrílica calidad superior | 1 | Gl | 1866.8 | 1866.8
| Pintura óxido rojo | 1 | Gl | 3544.72 | 3544.72
| Pintura azul de mantenimiento | 1 | Gl | 1315 | 1315
| Thinner | 1 | Gl | 515 | 515
| Combustible (gasoil regular) | 1 | Gl | 221.6 | 221.6
| Combustible (gasolina regular) | 1 | Gl | 274.5 | 274.5
| Combustible (gas licuado glp) | 1 | Gl | 147.6 | 147.6
| Salario maestro/ día | 1 | Día | 2451.45 | 2451.45
| Carpintero/ día | 1 | Día | 1945.56 | 1945.56
| Albañil/día | 1 | Día | 1945.56 | 1945.56
| Salario operador equipo pesado/ día | 1 | Día | 1945.56 | 1945.56
| Salario operario 2º categoría / día | 1 | Día | 1556.2 | 1556.2
| Salario ayudante/ día | 1 | Día | 1050.28 | 1050.28
| Salario peón / día | 1 | Día | 817.16 | 817.16
B
4 | COLOCACIÓN DE TUBERÍA SEGÚN RESOLUCIÓN DEL MINISTRERIO DE TRABAJO
4.1 | TUBERÍA PVC DE Ø 4" C/J.G. | 1 | M | 32.27 | 32.27
|  |  |  | COSTO | RD$/M
A | ESTACIÓN DE BOMBEO EXISTENTE
I | VERJA EN MURO DE BLOQUES DE 6", SEGÚN DETALLE
1.1 | REPLANTEO PARA VERJA
| Cal (50 lb) | 2 | Fda | 367 | 734
| Clavos corrientes | 5 | Lb | 90 | 450
| Madera pino americano bruta (5 usos) | 40 | P2 | 141.35 | 5654
| Hilo de nylon | 2 | Lb | 168.3 | 336.6
| Maestro de carpintería | 1 | Día | 2451.45 | 2451.45
| Ayudante | 1 | Día | 1050.28 | 1050.28
| Trabajador no calificado (TNC) | 1 | Día | 817.16 | 817.16
|  |  | COSTO TOTAL |  | 11493.49
| Rendimiento |  | 67 | M/Día
|  |  | COSTO | RD$/M2 | 171.5446
1.2 | EXCAVACION MATERIAL A MANO
| MAESTRO 1/H/DIA | 0.5 | Día | 2451.45 | 1225.725
| OBREROS 4/H/DIA | 1 | Día | 3268.64 | 3268.64
| HERRAMIENTAS 5% M.O. | 0.05 | % | 4494.365 | 224.7183
|  |  | COSTO | RD$/Día | 4719.0832
| Rendimiento |  | 5.78 | M3/Día
|  |  | COSTO | RD$/M3 | 816.4504
1.3 | REPOSICIÓN MATERIAL COMPACTADO A MANO
| Maestro 1/H/Día | 0.1 | Hr | 306.4312 | 30.6431
| Obreros 4/H/ Día | 1 | Hr | 408.58 | 408.58
| Herramientas 5% M.O. | 0.03 | % | 271.84 | 8.1552
|  |  | COSTO | RD$/Hr | 447.3783
| Rendimiento |  | 3.99 | M3/Hr
|  |  | COSTO | RD$/M3 | 112.1249
1.4 | BOTE DE MATERIAL IN SITU
| Maestro (1 @ RD$1,97700/Día) | 0.1 | Hr | 306.4312 | 30.6431
| Peón (3 @ RD$659/ Día c/u) | 1 | Hr | 306.435 | 306.435
| Herramientas (3% de Mano de Obra) | 0.03 | % | 271.85 | 8.1555
|  |  | COSTO | RD$/Hr | 345.2336
| Rendimiento |  | 3.11 | M3/Hr
|  |  | COSTO | RD$/M3 | 111.0076
LIGADO Y VACIADO
| Uso de ligadora, incluye combustible | 5 | Hr | 500 | 2500
| Maestro @1,977.00/dia | 5 | Hr | 306.43 | 1532.15
| Cargadores de agregado y cemento (4u) @659.00/dia | 5 | Hr | 102.2 | 511
| Operador (1ud) @ 750.00/Día | 5 | Hr | 111.755 | 558.78
| Transporte (3 H) @ 659.00/ Día | 5 | Hr | 306.435 | 1532.18
| Emparejador de concreto (1H) @659.00/dia | 5 | Hr | 102.145 | 510.73
7144.84
| Rendimiento |  | 6 | M3/Hr
|  |  | COSTO | RD$/M3 | 1190.8067
H.S. PARA F'c= 210 KG/CM2
| Arena | 0.45 | M3 | 2900 | 1305
| Grava | 0.9 | M3 | 2000 | 1800
| Cemento | 9 | Fda | 531 | 4779
| Agua | 60 | Gl | 2.5 | 150
| Ligado y vaciado | 1 | M3 | 1190.8067 | 1190.8067
| Desperdicio 2% |  |  |  | 160.68
|  |  | COSTO | RD$/M3 | 9385.4867
H.S. PARA F'c= 180 KG/CM2
| Arena | 0.45 | M3 | 2900 | 1305
| Grava | 0.9 | M3 | 2000 | 1800
| Cemento | 7 | Fda | 531 | 3717
| Agua | 60 | Gl | 2.5 | 150
| Ligado y vaciado | 1 | M3 | 1190.8067 | 1190.8067
| Desperdicio 2% |  |  |  | 139.44
|  |  | COSTO | RD$/M3 | 8302.2467
HORMIGÓN 1:3:5 ( PARA CÁMARA)
| Arena | 0.52 | M3 | 2900 | 1508
| Grava | 0.85 | M3 | 2000 | 1700
| Cemento | 60 | Gl | 2.5 | 150
| Agua | 6.4 | Fda | 531 | 3398.4
| Ligado y vaciado | 0.5 | Día | 817.16 | 408.58
| Desperdicio 3% | 3 | % | 6756.4 | 202.692
|  |  | COSTO | RD$/M3 | 7367.672
ACERO
| Suministro de acero | 1 | QQ | 4543 | 4543
| Alambre # 18 | 2 | Lb | 97.5 | 195
| Mano de Obra de acero | 1 | Ud | 486.5 | 486.5
|  |  | COSTO | RD$/QQ | 5224.5
MORTERO PARA PAÑETE 1:4
| Arena | 1.02 | M3 | 2500 | 2550
| Cemento | 9.46 | Fda | 531 | 5023.26
| Agua | 69.04 | Gl | 2.5 | 172.6
| Cal | 3.07 | Fda | 367 | 1126.69
| Ligado | 0.5 | Día | 817.16 | 408.58
| Desperdicio 3% | 3 | % | 5351.33 | 160.5399
|  |  | COSTO | RD$/M3 | 9441.6699
2.1 | ZAPATA DE MUROS (0.45 X 0.25) M - 0.87 QQ/M3
| H.S. 180 kg/cm2 | 1.05 | M3 | 8302.2467 | 8717.359
| Acero + M.O + alambre | 0.87 | QQ | 5224.5 | 4545.315
|  |  | COSTO | RD$/M3 | 13262.674
2.2 | ZAPATA DE COLUMNAS (0.60 X 0.60 X .25) M - 2.08 QQ/M3
| H.S. 180 kg/cm2 | 1.05 | M3 | 8302.2467 | 8717.359
| Acero + M.O + alambre | 2.08 | QQ | 5224.5 | 10866.96
|  |  | COSTO | RD$/M3 | 19584.319
2.3 | COLUMNAS DE AMARRE (0.20 X 0.20) M - 4.36 QQ/M3
| H.S. 210 kg/cm2 | 1.05 | M3 | 9385.4867 | 9854.761
| Acero + M.O + alambre | 4.36 | QQ | 5224.5 | 22778.82
| Encofrado de columnas < 0.30 m de cara ($195.00/m) | 25 | M | 195 | 4875
|  |  | COSTO | RD$/M3 | 37508.581
2.4 | VIGA DE AMARRE BNP (0.15 X 0.20) M - 3.22 QQ/M3
| H.S. 210 kg/cm2 | 1.05 | M3 | 9385.4867 | 9854.761
| Acero + M.O + alambre | 3.22 | QQ | 5224.5 | 16822.89
| Encofrado | 33.3333 | M | 192.9 | 6430
|  |  | COSTO | RD$/M3 | 33107.651
2.5 | VIGA DE AMARRE SNP (0.20 X 0.20) M - 2.45 QQ/M3
| H.S. 210 kg/cm2 | 1.05 | M3 | 9385.4867 | 9854.761
| Acero + M.O + alambre | 2.45 | QQ | 5224.5 | 12800.025
| Encofrado | 25 | M | 250 | 6250
|  |  | COSTO | RD$/M3 | 28904.786
2.6 | VIGA PARA RIEL PUERTA CORREDIZA (0.20 X 0.20) M
| H.S. 210 kg/cm2 | 1.05 | M3 | 9385.4867 | 9854.761
| Acero + M.O + alambre | 0.9 | QQ | 5224.5 | 4702.05
| Encofrado | 25 | M | 250 | 6250
|  |  | COSTO | RD$/M3 | 20806.811
ANCLAJE PARA DESCARGA EN HORMIGÓN SIMPLE
| H.S. 180 kg/cm2 | 1.05 | M3 | 8302.2467 | 8717.359
| Acero + M.O + alambre | 1.55 | QQ | 5224.5 | 8097.975
| Encofrado | 1 | P.A | 2500 | 2500
|  |  | COSTO | RD$/M3 | 19315.334
| VOLUMEN | 0.15 | M3
|  |  | COSTO | RD$/M3 | 2897.3001
B
6.3 | ANCLAJE DE H.S. 210 KG/CM2, PARA PIEZAS, SEGÚN DETALLE
| H.S. 210 KG/CM2 | 1 | M3 | 9385.4867 | 9385.4867
|  |  | COSTO | RD$/M3 | 9385.4867
7.9 | ANCLAJE DE H.A. TIPO, SEGÚN DETALLE
| H.S. 210 kg/cm2 | 1.05 | M3 | 9385.4867 | 9854.761
| Acero + M.O + alambre | 1.51 | QQ | 5224.5 | 7888.995
| Encofrado | 1 | P.A | 3500 | 3500
|  |  |  | COSTO/M3 | 21243.756
| VOLUMEN | 0.79 | M3
|  |  | COSTO | RD$/M3 | 16782.5672
3 | MURO DE BLOQUES DE 6"
| Suministro de bloque 6" | 13 | Ud | 53.1 | 690.3
| Colocación bloques 6" | 13 | Ud | 23.2 | 301.6
| Mortero 1:4 p/junta+30%desp. | 0.0312 | M3 | 9441.6699 | 294.58
| Horm.1:3:5 en cámara +10%desp. | 0.01 | M3 | 7367.672 | 73.68
| Acero 3/8"+20%desp | 0.0296 | QQ | 5224.5 | 154.65
| Madera | 0.1818 | P2 | 141.35 | 25.7
| Confección andamios | 0.023 | Día | 817.16 | 18.79
| Llenado huecos | 0.01 | Día | 817.16 | 8.17
| Violinar juntas de blocks horizontales y verticales una cara | 13 | Ud | 5.18 | 67.34
| MURO DE BLOQUES DE 6" SNP |  |  | COSTO /M2RD$ | 1634.81
3.1 | MURO DE BLOQUES DE 6" SNP VIOLINADO |  |  | COSTO /M2RD$ | 1814.84
3.2 | MURO DE BLOQUES DE 6"BNP |  |  | COSTO/M2 RD$ | 1522.98
| MURO DE BLOQUES DE 6" SNP A CAMARA LLENA |  |  | COSTO /M2RD$ | 2548.0896
| MURO DE BLOQUES DE 6" BNP A CAMARA LLENA |  |  | COSTO/M2 RD$ | 2436.2596
MURO DE BLOQUES DE 4" BNP
| Suministro bloques 4" | 13 | Ud | 59 | 767
| Colocación bloques 4" | 13 | Ud | 22.77 | 296.01
| Mortero p/junta +30% desperdicio | 0.02 | M3 | 9441.6699 | 188.8334
| Horm.1:3:5 en cámara +10% desperdicio | 0.009 | M3 | 7367.672 | 66.309
| Acero 3/8" +20% desperdicio | 0.03 | QQ | 5224.5 | 156.735
| Madera | 0.1818 | P2 | 141.35 | 25.6974
| Confección andamios | 0.023 | Día | 817.16 | 18.7947
| Llenado huecos | 0.01 | Día | 817.16 | 8.1716
|  |  | COSTO | RD$/M2 | 1527.5512
4.1 | PAÑETE INTERIOR EN VIGA Y TECHO
| Mortero 1:4 + 30 % desperdicio | 0.026 | M3 | 9441.6699 | 245.48
| Regla | 0.33 | P2 | 141.35 | 46.65
| Andamios | 1 | PA | 120.64 | 120.64
| Mano de obra pañete y pulido | 1 | M2 | 203.67 | 203.67
|  |  | COSTO | RD$/M2 | 616.44
4.2 | CANTOS
| Mortero 1:4 + desperdicio | 0.0043 | M3 | 9441.6699 | 40.6
| Regla | 0.218 | P2 | 141.35 | 30.81
| Mano de obra | 1 | M | 107.87 | 107.87
|  |  | COSTO | RD$/M | 179.28
5.1 | PINTURA BASE (BLANCA) SIN ANDAMIOS:
| Pintura base | 0.08 | Gl | 1700 | 136
| Aplicación (dos manos). | 1 | M2 | 54.26 | 54.26
| Desperdicios y retoques. |  |  | 15% | 20.4
|  |  | COSTO | RD$/M2 | 210.66
5.2 | PINTURA ACRÍLICA SIN ANDAMIOS:
| Pintura acrílica Superior | 0.08 | Gl | 1866.8 | 149.34
| Aplicación (dos manos) | 1 | M2 | 54.26 | 54.26
| Desperdicios y retoques |  |  | 15% | 22.4
|  |  | COSTO | RD$/M2 | 226
PINTURA ANTIÓXIDO SIN ANDAMIOS:
| Pintura acrílica Superior | 0.08 | Gl | 3544.72 | 283.58
| Aplicación (dos manos) | 1 | M2 | 54.26 | 54.26
| Desperdicios y retoques |  |  | 15% | 42.54
|  |  | COSTO | RD$/M2 | 380.38
| Rendimiento | 10.39 | M2/Gl
|  |  | COSTO | RD$/M2 | 3952.1482
5 | PINTURA ESMALTE AZUL MANTENIMIENTO
| Pintura esmalte azul mantenimiento | 0.08 | Gl | 1315 | 105.2
| Thinner. | 0.03 | Gl | 515 | 15.45
| Aplicación (dos manos) | 1 | M² | 54.26 | 54.26
| Desperdicios y retoques (15%) | 15 | % | 174.91 | 26.2365
|  |  | COSTO | RD$/M2 | 201.1465
6 | ALAMBRE TRINCHERA | 6 | M
| Alambre de trinchera galvanizado 33 aros 17" de 3.00 m | 6 | M | 262.5 | 1575
| Alambre galvanizado | 2.88 | Lb | 90 | 259.2
| Planchuela 4" x4" x 3/16” | 6 | Ud | 156 | 936
| Angular 1½" x 1½" x 3/16” x 20' | 12 | M | 140 | 1680
EQUIPOS
| Corte | 0.1 | Día | 5724.63 | 572.463
| Soldadura | 0.1 | Día | 6657.2 | 665.72
| Pulidora | 0.1 | Día | 1459 | 145.9
MANO DE OBRA
| Mano de obra colocación alambre de trincheras | 6 | M | 263.1 | 1578.6
| Herramientas manuales | 0.03 | Ud | 1578.6 | 47.358
| Suministro y colocación 6 M |  | COSTO TOTAL |  | 7460.241
|  |  | COSTO | RD$/M | 1243.3735
7 | PUERTA CORREDIZA LONG=4.0 M (INCLUYE ANGULAR DEL RIEL, RODAMIENTOS Y DEMAS ACCESORIOS DE INSTALACIÓN), SEGÚN DISEÑO
| Canaleta 4" x 3/16" x 30' | 8 | Ud | 7655 | 61240
| Angular 2" x 2" de ¼"x 20' en riel y corredera | 2 | Ud | 2852.36 | 5704.72
| Corredera de 4" | 4 | Ud | 550 | 2200
| Perfil de 3" x 1½" x 40' | 18 | Ud | 1650 | 29700
| Barra cuadrada de ½" | 15 | Ud | 901.52 | 13522.8
| Oliva | 2 | Ud | 250 | 500
| Llavín | 1 | Ud | 1587.6 | 1587.6
| Bisagra par | 3 | Ud | 205.56 | 616.68
| Candado | 1 | Ud | 650 | 650
| Electrodos (10 lb) | 2 | CAJA | 950 | 1900
| Pintura de oxido rojo | 18 | M2 | 380.38 | 6846.84
| Pintura esmalte azul mantenimiento | 18 | M2 | 201.1465 | 3620.637
| Ferre | 2 | Gl | 970 | 1940
| Mano de obra (incluye uso de moto soldadora, equipo de corte y pulidora), herramientas y personal | 2 | Día | 47611.9 | 95223.8
|  |  | COSTO | RD$/Ud | 225253.077
8 | LIMPIEZA FINAL Y BOTE IN SITU
| Maestro | 0.25 | Día | 1977 | 494.25
| Obreros 3 H | 0.5 | Día | 1977 | 988.5
| Herramientas menores 3% de M.O | 3 | % | 988.5 | 29.655
|  |  | COSTO | RD$/Ud | 1512.405
B | LÍNEA DE IMPULSIÓN DESDE LA ESTACIÓN (E0 + 000 HASTA E2 + 690)
1 | REPLANTEO PARA TUBERIAS P/ACUEDUCTO (C/CAL)
| Cal | 10 | Fda | 367 | 3670
| Alquiler de camioneta | 1 | Día | 5500 | 5500
| Equipo de topografía | 1 | Día |  | 0
| Maestro (1 H) @ | 0.25 | Día | 2451.45 | 612.86
| Peón (4 H /día | 1 | Día | 3268.64 | 3268.64
| Brigada topográfica | 1 | Día |  | 0
|  |  | COSTO | RD$/Día | 13051.5
| Rendimiento | 550 | M/Día
|  |  | COSTO | RD$/M | 23.73
REPLANTEO TUBERÍAS P/ACUEDUCTO (C/PINTURA)
| Pintura | 4 | Gl | 1100 | 4400
| Alquiler de camioneta | 1 | Día | 5500 | 5500
| Maestro (1 H) @,1977/dia | 1 | Día | 2451.45 | 2451.45
| Peón (4 H) @,659 c/u /día | 1 | Día | 3268.64 | 3268.64
| Brigada topográfica incluye equipos topografía y herramientas | 1 | Día |  | 0
| Rendimiento | 450 | M/Día | COSTO/DIA | 15620.09
|  |  | COSTO | RD$/M | 34.7113
|  |  | COSTO | RD$/M | 29.2207
2.1 | EXCAVACIÓN MATERIAL C/ EQUIPO (RETRO PALA, 416 ) ( V= 0.14 M3 DEL CUBO)
| Alquiler de CAT 416 | 1 | Hr | 2412.51 | 2412.51
| Combustible (del 16 al 22 de mayo del 2020) de 80 HP | 3.2 | Gl / H | 241.1 | 771.52
| Lubricante | 20 | % | 771.52 | 154.304
| Operario RD$ 2,400.00 / día (incluye dieta) | 1 | Hr | 300 | 300
|  |  | COSTO | RD$/Hr | 3638.334 | 2400
| Rendimiento (0.14 m3 x 2 ciclos en un minuto x 60 minutos que tiene una hora x 80% de efectividad de trabajo del equipo y condiciones presentadas) | 10.56 | M3/Hr | RD$/M3 | 344.5392
| Rendimiento (0.10 m3 x 2 ciclos en un minuto x 60 minutos que tiene una hora x 80% de efectividad de trabajo del equipo y condiciones presentadas) material húmedo | 11 | M3/Hr | RD$/M3 | 330.7576
2.2 | SUMINISTRO Y COLOCACIÓN ASIENTO DE ARENA E=0.10 M
| Suministro de arena (puesta en obra) | 1.25 | M3 | 2900 | 3625
|  |  | COSTO | RD$/M3 | 3625
COLOCACIÓN DE ARENA
| Peón (3 H) | 1 | Día | 2451.48 | 2451.48
| Herramientas (5%) | 0.05 | % | 1950 | 97.5
|  |  | COSTO | RD$/Día | 2548.98
| Rendimiento | 13 |  |  | 196.0754
|  |  | COSTO | RD$/M3 | 3821.08
2.3 | COMPACTACIÓN CON VIBRO APISONADOR TIPO CANGURO
| Vibro apisonador RX304H tipo canguro 4 HP, 3,600 RPM, área zapata 0.33 x 0.27, 600 a 700 golpes por minutos, fuerza de impacto 3,000 lb, velocidad de desplazamiento 12 a 14 m / minutos, área de compactación 235 m2/Hr y un volumen de embalaje de 0.35 m3) | 1 | Hr | 437.5 | 437.5
| Gasolina 4 HP x 0.06 | 0.24 | Gl/Hr | 274.5 | 65.88
| Lubricante | 0.2 | % | 65.88 | 13.176
| Operador del apisonador RX304H | 1 | Hr | 187.5 | 187.5
| Obreros para regar material en zanja (1 H) | 1 | Día | 102.145 | 102.145
| Obrero para palear el material (1 H) | 1 | Día | 102.145 | 102.145
| Carretillero (2 H) | 1 | Día | 164.75 | 164.75
| Herramientas menores (3 % de M.O.) | 1 | Día | 12.7 | 12.7
|  |  |  | COSTO TOTAL POR HR | 1085.796
| Rendimiento | 4.26 | M3/Hr
|  |  | COSTO | RD$/M3 | 254.88
2.4 | BOTE DE MATERIAL CON CAMION D MIN =5 KM (INCLUYE ESPARCIMIENTO EN BOTADERO)
| DESCRIPCION | CANTIDAD | UD | PRECIO | TOTAL
| Distancia | 5 | KM | 18.76 | 93.8
|  |  | COSTO | RD$/Hr | 93.8
|  |  | COSTO | RD$/M3 | 93.8
CARGUÍO DE MATERIAL DE BOTE (0.76 M3)
| Excavación material c/ equipo (retro pala 416) | 1 | Hr | 3638.334 | 3638.334
|  |  | COSTO | RD$/Hr | 3638.334
| Rendimiento |  | 31.68 | M3/Hr
|  |  | COSTO | RD$/M3 | 114.8464
| TRACTOR CAT - D6N (BULLDOZER) | 140 | HP
| Alquiler tractor | 1 | Hr | 4166.08 | 4166.08
| Combustible (gasoil 0.04x H.P.) | 5.6 | Gl/Hr | 241.1 | 1350.16
| Lubricante 20% del combustible | 20 | % | 1350.16 | 270.032
| Operador de tractor de 101 - 150 H.P. | 1 | Hr | 300 | 300
|  |  | COSTO | RD$/Hr | 6086.27
| Rendimiento esparcimiento |  | 100 | M3/Hr
|  |  | COSTO | RD$/M3 | 60.86
| Rendimiento corte material |  | 60 | M3/Hr
|  |  | COSTO | RD$/M3 | 101.4378
|  |  | COSTO | RD$/M3 | 269.5064
5 | PRUEBA HIDROSTÁTICA
| TUB. DE 4" PVC | Ø" | 4
A | EQUIPOS A USAR
| Bomba hidrostática (incluye manómetro) | 1 | Ud | 46438.32 | 2321.916
| Combustible y lubricantes | 1 | PA | 1500 | 1500
| Tapones 4" p/ prueba | 2 | Ud | 2348.2 | 4696.4
| Manguera 3/4" x 20' | 1 | Ud | 1650 | 82.5
| Junta Dresser de ø4" | 2 | Ud | 1357 | 135.7
| Tubería acero p/ajuste tapones | 1 | PA | 1500 | 75
| Valvula de aire ½" | 1 | Ud | 9850 | 492.5
9304.02
| Considerando 20 usos |  |  | RD$/M | 18.61
B | AGUA / PARA 500 M
| Área X Longitud + 55 Gl adicionales | 1170.46 | Gl | 2.5 | 2926.15
|  |  |  | RD$/M | 5.85
C | PERSONAL 500 M/DIA
| Plomero | 1 | Día | 1977 | 1977
| Ayudantes (2H) | 1 | Día | 1700 | 1700
| Obreros (2 H) | 1 | Día | 1318 | 1318
| Herramientas menores | 0.05 | % | 4995 | 249.75
|  | COSTO |  | RD$/Día | 5244.75
| Prueba hidrostática para | 500 | M | RD$/M | 10.49
|  |  | COSTO | RD$/M | 34.95
PRECIO TOTAL DE MATERIAL DE MINA (INCLUYE DERECHO A MINA, CORTE, CARGUÍO, ACARREO Y ARRANQUE)
| Derecho a mina | 1 | M3 | 251.93 | 251.93
| Transporte (distancia de mina aprox.) | 25 | Km | 18.21 | 455.25
| Corte | 1 | M3 | 0 | 0
| Arranque | 1 | M3 | 22 | 22
| Carguío | 1 | M3 | 114.8464 | 114.8464
|  |  | COSTO | RD$/M3 | 844.0264
MOTOSOLDADORA
| Alquiler de moto soldadora | 1 | Ud | 2500 | 2500
| Maestro soldador (1 H) | 1 | Día | 1977 | 1977
| Ayudantes de segunda (1 H) | 1 | Día | 850 | 850
| Combustible (gasoil) (0.06 x HP x 8) | 3 | Gl | 201.56 | 604.68
| Lubricante 20% del combustible | 20 | % | 604.68 | 120.936
| Herramientas | 0.1 | % | 6052.616 | 6.0526
|  |  | COSTO | RD$/Día | 6058.6686
|  |  | COSTO | RD$/Hr | 757.3336
EQUIPO DE CORTE
| Equipo de corte | 1 | Día | 1200 | 1200
| Cortador (1 H) | 1 | Día | 1500 | 1500
| Ayudantes de segunda (1 H) | 1 | Día | 850 | 850
| Oxigeno | 1 | Cil | 850 | 850
| Gas propano de 100 lb (22.5 Gl) | 0.5 | Cil | 2115.45 | 1057.725
|  | COSTO |  | RD$ / Día | 5457.725
|  |  | COSTO | RD$ / Hr | 682.2156
PULIDORA
| Alquiler | 1 | Día | 950 | 950
| Obrero | 1 | Día | 721.36 | 721.36
| Disco de corte y pulir | 2 | Ud | 326.56 | 653.12
|  |  | COSTO | RD$ / Día | 2324.48
MANO DE OBRA (INCLUYE EQUIPOS, MATERIALES, HERRAMIENTAS Y PERSONAL)
| Equipo de corte | 3 | Día | 7152.1 | 21456.3
| Soldadora | 3 | Día | 5549.7667 | 16649.3
| Pulidora | 3 | Día | 3168.7667 | 9506.3
|  |  | COSTO | TOTAL | 47611.9
SEÑALIZACION, CONTROL, SEGURIDA Y MANEJO DE TRANSITO ( INCLUYE USO DE LETREROS CON BASE EN ANGULARES, USO DE DE CONOS REFRACTARIOS, MECHONES, BARRERAS DE PELIGRO NARANJA Y HOMBRES CON BANDEROLAS)
| Peones (4 H) $659 | 1 | Día | 2636 | 2636
| Banderola | 4 | Ud | 70 | 280
| Chalecos (incluye usos) | 1 | PA | 1500 | 1500
| Cascos (incluye usos) | 1 | PA | 1300 | 1300
SEÑALES
| Conos | 6 | Ud | 450 | 2700
| Letreros (incluye base) | 3 | Ud | 1400 | 4200
| Cinta lumínica | 1 | Rollo | 1385 | 1385
|  |  | COSTO | RD$ / Día | 14001
|  | Rendimiento | 250 | M / Día
|  |  | COSTO | RD$ /M | 56.004
LIMPIEZA CONTINUA Y FINAL (OBREROS, CAMION Y HERRAMIENTAS MENORES) CON TRAMOS DE ALTA PENDIENTE
| Peones (4 H) $659 | 1 | Día | 2636 | 2636
| Herramientas 3% M.O. | 0.03 | % | 2636 | 79.08
| Camión para bote | 1 | Día | 5500 | 5500
|  |  | COSTO | RD$ / Día | 8215.08
|  | Rendimiento | 300 | M / Día
|  |  | COSTO | RD$ /M | 27.3836
CASETA DE MATERIALES
| Parales pino bruto americano (5 de 4"x4"x10') | 66.67 | Pt
| Parales pino bruto americano. (12 de 2"x4"x12') | 96 | Pt
| Parales pino bruto americano (5 de 2"x4"x10') | 33.33 | Pt
| Durmientes pino bruto americano (9 de 2"x4"x14') | 84 | Pt
| Durmientes pino bruto americano (18 de 2"x4"x12') | 144 | Pt
| Cargaderas pino bruto americano (9 de 2"x4"x16') | 96 | Pt
| Correas pino bruto americano (7 de 1"x4"x18') | 42 | Pt
| Correas pino bruto americano (7 de 1"x4"x16') | 37.33 | Pt
| Enlates pino bruto americano (3 de 1"x4"x14') | 14 | Pt
| Enlates pino bruto americano (5 de 1"x4"x12') | 20 | Pt
| Enlates pino bruto americano (2 de 1"x4"x10') | 6.67 | Pt
| Enlates pino bruto americano (2 de 1"x4"x8') | 5.33 | Pt
| Puertas (2), pino bruto americano (8 de 1"x4"x8') | 21.33 | Pt
| Ventanas (5 de 4'x4'), pino bruto americano (15 de 1"x8"x8') | 80 | Pt
| Ventanas (5 de 4'x4'), pino bruto americano (5 de 1"x4"x8') | 13.33 | Pt
| Ventanas (5 de 4'x4'), pino bruto americano (5 de 1"x4"x6') | 10 | Pt
| Total pino bruto americano (4 usos + 25% desperdicio) | 240.62 | Pt | 44.3 | 10659.466
| Plywood 4'x8'x¾", 2 caras, 6 usos (17 unid.) | 2.83 | Ud | 1900 | 5377
| Puerta en plywood 4'x8'x¾", 2 caras, 6 usos (2 unid.) | 0.33 | Ud | 1900 | 627
| Zinc calibre 34 (3 x 6) 2 usos | 32 | Plancha | 361.49 | 11567.68
| Puerta de madera (0.90 x 2.10 m.), inc. Marco | 1 | Ud | 3500 | 3500
| Albañil de segunda categoría | 3 | Día | 1500 | 4500
| Carpintero de segunda categoría | 3 | Día | 1500 | 4500
| Obrero | 3 | Día | 659 | 1977
| Herramientas 3% M.O. | 0.03 | % | 10977 | 329.31
|  |  | COSTO | RD$ / Ud | 43037.456
C
2 | CAMPAMENTO (INCLUYE ALQUILER DE CASA O SOLAR, CASETA DE MATERIALES )
| Caseta de materiales | 1 | Ud/Mes | 6148.208 | 6148.208
| Alquiler de solar | 1 | Meses | 10000 | 10000
| Utensilio, equipos y material gastable | 1 | Ud/Mes | 3500 | 3500
| Sereno | 1 | Meses | 15044.97 | 15044.97
|  |  | COSTO | RD$ / Ud | 34693.178
II | ELECTRIFICACIÓN Y EQUIPAMIENTO
1.4 | ESTRUCTURA MT-301
| Cruceta de metal de 6” | 1 | Ud | 2875.45 | 2875.45
| Flejes galvanizados de 28" | 2 | Ud | 284.69 | 569.38
| Tornillo cabeza hexagonal 5/8" x 10" | 2 | Ud | 196.34 | 392.68
| Tornillos flejes | 2 | Ud | 48.2 | 96.4
| Aislador tipo pin 55/5, gamma corona | 3 | Ud | 684.22 | 2052.66
| Tornillo para pin en cruceta | 2 | Ud | 368.97 | 737.94
| Zabaleta de 20" | 1 | Ud | 582.36 | 582.36
| Base para Clevis primario | 1 | Ud | 341.1 | 341.1
| Aislador tipo Clevis primario | 1 | Ud | 305.27 | 305.27
| Arandela plana 2" x 2" | 4 | Ud | 49.66 | 198.64
| Varios | 0.05 | % | 8151.88 | 407.594
|  |  | COSTO | RD$ / Ud | 8559.474
1.5 | ESTRUCTURA MT-307
| Cruceta de metal de 6” | 2 | Ud | 2875.45 | 5750.9
| Flejes galvanizados de 28" | 4 | Ud | 284.69 | 1138.76
| Tornillo cabeza hexagonal 5/8" x 12" | 2 | Ud | 214.5 | 429
| Tornillo rosca corrida 5/8" x 14" | 4 | Ud | 258.37 | 1033.48
| Tornillos flejes | 4 | Ud | 48.2 | 192.8
| Aislador tipo campana, gamma corona | 7 | Ud | 684.22 | 4789.54
| Grapa terminal no. 4/0 | 4 | Ud | 690.57 | 2762.28
| Tuerca de ojo | 4 | Ud | 108.34 | 433.36
| Arandela plana 2" x 2" | 8 | Ud | 49.66 | 397.28
| Tuerca de 5/8" para tornillo rosca corrida | 8 | Ud | 18.67 | 149.36
| Varios | 0.05 | % | 17076.76 | 853.838
|  |  | COSTO | RD$ / Ud | 17930.598
1.6 | ESTRUCTURA PR-208
| Cruceta de metal de 6 | 1 | Ud | 2875.45 | 2875.45
| Flejes galvanizados de 28" | 2 | Ud | 284.69 | 569.38
| Tornillo cabeza cuadrada 3/8" x 2" | 2 | Ud | 58.12 | 116.24
| Tornillo cabeza cuadrada 1/2" x 10" | 1 | Ud | 182.65 | 182.65
| Tornillo cabeza cuadrada 5/8" x 8" | 2 | Ud | 168.54 | 337.08
| Tornillo cabeza cuadrada 1/2" x 2" | 1 | Ud | 63.58 | 63.58
| Arandela cuadrada 2" x 2" | 1 | Ud | 49.66 | 49.66
| Arandela cuadrada 21/4" x 21/4" | 3 | Ud | 20.15 | 60.45
| Arandela de presión de 3/8" | 2 | Ud | 9.42 | 18.84
| Arandela de presión de 1/2" | 4 | Ud | 10 | 40
| Arandela de presión de 5/8" | 2 | Ud | 10.28 | 20.56
| Conector de compresión de 3/0-1/0 al 1-6 cu | 6 | Ud | 168.74 | 1012.44
| Terminal de compresión cobre no. 2 | 1 | Ud | 160.42 | 160.42
| Cut-out y pararrayos | 3 | Ud | 14283.9 | 42851.7
| Varios | 0.05 | % | 5506.75 | 275.3375
|  |  | COSTO | RD$ / Ud | 48633.7875
1.7 | ESTRUCTURA HA-100B
| Pelota de hormigón, grande | 1 | Ud | 160.25 | 160.25
| Ancla americana de 5/8" x 8 | 1 | Ud | 822.31 | 822.31
| Manga preformada 7/16", americana | 2 | Ud | 398.52 | 797.04
| Tuerca de ojo vico de 5/8" | 1 | Ud | 108.34 | 108.34
| Tornillo cabeza hexagonal 5/8" x 12" | 1 | Ud | 214.5 | 214.5
| Arandela plana 4" x 4" | 1 | Ud | 69.3 | 69.3
| Cable gay 7/16" | 45 | P | 31.24 | 1405.8
| Conductor No. 4 AWG, cobre desnudo | 8 | P | 43.86 | 350.88
| Conector de compresión de 3/0-1/0 al 1-6 CU | 1 | Ud | 168.74 | 168.74
| Guarda cable de PVC de 7 x 3/16" | 1 | Ud | 280.1 | 280.1
| Varios | 0.05 | % | 4377.26 | 218.863
|  |  | COSTO | RD$ / Ud | 4596.123
1.8 | ESTRUCTURA AP-103
| Tornillo de maquina 5/8" x 10" | 2 | Ud | 170.32 | 340.64
| Célula fotoeléctrica 240 V | 1 | Ud | 456.82 | 456.82
| Brazo galvanizado de 6 pies | 1 | Ud | 623.58 | 623.58
| Luminaria de 175 W, 240 V | 1 | Ud | 11511.02 | 11511.02
| Arandela cuadrada 2¼" x 2¼" | 2 | Ud | 20.15 | 40.3
| Arandela de presión 5/8" | 2 | Ud | 10.28 | 20.56
| Otros varios | 1 | Ud | 3000 | 3000
| Varios | 0.05 | % | 15992.92 | 799.646
|  |  | COSTO | RD$ / Ud | 16792.566
1.9 | ESTRUCTURA TR-306
| Cruceta simple de acero para medía tensión | 1 | Ud | 2875.45 | 2875.45
| Espiga transversal en poste para media tensión | 1 | Ud | 324.6 | 324.6
| Conector de compresión de acuerdo al calibre del conductor | 4 | Ud | 145 | 580
| Conector de compresión de 3/0-1/0 al 1/6 CU | 2 | Ud | 168.74 | 337.48
| Grapa de derivación según calibre del conductor | 3 | Ud | 700 | 2100
| Terminar de compresión cobre No.2 | 1 | Ud | 160.42 | 160.42
| Conector de compresión de 4 CU | 8 | Ud | 140 | 1120
| Transformador de 15 KVA | 3 | Ud | 70623 | 211869
| Cut-out 200 ampere | 3 | Ud | 10212.9 | 30638.7
| Pararrayo 9KV | 3 | Ud | 4071 | 12213
| Varios | 0.5 | % | 219366.95 | 109683.475
|  |  | COSTO | RD$ / Ud | 371902.125
1.11 | HOYO PARA POSTE
| Mano de obra (2 H) | 1 | Día | 1634.32 | 1634.32
| Herramientas menores | 0.07 | % | 1634.32 | 114.4
|  |  | COSTO | RD$ / Ud | 1748.72
1.12 | HOYO PARA VIENTOS
| Mano de obra (2 H) | 0.87 | Día | 1634.32 | 1421.86
| Herramientas menores | 0.05 | % | 1421.86 | 71.09
|  |  | COSTO | RD$ / Ud | 1492.95
2.11 | REGISTRO ELÉCTRICO EN H.A. (0.5 X 0.5 X 0.6 M)
| Movimiento de tierra | 1 | Ud | 750 | 750
| Hormigón simple 180 kg/cm2en losa de fondo y techo | 0.18 | M3 | 8302.2467 | 1494.4044
| Acero | 0.12 | QQ | 5224.5 | 626.94
| Muro de block de 4" | 1.2 | M2 | 1527.5512 | 1833.0614
| Pañete interior | 1.2 | M2 | 616.44 | 739.728
| Cantos | 4 | M | 179.28 | 717.12
| Piezas y tuberías de conexiones | 1 | Ud | 500 | 500
| Mano de obra | 1 | Ud | 1560.2 | 1560.2
|  |  | COSTO | RD$ / Ud | 8221.4538
2 | ELECTRIFICACIÓN SECUNDARIA
2.1 | ALIMENTADOR ELÉCTRICO DESDE TRANSFORMADORES HASTA PANEL DE MEDICIÓN CON MAIN BREAKER
| Alambre THW # 2 | 3 | M | 944.64 | 2833.92
| Alambre THW # 4 | 2 | M | 394.6168 | 789.2336
| Tubería IMC Ø2" | 1 | M | 1174.1 | 1174.1
| Accesorios | 0.05 | % | 4797.2536 | 239.8627
| M.O . | 0.3 | % | 5037.1163 | 1511.1349
|  |  | COSTO | RD$ / Ud | 6548.2512
2.2 | ALIMENTADOR ELÉCTRICO DESDE MEDICIÓN CON MAIN BREAKER HASTA PANEL BOARD
| Alambre THW # 2 | 3 | M | 944.64 | 2833.92
| Alambre THW # 4 | 2 | M | 394.6168 | 789.2336
| Tubería IMC Ø2" | 0.5 | M | 1174.1 | 587.05
| Tubería PVC Ø2" | 0.5 | M | 270.0345 | 135.0173
| Zanja para tubería | 0.15 | % | 4345.2209 | 651.7831
| Accesorios | 0.05 | % | 4997.004 | 249.8502
| M.O . | 0.3 | % | 5246.8542 | 1574.0563
|  |  | COSTO | RD$ / Ud | 6820.9105
2.3 | ALIMENTADOR ELÉCTRICO DESDE PANEL BOARAD HASTA TRANSFORMADOR SECO
| Alambre THW # 8 | 2 | M | 106.272 | 212.544
| Tubería L.T. Ø¾" | 1 | M | 150.43 | 150.43
| Accesorios | 0.05 | % | 362.974 | 18.1487
| M.O . | 0.3 | % | 381.1227 | 114.3368
|  |  | COSTO | RD$ / Ud | 495.4595
2.4 | ALIMENTADOR ELÉCTRICO DESDE TRANSFORMADOR SECO HASTA PANEL DE BREAKERS 4/8 CIRCUITOS
| Alambre THW # 8 | 2 | M | 106.272 | 212.544
| Tubería L.T. Ø¾" | 1 | M | 150.43 | 150.43
| Accesorios | 0.05 | % | 362.974 | 18.1487
| M.O . | 0.3 | % | 381.1227 | 114.3368
|  |  | COSTO | RD$ / Ud | 495.4595
2.5 | ALIMENTADOR ELÉCTRICO DESDE PANEL BOARD HASTA ARRANCADORES DIRECTO A LÍNEA
| Alambre THW # 2 | 3 | M | 944.64 | 2833.92
| Alambre THW # 4 | 2 | M | 394.6168 | 789.2336
| Tubería PVC Ø2" | 1 | M | 270.0345 | 270.0345
| Accesorios | 0.05 | % | 3893.1881 | 194.6594
| M.O . | 0.3 | % | 4087.8475 | 1226.3543
|  |  | COSTO | RD$ / Ud | 5314.2018
2.6 | ALIMENTADOR ELÉCTRICO DESDE ARRANCADORES HASTA ELECTROBOMBAS
| Alambre goma # 8/4 | 1 | M | 306.8 | 306.8
| Tubería L.T. Ø1" | 1 | M | 251.576 | 251.576
| Accesorios | 0.05 | % | 558.376 | 27.9188
| M.O . | 0.3 | % | 586.2948 | 175.8884
|  |  | COSTO | RD$ / Ud | 762.1832

## ANÁLISIS P.U.
ANÁLISIS DE COSTOS
INSTITUTO NACIONAL DE AGUAS POTABLES Y ALCANTARILLADOS
* * * INAPA * * *
DIRECIÓN DE INGENIERÍA
DEPARTAMENTO DE COSTOS Y PRESUPUESTOS DE OBRAS
Nº | D E S C R I P C I Ó N | CANTIDAD | UD | P.U. RD$ | VALOR RD$
I N S U M O S Y M A N O D E O B R A
| Agua | 1 | Gl | 2.5 | 2.5
| Cemento gris puesto en obra | 1 | Fda | 390 | 390
| Cal | 1 | Fda | 115 | 115
| Arena | 1 | M³ | 1014 | 1014
| Grava | 1 | M³ | 1614 | 1614
| Arena pañete | 1 | M³ | 1014 | 1014
| Acero puesto en obra | 1 | QQ | 2500 | 2500
| Acero (malla electro soldada ) | 1 | QQ | 3215.01 | 3215.01
| M.Obra. de acero | 1 | QQ | 323.63 | 323.63
| M. Obra acero (malla electrosoldada) | 1 | QQ | 486.5 | 486.5
| Block 4" | 1 | Ud | 38 | 38
| Block 6" | 1 | Ud | 41 | 41
| Block 8" | 1 | Ud | 48 | 48
| Block calado | 1 | Ud | 135 | 135
| Madera | 1 | P² | 50 | 50
| Alambre # 18 picado | 1 | Lb | 75 | 75
| Clavos dulces corriente | 1 | Lb | 54 | 54
| Clavos de acero | 1 | Lb | 71 | 71
| Hilo nylon 1/16" a 1" | 1 | Rollo | 168.3 | 168.3
| Pintura fresh cement | 1 | Gl | 812.5 | 812.5
| Pintura acrílica calidad superior | 1 | Gl | 1866.8 | 1866.8
| Pintura óxido rojo | 1 | Gl | 980 | 980
| Pintura azul de mantenimiento | 1 | Gl | 1315 | 1315
| Thinner | 1 | Gl | 515 | 515
| Combustible (gasoil regular) | 1 | Gl | 201.56 | 201.56
| Combustible (gasolina regular) | 1 | Gl | 237.6 | 237.6
| Combustible (gas licuado glp) | 1 | Gl | 98.1 | 98.1
| Salario maestro/ día | 1 | Día | 1977 | 1977
| Carpintero/ día | 1 | Día | 1500 | 1500
| Albañil/día | 1 | Día | 1500 | 1500
| Salario operador equipo pesado/ día | 1 | Día | 1500 | 1500
| Salario operario 2º categoría / día | 1 | Día | 1300 | 1300
| Salario ayudante/ día | 1 | Día | 847 | 847
| Salario peón / día | 1 | Día | 659 | 659
B
4 | COLOCACIÓN DE TUBERÍA SEGÚN RESOLUCIÓN DEL MINISTRERIO DE TRABAJO
4.1 | TUBERÍA PVC DE Ø 4" C/J.G. | 1 | M | 32.27 | 32.27
|  |  |  | COSTO | RD$/M
A | ESTACIÓN DE BOMBEO EXISTENTE
I | VERJA EN MURO DE BLOQUES DE 6", SEGÚN DETALLE
1.1 | REPLANTEO PARA VERJA
| Cal (50 lb) | 2 | Fda | 115 | 230
| Clavos corrientes | 5 | Lb | 54 | 270
| Madera pino americano bruta (5 usos) | 40 | P2 | 50 | 2000
| Hilo de nylon | 2 | Lb | 168.3 | 336.6
| Maestro de carpintería | 1 | Día | 1500 | 1500
| Ayudante | 1 | Día | 847 | 847
| Trabajador no calificado (TNC) | 1 | Día | 659 | 659
|  |  | COSTO TOTAL |  | 5842.6
| Rendimiento |  | 67 | M/Día
|  |  | COSTO | RD$/M2 | 87.203
1.2 | EXCAVACION MATERIAL A MANO
| MAESTRO 1/H/DIA | 0.5 | Día | 1977 | 988.5
| OBREROS 4/H/DIA | 1 | Día | 2636 | 2636
| HERRAMIENTAS 5% M.O. | 0.05 | % | 3624.5 | 181.225
|  |  | COSTO | RD$/Día | 3805.725
| Rendimiento |  | 5.78 | M3/Día
|  |  | COSTO | RD$/M3 | 658.4299
1.3 | REPOSICIÓN MATERIAL COMPACTADO A MANO
| Maestro 1/H/Día | 0.1 | Hr | 247.13 | 24.713
| Obreros 4/H/ Día | 1 | Hr | 247.13 | 247.13
| Herramientas 5% M.O. | 0.03 | % | 271.84 | 8.1552
|  |  | COSTO | RD$/Hr | 279.9982
| Rendimiento |  | 3.99 | M3/Hr
|  |  | COSTO | RD$/M3 | 70.175
1.4 | BOTE DE MATERIAL IN SITU
| Maestro (1 @ RD$1,97700/Día) | 0.1 | Hr | 247.13 | 24.713
| Peón (3 @ RD$659/ Día c/u) | 1 | Hr | 247.14 | 247.14
| Herramientas (3% de Mano de Obra) | 0.03 | % | 271.85 | 8.1555
|  |  | COSTO | RD$/Hr | 280.0085
| Rendimiento |  | 3.11 | M3/Hr
|  |  | COSTO | RD$/M3 | 90.0349
LIGADO Y VACIADO
| Uso de ligadora, incluye combustible | 5 | Hr | 500 | 2500
| Maestro @1,977.00/dia | 5 | Hr | 247.13 | 1235.65
| Cargadores de agregado y cemento (4u) @659.00/dia | 5 | Hr | 82.38 | 411.9
| Operador (1ud) @ 750.00/Día | 5 | Hr | 93.75 | 468.75
| Transporte (3 H) @ 659.00/ Día | 5 | Hr | 247.13 | 1235.65
| Emparejador de concreto (1H) @659.00/dia | 5 | Hr | 82.38 | 411.9
6263.85
| Rendimiento |  | 6 | M3/Hr
|  |  | COSTO | RD$/M3 | 1043.975
H.S. PARA F'c= 210 KG/CM2
| Arena | 0.45 | M3 | 1014 | 456.3
| Grava | 0.9 | M3 | 1614 | 1452.6
| Cemento | 9 | Fda | 390 | 3510
| Agua | 60 | Gl | 2.5 | 150
| Ligado y vaciado | 1 | M3 | 1043.98 | 1043.98
| Desperdicio 2% |  |  |  | 111.378
|  |  | COSTO | RD$/M3 | 6724.258
H.S. PARA F'c= 180 KG/CM2
| Arena | 0.45 | M3 | 1014 | 456.3
| Grava | 0.9 | M3 | 1614 | 1452.6
| Cemento | 7 | Fda | 390 | 2730
| Agua | 60 | Gl | 2.5 | 150
| Ligado y vaciado | 1 | M3 | 1043.98 | 1043.98
| Desperdicio 2% |  |  |  | 95.778
|  |  | COSTO | RD$/M3 | 5928.658
HORMIGÓN 1:3:5 ( PARA CÁMARA)
| Arena | 0.52 | M3 | 1014 | 527.28
| Grava | 0.85 | M3 | 1614 | 1371.9
| Cemento | 60 | Gl | 2.5 | 150
| Agua | 6.4 | Fda | 390 | 2496
| Ligado y vaciado | 0.5 | Día | 659 | 329.5
| Desperdicio 3% | 3 | % | 4545.18 | 136.3554
|  |  | COSTO | RD$/M3 | 5011.0354
ACERO
| Suministro de acero | 1 | QQ | 2500 | 2500
| Alambre # 18 | 2 | Lb | 75 | 150
| Mano de Obra de acero | 1 | Ud | 323.63 | 323.63
|  |  | COSTO | RD$/QQ | 2973.63
MORTERO PARA PAÑETE 1:4
| Arena | 1.02 | M3 | 1114 | 1136.28
| Cemento | 9.46 | Fda | 390 | 3689.4
| Agua | 69.04 | Gl | 2.5 | 172.6
| Cal | 3.07 | Fda | 115 | 353.05
| Ligado | 0.5 | Día | 659 | 329.5
| Desperdicio 3% | 3 | % | 5351.33 | 160.5399
|  |  | COSTO | RD$/M3 | 5841.3699
2.1 | ZAPATA DE MUROS (0.45 X 0.25) M - 0.87 QQ/M3
| H.S. 180 kg/cm2 | 1.05 | M3 | 5928.658 | 6225.0909
| Acero + M.O + alambre | 0.87 | QQ | 2973.63 | 2587.0581
|  |  | COSTO | RD$/M3 | 8812.149
2.2 | ZAPATA DE COLUMNAS (0.60 X 0.60 X .25) M - 2.08 QQ/M3
| H.S. 180 kg/cm2 | 1.05 | M3 | 5928.66 | 6225.093
| Acero + M.O + alambre | 2.08 | QQ | 2973.63 | 6185.1504
|  |  | COSTO | RD$/M3 | 12410.2434
2.3 | COLUMNAS DE AMARRE (0.20 X 0.20) M - 4.36 QQ/M3
| H.S. 210 kg/cm2 | 1.05 | M3 | 6724.258 | 7060.4709
| Acero + M.O + alambre | 4.36 | QQ | 2973.63 | 12965.0268
| Encofrado de columnas < 0.30 m de cara ($195.00/m) | 25 | M | 195 | 4875
|  |  | COSTO | RD$/M3 | 24900.4977
2.4 | VIGA DE AMARRE BNP (0.15 X 0.20) M - 3.22 QQ/M3
| H.S. 210 kg/cm2 | 1.05 | M3 | 6724.258 | 7060.4709
| Acero + M.O + alambre | 3.22 | QQ | 2973.63 | 9575.0886
| Encofrado | 33.3333 | M | 192.9 | 6430
|  |  | COSTO | RD$/M3 | 23065.5595
2.5 | VIGA DE AMARRE SNP (0.20 X 0.20) M - 2.45 QQ/M3
| H.S. 210 kg/cm2 | 1.05 | M3 | 6724.26 | 7060.473
| Acero + M.O + alambre | 2.45 | QQ | 2973.63 | 7285.3935
| Encofrado | 25 | M | 250 | 6250
|  |  | COSTO | RD$/M3 | 20595.8665
2.6 | VIGA PARA RIEL PUERTA CORREDIZA (0.20 X 0.20) M
| H.S. 210 kg/cm2 | 1.05 | M3 | 6724.26 | 7060.473
| Acero + M.O + alambre | 0.9 | QQ | 2973.63 | 2676.267
| Encofrado | 25 | M | 250 | 6250
|  |  | COSTO | RD$/M3 | 15986.74
ANCLAJE PARA DESCARGA EN HORMIGÓN SIMPLE
| H.S. 180 kg/cm2 | 1.05 | M3 | 5928.658 | 6225.0909
| Acero + M.O + alambre | 1.55 | QQ | 2973.63 | 4609.1265
| Encofrado | 1 | P.A | 2500 | 2500
|  |  | COSTO | RD$/M3 | 13334.2174
| VOLUMEN | 0.15 | M3
|  |  | COSTO | RD$/M3 | 2000.1326
B
6.3 | ANCLAJE DE H.S. 210 KG/CM2, PARA PIEZAS, SEGÚN DETALLE
| H.S. 210 KG/CM2 | 1 | M3 | 6724.258 | 6724.258
|  |  | COSTO | RD$/M3 | 6724.258
7.9 | ANCLAJE DE H.A. TIPO, SEGÚN DETALLE
| H.S. 210 kg/cm2 | 1.05 | M3 | 6724.258 | 7060.4709
| Acero + M.O + alambre | 1.51 | QQ | 2973.63 | 4490.1813
| Encofrado | 1 | P.A | 3500 | 3500
|  |  |  | COSTO/M3 | 15050.6522
| VOLUMEN | 0.79 | M3
|  |  | COSTO | RD$/M3 | 11890.0152
3 | MURO DE BLOQUES DE 6"
| Suministro de bloque 6" | 13 | Ud | 41 | 533
| Colocación bloques 6" | 13 | Ud | 19.57 | 254.41
| Mortero 1:4 p/junta+30%desp. | 0.0312 | M3 | 5841.37 | 182.25
| Horm.1:3:5 en cámara +10%desp. | 0.01 | M3 | 5011.04 | 50.11
| Acero 3/8"+20%desp | 0.0296 | QQ | 2973.63 | 88.02
| Madera | 0.1818 | P2 | 50 | 9.09
| Confección andamios | 0.023 | Día | 659 | 15.16
| Llenado huecos | 0.01 | Día | 659 | 6.59
| Violinar juntas de blocks horizontales y verticales una cara | 13 | Ud | 5.18 | 67.34
| MURO DE BLOQUES DE 6" SNP |  |  | COSTO /M2RD$ | 1205.97
3.1 | MURO DE BLOQUES DE 6" SNP VIOLINADO |  |  | COSTO /M2RD$ | 1386
3.2 | MURO DE BLOQUES DE 6"BNP |  |  | COSTO/M2 RD$ | 1114.38
| MURO DE BLOQUES DE 6" SNP A CAMARA LLENA |  |  | COSTO /M2RD$ | 1758.4892
| MURO DE BLOQUES DE 6" BNP A CAMARA LLENA |  |  | COSTO/M2 RD$ | 1666.8992
MURO DE BLOQUES DE 4" BNP
| Suministro bloques 4" | 13 | Ud | 38 | 494
| Colocación bloques 4" | 13 | Ud | 22.77 | 296.01
| Mortero p/junta +30% desperdicio | 0.02 | M3 | 5841.37 | 116.8274
| Horm.1:3:5 en cámara +10% desperdicio | 0.009 | M3 | 5011.04 | 45.0994
| Acero 3/8" +20% desperdicio | 0.03 | QQ | 2973.63 | 89.2089
| Madera | 0.1818 | P2 | 50 | 9.09
| Confección andamios | 0.023 | Día | 659 | 15.157
| Llenado huecos | 0.01 | Día | 659 | 6.59
|  |  | COSTO | RD$/M2 | 1071.9827
4.1 | PAÑETE INTERIOR EN VIGA Y TECHO
| Mortero 1:4 + 30 % desperdicio | 0.026 | M3 | 5841.37 | 151.88
| Regla | 0.33 | P2 | 50 | 16.5
| Andamios | 1 | PA | 7.96 | 7.96
| Mano de obra pañete y pulido | 1 | M2 | 203.67 | 203.67
|  |  | COSTO | RD$/M2 | 380.01
4.2 | CANTOS
| Mortero 1:4 + desperdicio | 0.0043 | M3 | 5841.3699 | 25.12
| Regla | 0.218 | P2 | 110 | 23.98
| Mano de obra | 1 | M | 84.3 | 84.3
|  |  | COSTO | RD$/M | 133.4
5.1 | PINTURA BASE (BLANCA) SIN ANDAMIOS:
| Pintura base | 0.08 | Gl | 812.5 | 65
| Aplicación (dos manos). | 1 | M2 | 54.26 | 54.26
| Desperdicios y retoques. |  |  | 15% | 9.75
|  |  | COSTO | RD$/M2 | 129.01
5.2 | PINTURA ACRÍLICA SIN ANDAMIOS:
| Pintura acrílica Superior | 0.08 | Gl | 1866.8 | 149.34
| Aplicación (dos manos) | 1 | M2 | 54.26 | 54.26
| Desperdicios y retoques |  |  | 15% | 22.4
|  |  | COSTO | RD$/M2 | 226
PINTURA ANTIÓXIDO SIN ANDAMIOS:
| Pintura acrílica Superior | 0.08 | Gl | 980 | 78.4
| Aplicación (dos manos) | 1 | M2 | 54.26 | 54.26
| Desperdicios y retoques |  |  | 15% | 11.76
|  |  | COSTO | RD$/M2 | 144.42
| Rendimiento | 10.39 | M2/Gl
|  |  | COSTO | RD$/M2 | 1500.5238
5 | PINTURA ESMALTE AZUL MANTENIMIENTO
| Pintura esmalte azul mantenimiento | 0.08 | Gl | 1315 | 105.2
| Thinner. | 0.03 | Gl | 515 | 15.45
| Aplicación (dos manos) | 1 | M² | 54.26 | 54.26
| Desperdicios y retoques (15%) | 15 | % | 174.91 | 26.2365
|  |  | COSTO | RD$/M2 | 201.1465
6 | ALAMBRE TRINCHERA | 6 | M
| Alambre de trinchera galvanizado 33 aros 17" de 3.00 m | 6 | M | 262.5 | 1575
| Alambre galvanizado | 1 | Lb | 90 | 90
| Planchuela 4" x4" x 3/16” | 6 | Ud | 156 | 936
| Angular 1½" x 1½" x 3/16” x 20' | 2 | M | 140 | 280
EQUIPOS
| Corte | 0.1 | Día | 5724.63 | 572.463
| Soldadura | 0.1 | Día | 6657.2 | 665.72
| Pulidora | 0.1 | Día | 1459 | 145.9
MANO DE OBRA
| Mano de obra colocación alambre de trincheras | 1 | M | 263.1 | 263.1
| Herramientas manuales | 0.03 | Ud | 263.1 | 7.893
| Suministro y colocación 6 M |  | COSTO TOTAL |  | 4536.076
|  |  | COSTO | RD$/M | 756.0127
7 | PUERTA CORREDIZA LONG=4.0 M (INCLUYE ANGULAR DEL RIEL, RODAMIENTOS Y DEMAS ACCESORIOS DE INSTALACIÓN), SEGÚN DISEÑO
| Canaleta 4" x 3/16" x 30' | 8 | Ud | 7655 | 61240
| Angular 2" x 2" de ¼"x 20' en riel y corredera | 2 | Ud | 2852.36 | 5704.72
| Corredera de 4" | 4 | Ud | 550 | 2200
| Perfil de 3" x 1½" x 40' | 3 | Ud | 1650 | 4950
| Barra cuadrada de ½" | 4 | Ud | 901.52 | 3606.08
| Oliva | 2 | Ud | 250 | 500
| Llavín | 1 | Ud | 1587.6 | 1587.6
| Bisagra par | 3 | Ud | 205.56 | 616.68
| Candado | 1 | Ud | 650 | 650
| Electrodos (10 lb) | 2 | CAJA | 950 | 1900
| Pintura de oxido rojo | 18 | M2 | 144.42 | 2599.56
| Pintura esmalte azul mantenimiento | 18 | M2 | 201.1465 | 3620.637
| Ferre | 2 | Gl | 970 | 1940
| Mano de obra (incluye uso de moto soldadora, equipo de corte y pulidora), herramientas y personal | 2 | Día | 13840.8736 | 27681.7472
|  |  | COSTO | RD$/Ud | 118797.0242
8 | LIMPIEZA FINAL Y BOTE IN SITU
| Maestro | 0.25 | Día | 1977 | 494.25
| Obreros 3 H | 0.5 | Día | 1977 | 988.5
| Herramientas menores 3% de M.O | 3 | % | 988.5 | 29.655
|  |  | COSTO | RD$/Ud | 1512.405
B | LÍNEA DE IMPULSIÓN DESDE LA ESTACIÓN (E0 + 000 HASTA E2 + 690)
1 | REPLANTEO PARA TUBERIAS P/ACUEDUCTO (C/CAL)
| Cal | 10 | Fda | 100 | 1000
| Alquiler de camioneta | 1 | Día | 3500 | 3500
| Equipo de topografía | 1 | Día |  | 0
| Maestro (1 H) @ | 0.25 | Día | 1977 | 494.25
| Peón (4 H /día | 1 | Día | 2636 | 2636
| Brigada topográfica | 1 | Día |  | 0
|  |  | COSTO | RD$/Día | 7630.25
| Rendimiento | 850 | M/Día
|  |  | COSTO | RD$/M | 8.9768
REPLANTEO TUBERÍAS P/ACUEDUCTO (C/PINTURA)
| Pintura | 4 | Gl | 253.67 | 1014.68
| Alquiler de camioneta | 1 | Día | 3500 | 3500
| Maestro (1 H) @,1977/dia | 1 | Día | 1977 | 1977
| Peón (4 H) @,659 c/u /día | 1 | Día | 2636 | 2636
| Brigada topográfica incluye equipos topografía y herramientas | 1 | Día |  | 0
| Rendimiento | 450 | M/Día | COSTO/DIA | 9127.68
|  |  | COSTO | RD$/M | 20.2837
|  |  | COSTO | RD$/M | 14.6302
2.1 | EXCAVACIÓN MATERIAL C/ EQUIPO (RETRO PALA, 416 ) ( V= 0.14 M3 DEL CUBO)
| Alquiler de CAT 416 | 1 | Hr | 2250 | 2250
| Combustible (del 16 al 22 de mayo del 2020) de 80 HP | 3.2 | Gl / H | 201.56 | 644.992
| Lubricante | 20 | % | 601.22 | 120.244
| Operario RD$ 1,300.00 / día (incluye dieta) | 1 | Hr | 162.5 | 162.5
|  |  | COSTO | RD$/Hr | 3177.736
| Rendimiento (0.14 m3 x 2 ciclos en un minuto x 60 minutos que tiene una hora x 80% de efectividad de trabajo del equipo y condiciones presentadas) | 12.53 | M3/Hr | RD$/M3 | 253.6102
| Rendimiento (0.10 m3 x 2 ciclos en un minuto x 60 minutos que tiene una hora x 80% de efectividad de trabajo del equipo y condiciones presentadas) material húmedo | 11 | M3/Hr | RD$/M3 | 288.8851
2.2 | SUMINISTRO Y COLOCACIÓN ASIENTO DE ARENA E=0.10 M
| Suministro de arena (puesta en obra) | 1.25 | M3 | 1014 | 1267.5
|  |  | COSTO | RD$/M3 | 1267.5
COLOCACIÓN DE ARENA
| Peón (3 H) | 1 | Día | 1977 | 1977
| Herramientas (5%) | 0.05 | % | 1950 | 97.5
|  |  | COSTO | RD$/Día | 2074.5
| Rendimiento | 13 |  |  | 159.5769
|  |  | COSTO | RD$/M3 | 1427.08
2.3 | COMPACTACIÓN CON VIBRO APISONADOR TIPO CANGURO
| Vibro apisonador RX304H tipo canguro 4 HP, 3,600 RPM, área zapata 0.33 x 0.27, 600 a 700 golpes por minutos, fuerza de impacto 3,000 lb, velocidad de desplazamiento 12 a 14 m / minutos, área de compactación 235 m2/Hr y un volumen de embalaje de 0.35 m3) | 1 | Hr | 280 | 280
| Gasolina 4 HP x 0.06 | 0.24 | Gl/Hr | 237.6 | 57.024
| Lubricante | 0.2 | % | 55.19 | 11.038
| Operador del apisonador RX304H | 1 | Hr | 93.75 | 93.75
| Obreros para regar material en zanja (1 H) | 1 | Día | 82.38 | 82.38
| Obrero para palear el material (1 H) | 1 | Día | 82.38 | 82.38
| Carretillero (2 H) | 1 | Día | 164.75 | 164.75
| Herramientas menores (3 % de M.O.) | 1 | Día | 12.7 | 12.7
|  |  |  | COSTO TOTAL POR HR | 784.022
| Rendimiento | 4.26 | M3/Hr
|  |  | COSTO | RD$/M3 | 184.04
2.4 | BOTE DE MATERIAL CON CAMION D MIN =5 KM (INCLUYE ESPARCIMIENTO EN BOTADERO)
| DESCRIPCION | CANTIDAD | UD | PRECIO | TOTAL
| Distancia | 5 | KM | 18.76 | 93.8
|  |  | COSTO | RD$/Hr | 93.8
|  |  | COSTO | RD$/M3 | 93.8
CARGUÍO DE MATERIAL DE BOTE (0.76 M3)
| Excavación material c/ equipo (retro pala 416) | 1 | Hr | 3177.736 | 3177.736
|  |  | COSTO | RD$/Hr | 3177.736
| Rendimiento |  | 48 | M3/Hr
|  |  | COSTO | RD$/M3 | 66.2028
| TRACTOR CAT - D6N (BULLDOZER) | 140 | HP
| Alquiler tractor | 1 | Hr | 3500 | 3500
| Combustible (gasoil 0.04x H.P.) | 5.6 | Gl/Hr | 201.56 | 1128.74
| Lubricante 20% del combustible | 20 | % | 1128.74 | 225.748
| Operador de tractor de 101 - 150 H.P. | 1 | Hr | 162.5 | 162.5
|  |  | COSTO | RD$/Hr | 5016.99
| Rendimiento esparcimiento |  | 100 | M3/Hr
|  |  | COSTO | RD$/M3 | 50.17
| Rendimiento corte material |  | 60 | M3/Hr
|  |  | COSTO | RD$/M3 | 83.6165
|  |  | COSTO | RD$/M3 | 210.1728
5 | PRUEBA HIDROSTÁTICA
| TUB. DE 4" PVC | Ø" | 4
A | EQUIPOS A USAR
| Bomba hidrostática (incluye manómetro) | 1 | Ud | 46438.32 | 2321.916
| Combustible y lubricantes | 1 | PA | 1500 | 1500
| Tapones 4" p/ prueba | 2 | Ud | 2348.2 | 4696.4
| Manguera 3/4" x 20' | 1 | Ud | 1650 | 82.5
| Junta Dresser de ø4" | 2 | Ud | 1357 | 135.7
| Tubería acero p/ajuste tapones | 1 | PA | 1500 | 75
| Valvula de aire ½" | 1 | Ud | 9850 | 492.5
9304.02
| Considerando 20 usos |  |  | RD$/M | 18.61
B | AGUA / PARA 500 M
| Área X Longitud + 55 Gl adicionales | 1170.46 | Gl | 2.5 | 2926.15
|  |  |  | RD$/M | 5.85
C | PERSONAL 500 M/DIA
| Plomero | 1 | Día | 1977 | 1977
| Ayudantes (2H) | 1 | Día | 1700 | 1700
| Obreros (2 H) | 1 | Día | 1318 | 1318
| Herramientas menores | 0.05 | % | 4995 | 249.75
|  | COSTO |  | RD$/Día | 5244.75
| Prueba hidrostática para | 500 | M | RD$/M | 10.49
|  |  | COSTO | RD$/M | 34.95
PRECIO TOTAL DE MATERIAL DE MINA (INCLUYE DERECHO A MINA, CORTE, CARGUÍO, ACARREO Y ARRANQUE)
| Derecho a mina | 1 | M3 | 251.93 | 251.93
| Transporte (distancia de mina aprox.) | 25 | Km | 18.21 | 455.25
| Corte | 1 | M3 | 0 | 0
| Arranque | 1 | M3 | 22 | 22
| Carguío | 1 | M3 | 66.2028 | 66.2028
|  |  | COSTO | RD$/M3 | 795.3828
MOTOSOLDADORA
| Alquiler de moto soldadora | 1 | Ud | 2500 | 2500
| Maestro soldador (1 H) | 1 | Día | 1977 | 1977
| Ayudantes de segunda (1 H) | 1 | Día | 850 | 850
| Combustible (gasoil) (0.06 x HP x 8) | 3 | Gl | 201.56 | 604.68
| Lubricante 20% del combustible | 20 | % | 604.68 | 120.936
| Herramientas | 0.1 | % | 6052.616 | 6.0526
|  |  | COSTO | RD$/Día | 6058.6686
|  |  | COSTO | RD$/Hr | 757.3336
EQUIPO DE CORTE
| Equipo de corte | 1 | Día | 1200 | 1200
| Cortador (1 H) | 1 | Día | 1500 | 1500
| Ayudantes de segunda (1 H) | 1 | Día | 850 | 850
| Oxigeno | 1 | Cil | 850 | 850
| Gas propano de 100 lb (22.5 Gl) | 0.5 | Cil | 2115.45 | 1057.725
|  | COSTO |  | RD$ / Día | 5457.725
|  |  | COSTO | RD$ / Hr | 682.2156
PULIDORA
| Alquiler | 1 | Día | 950 | 950
| Obrero | 1 | Día | 721.36 | 721.36
| Disco de corte y pulir | 2 | Ud | 326.56 | 653.12
|  |  | COSTO | RD$ / Día | 2324.48
MANO DE OBRA (INCLUYE EQUIPOS, MATERIALES, HERRAMIENTAS Y PERSONAL)
| Equipo de corte | 1 | Día | 6058.6686 | 6058.6686
| Soldadora | 1 | Día | 5457.725 | 5457.725
| Pulidora | 1 | Día | 2324.48 | 2324.48
|  |  | COSTO | TOTAL | 13840.8736
SEÑALIZACION, CONTROL, SEGURIDA Y MANEJO DE TRANSITO ( INCLUYE USO DE LETREROS CON BASE EN ANGULARES, USO DE DE CONOS REFRACTARIOS, MECHONES, BARRERAS DE PELIGRO NARANJA Y HOMBRES CON BANDEROLAS)
| Peones (4 H) $659 | 1 | Día | 2636 | 2636
| Banderola | 4 | Ud | 70 | 280
| Chalecos (incluye usos) | 1 | PA | 1500 | 1500
| Cascos (incluye usos) | 1 | PA | 1300 | 1300
SEÑALES
| Conos | 6 | Ud | 450 | 2700
| Letreros (incluye base) | 3 | Ud | 1400 | 4200
| Cinta lumínica | 1 | Rollo | 1385 | 1385
|  |  | COSTO | RD$ / Día | 14001
|  | Rendimiento | 250 | M / Día
|  |  | COSTO | RD$ /M | 56.004
LIMPIEZA CONTINUA Y FINAL (OBREROS, CAMION Y HERRAMIENTAS MENORES) CON TRAMOS DE ALTA PENDIENTE
| Peones (4 H) $659 | 1 | Día | 2636 | 2636
| Herramientas 3% M.O. | 0.03 | % | 2636 | 79.08
| Camión para bote | 1 | Día | 5500 | 5500
|  |  | COSTO | RD$ / Día | 8215.08
|  | Rendimiento | 300 | M / Día
|  |  | COSTO | RD$ /M | 27.3836
CASETA DE MATERIALES
| Parales pino bruto americano (5 de 4"x4"x10') | 66.67 | Pt
| Parales pino bruto americano. (12 de 2"x4"x12') | 96 | Pt
| Parales pino bruto americano (5 de 2"x4"x10') | 33.33 | Pt
| Durmientes pino bruto americano (9 de 2"x4"x14') | 84 | Pt
| Durmientes pino bruto americano (18 de 2"x4"x12') | 144 | Pt
| Cargaderas pino bruto americano (9 de 2"x4"x16') | 96 | Pt
| Correas pino bruto americano (7 de 1"x4"x18') | 42 | Pt
| Correas pino bruto americano (7 de 1"x4"x16') | 37.33 | Pt
| Enlates pino bruto americano (3 de 1"x4"x14') | 14 | Pt
| Enlates pino bruto americano (5 de 1"x4"x12') | 20 | Pt
| Enlates pino bruto americano (2 de 1"x4"x10') | 6.67 | Pt
| Enlates pino bruto americano (2 de 1"x4"x8') | 5.33 | Pt
| Puertas (2), pino bruto americano (8 de 1"x4"x8') | 21.33 | Pt
| Ventanas (5 de 4'x4'), pino bruto americano (15 de 1"x8"x8') | 80 | Pt
| Ventanas (5 de 4'x4'), pino bruto americano (5 de 1"x4"x8') | 13.33 | Pt
| Ventanas (5 de 4'x4'), pino bruto americano (5 de 1"x4"x6') | 10 | Pt
| Total pino bruto americano (4 usos + 25% desperdicio) | 240.62 | Pt | 44.3 | 10659.466
| Plywood 4'x8'x¾", 2 caras, 6 usos (17 unid.) | 2.83 | Ud | 1900 | 5377
| Puerta en plywood 4'x8'x¾", 2 caras, 6 usos (2 unid.) | 0.33 | Ud | 1900 | 627
| Zinc calibre 34 (3 x 6) 2 usos | 32 | Plancha | 361.49 | 11567.68
| Puerta de madera (0.90 x 2.10 m.), inc. Marco | 1 | Ud | 3500 | 3500
| Albañil de segunda categoría | 3 | Día | 1500 | 4500
| Carpintero de segunda categoría | 3 | Día | 1500 | 4500
| Obrero | 3 | Día | 659 | 1977
| Herramientas 3% M.O. | 0.03 | % | 10977 | 329.31
|  |  | COSTO | RD$ / Ud | 43037.456
C
2 | CAMPAMENTO (INCLUYE ALQUILER DE CASA O SOLAR, CASETA DE MATERIALES )
| Caseta de materiales | 1 | Ud/Mes | 6148.208 | 6148.208
| Alquiler de solar | 1 | Meses | 10000 | 10000
| Utensilio, equipos y material gastable | 1 | Ud/Mes | 3500 | 3500
| Sereno | 1 | Meses | 15044.97 | 15044.97
|  |  | COSTO | RD$ / Ud | 34693.178
II | ELECTRIFICACIÓN Y EQUIPAMIENTO
1.4 | ESTRUCTURA MT-301
| Cruceta de metal de 6” | 1 | Ud | 2875.45 | 2875.45
| Flejes galvanizados de 28" | 2 | Ud | 284.69 | 569.38
| Tornillo cabeza hexagonal 5/8" x 10" | 2 | Ud | 196.34 | 392.68
| Tornillos flejes | 2 | Ud | 48.2 | 96.4
| Aislador tipo pin 55/5, gamma corona | 3 | Ud | 684.22 | 2052.66
| Tornillo para pin en cruceta | 2 | Ud | 368.97 | 737.94
| Zabaleta de 20" | 1 | Ud | 582.36 | 582.36
| Base para Clevis primario | 1 | Ud | 341.1 | 341.1
| Aislador tipo Clevis primario | 1 | Ud | 305.27 | 305.27
| Arandela plana 2" x 2" | 4 | Ud | 49.66 | 198.64
| Varios | 0.05 | % | 8151.88 | 407.594
|  |  | COSTO | RD$ / Ud | 8559.474
1.5 | ESTRUCTURA MT-307
| Cruceta de metal de 6” | 2 | Ud | 2875.45 | 5750.9
| Flejes galvanizados de 28" | 4 | Ud | 284.69 | 1138.76
| Tornillo cabeza hexagonal 5/8" x 12" | 2 | Ud | 214.5 | 429
| Tornillo rosca corrida 5/8" x 14" | 4 | Ud | 258.37 | 1033.48
| Tornillos flejes | 4 | Ud | 48.2 | 192.8
| Aislador tipo campana, gamma corona | 7 | Ud | 684.22 | 4789.54
| Grapa terminal no. 4/0 | 4 | Ud | 690.57 | 2762.28
| Tuerca de ojo | 4 | Ud | 108.34 | 433.36
| Arandela plana 2" x 2" | 8 | Ud | 49.66 | 397.28
| Tuerca de 5/8" para tornillo rosca corrida | 8 | Ud | 18.67 | 149.36
| Varios | 0.05 | % | 17076.76 | 853.838
|  |  | COSTO | RD$ / Ud | 17930.598
1.6 | ESTRUCTURA PR-208
| Cruceta de metal de 6 | 1 | Ud | 2875.45 | 2875.45
| Flejes galvanizados de 28" | 2 | Ud | 284.69 | 569.38
| Tornillo cabeza cuadrada 3/8" x 2" | 2 | Ud | 58.12 | 116.24
| Tornillo cabeza cuadrada 1/2" x 10" | 1 | Ud | 182.65 | 182.65
| Tornillo cabeza cuadrada 5/8" x 8" | 2 | Ud | 168.54 | 337.08
| Tornillo cabeza cuadrada 1/2" x 2" | 1 | Ud | 63.58 | 63.58
| Arandela cuadrada 2" x 2" | 1 | Ud | 49.66 | 49.66
| Arandela cuadrada 21/4" x 21/4" | 3 | Ud | 20.15 | 60.45
| Arandela de presión de 3/8" | 2 | Ud | 9.42 | 18.84
| Arandela de presión de 1/2" | 4 | Ud | 10 | 40
| Arandela de presión de 5/8" | 2 | Ud | 10.28 | 20.56
| Conector de compresión de 3/0-1/0 al 1-6 cu | 6 | Ud | 168.74 | 1012.44
| Terminal de compresión cobre no. 2 | 1 | Ud | 160.42 | 160.42
| Cut-out y pararrayos | 3 | Ud | 7749.53 | 23248.59
| Varios | 0.05 | % | 5506.75 | 275.3375
|  |  | COSTO | RD$ / Ud | 29030.6775
1.7 | ESTRUCTURA HA-100B
| Pelota de hormigón, grande | 1 | Ud | 160.25 | 160.25
| Ancla americana de 5/8" x 8 | 1 | Ud | 822.31 | 822.31
| Manga preformada 7/16", americana | 2 | Ud | 398.52 | 797.04
| Tuerca de ojo vico de 5/8" | 1 | Ud | 108.34 | 108.34
| Tornillo cabeza hexagonal 5/8" x 12" | 1 | Ud | 214.5 | 214.5
| Arandela plana 4" x 4" | 1 | Ud | 69.3 | 69.3
| Cable gay 7/16" | 45 | P | 31.24 | 1405.8
| Conductor No. 4 AWG, cobre desnudo | 8 | P | 43.86 | 350.88
| Conector de compresión de 3/0-1/0 al 1-6 CU | 1 | Ud | 168.74 | 168.74
| Guarda cable de PVC de 7 x 3/16" | 1 | Ud | 280.1 | 280.1
| Varios | 0.05 | % | 4377.26 | 218.863
|  |  | COSTO | RD$ / Ud | 4596.123
1.8 | ESTRUCTURA AP-103
| Tornillo de maquina 5/8" x 10" | 2 | Ud | 170.32 | 340.64
| Célula fotoeléctrica 240 V | 1 | Ud | 456.82 | 456.82
| Brazo galvanizado de 6 pies | 1 | Ud | 623.58 | 623.58
| Luminaria de 175 W, 240 V | 1 | Ud | 2433.7 | 2433.7
| Arandela cuadrada 2¼" x 2¼" | 2 | Ud | 20.15 | 40.3
| Arandela de presión 5/8" | 2 | Ud | 10.28 | 20.56
| Otros varios | 1 | Ud | 3000 | 3000
| Varios | 0.05 | % | 6915.6 | 345.78
|  |  | COSTO | RD$ / Ud | 7261.38
1.9 | ESTRUCTURA TR-306
| Cruceta simple de acero para medía tensión | 1 | Ud | 2875.45 | 2875.45
| Espiga transversal en poste para media tensión | 1 | Ud | 324.6 | 324.6
| Conector de compresión de acuerdo al calibre del conductor | 4 | Ud | 145 | 580
| Conector de compresión de 3/0-1/0 al 1/6 CU | 2 | Ud | 168.74 | 337.48
| Grapa de derivación según calibre del conductor | 3 | Ud | 700 | 2100
| Terminar de compresión cobre No.2 | 1 | Ud | 160.42 | 160.42
| Conector de compresión de 4 CU | 8 | Ud | 140 | 1120
| Transformador de 15 KVA | 3 | Ud | 30298.86 | 90896.58
| Cut-out 200 ampere | 3 | Ud | 6814.58 | 20443.74
| Pararrayo 9KV | 3 | Ud | 3227.3 | 9681.9
| Varios | 0.5 | % | 7497.95 | 3748.975
|  |  | COSTO | RD$ / Ud | 132269.145
1.11 | HOYO PARA POSTE
| Mano de obra (2 H) | 1 | Día | 1318 | 1318
| Herramientas menores | 0.07 | % | 1318 | 92.26
|  |  | COSTO | RD$ / Ud | 1410.26
1.12 | HOYO PARA VIENTOS
| Mano de obra (2 H) | 0.87 | Día | 1318 | 1146.66
| Herramientas menores | 0.05 | % | 1146.66 | 57.33
|  |  | COSTO | RD$ / Ud | 1203.99
2.11 | REGISTRO ELÉCTRICO EN H.A. (0.5 X 0.5 X 0.6 M)
| Movimiento de tierra | 1 | Ud | 750 | 750
| Hormigón simple 180 kg/cm2en losa de fondo y techo | 0.18 | M3 | 5928.658 | 1067.1584
| Acero | 0.12 | QQ | 2973.63 | 356.8356
| Muro de block de 4" | 1.2 | M2 | 1071.9827 | 1286.3792
| Pañete interior | 1.2 | M2 | 380.01 | 456.012
| Cantos | 4 | M | 133.4 | 533.6
| Piezas y tuberías de conexiones | 1 | Ud | 500 | 500
| Mano de obra | 1 | Ud | 1050 | 1050
|  |  | COSTO | RD$ / Ud | 5999.9852
2 | ELECTRIFICACIÓN SECUNDARIA
2.1 | ALIMENTADOR ELÉCTRICO DESDE TRANSFORMADORES HASTA PANEL DE MEDICIÓN CON MAIN BREAKER
| Alambre THW # 2 | 3 | M | 340.6 | 1021.8
| Alambre THW # 4 | 2 | M | 233.47 | 466.94
| Tubería IMC Ø2" | 1 | M | 508.96 | 508.96
| Accesorios | 0.05 | % | 1997.7 | 99.885
| M.O . | 0.3 | % | 2097.585 | 629.2755
|  |  | COSTO | RD$ / Ud | 2726.8605
2.2 | ALIMENTADOR ELÉCTRICO DESDE MEDICIÓN CON MAIN BREAKER HASTA PANEL BOARD
| Alambre THW # 2 | 3 | M | 340.6 | 1021.8
| Alambre THW # 4 | 2 | M | 233.47 | 466.94
| Tubería IMC Ø2" | 0.5 | M | 508.96 | 254.48
| Tubería PVC Ø2" | 0.5 | M | 201.99 | 100.995
| Zanja para tubería | 0.15 | % | 1844.215 | 276.6322
| Accesorios | 0.05 | % | 2120.8473 | 106.0424
| M.O . | 0.3 | % | 2226.8896 | 668.0669
|  |  | COSTO | RD$ / Ud | 2894.9565
2.3 | ALIMENTADOR ELÉCTRICO DESDE PANEL BOARAD HASTA TRANSFORMADOR SECO
| Alambre THW # 8 | 2 | M | 78.38 | 156.76
| Tubería L.T. Ø¾" | 1 | M | 82.75 | 82.75
| Accesorios | 0.05 | % | 239.51 | 11.9755
| M.O . | 0.3 | % | 251.4855 | 75.4457
|  |  | COSTO | RD$ / Ud | 326.9312
2.4 | ALIMENTADOR ELÉCTRICO DESDE TRANSFORMADOR SECO HASTA PANEL DE BREAKERS 4/8 CIRCUITOS
| Alambre THW # 8 | 2 | M | 78.38 | 156.76
| Tubería L.T. Ø¾" | 1 | M | 82.75 | 82.75
| Accesorios | 0.05 | % | 239.51 | 11.9755
| M.O . | 0.3 | % | 251.4855 | 75.4457
|  |  | COSTO | RD$ / Ud | 326.9312
2.5 | ALIMENTADOR ELÉCTRICO DESDE PANEL BOARD HASTA ARRANCADORES DIRECTO A LÍNEA
| Alambre THW # 2 | 3 | M | 340.6 | 1021.8
| Alambre THW # 4 | 2 | M | 233.47 | 466.94
| Tubería PVC Ø2" | 1 | M | 201.99 | 201.99
| Accesorios | 0.05 | % | 1690.73 | 84.5365
| M.O . | 0.3 | % | 1775.2665 | 532.5799
|  |  | COSTO | RD$ / Ud | 2307.8465
2.6 | ALIMENTADOR ELÉCTRICO DESDE ARRANCADORES HASTA ELECTROBOMBAS
| Alambre goma # 8/4 | 1 | M | 293.18 | 293.18
| Tubería L.T. Ø1" | 1 | M | 162.72 | 162.72
| Accesorios | 0.05 | % | 455.9 | 22.795
| M.O . | 0.3 | % | 478.695 | 143.6085
|  |  | COSTO | RD$ / Ud | 622.3035