## ESTIM. CON VINC MAYO 2022 P (2)
| Obra: | AMPLIACIÓN ACUEDUCTO MUNICIPIO DE NAGUA, PROVINCIA MARIA TRINIDAD SANCHEZ.
| Ubicación: PROVINCIA MARÍA TRINIDAD SÁNCHEZ |  |  | ZONA: III
CODIGO | Nº | DESCRIPCIÓN | CANTIDAD | UD | P.U. (RD$) | VALOR ( RD$)
PJ.0001 | A | LÍNEA DE CONDUCCIÓN (DESDE PLANTA POTABILIZADORA DE 200 LPS HASTA ESTACION DE BOMBEO)
PJ.0002 | 1 | PRELIMINARES
PJ.0003 | 1.1 | Replanteo | 1588.82 | M | 117.62 | 186877.01
PJ.0005 | 2 | CORTE, EXTRACCIÓN Y BOTE DE CARPETA ASFÁLTICA (L=1,370.00 M)
PJ.0006 | 2.1 | Corte de Asfalto e=2" (2 lados) | 1521.94 | M | 95.76 | 145740.97
PJ.0007 | 2.2 | Remoción de carpeta Asfáltica | 837.07 | M² | 12.67 | 10605.68
PJ.0008 | 2.3 | Bote material asfaltico c/camión Dist=5Km (Incluye esparcimiento en botadero) | 54.41 | M³E | 351.51 | 19125.66
PJ.0010 | 3 | MOVIMIENTO DE TIERRA:
PJ.0011 | 3.1 | Excavación material compacto c/equipo | 3320.63 | M³N | 172.25 | 571978.52
PJ.0012 | 3.2 | Asiento de arena (Suministro y colocación) | 258.19 | M³S | 1509.13 | 389642.27
PJ.0013 | 3.3 | Suministro de material de mina a 15 Km (Caliche) (Sujeto aprobación por la Supervisión) | 200.9 | M³E | 628.93 | 126352.04
PJ.0014 | 3.4 | Relleno compactado de material c/compactador mecánico en capas de 0.20m | 2468.73 | M³C | 143.77 | 354929.31
PJ.0015 | 3.5 | Bote material sobrante c/camión Dist=5Km (Incluye esparcimiento en botadero) | 1265.78 | M³E | 320.4 | 405555.91
PJ.0017 | 4 | SUMINISTRO DE TUBERÍA
PJ.0018 | 4.1 | De Ø24" PVC (SDR-26) c/J. G. + 7% pérdida por campana | 1700.04 | M | 18406.06 | 31291038.24
PJ.0020 | 5 | COLOCACIÓN DE TUBERÍA
PJ.0021 | 5.1 | De Ø24" PVC (SDR-26) c/J. G. | 1588.82 | M | 495 | 786465.9
PJ.0023 | 6 | PRUEBA HIDROSTÁTICA |  |  |  | 0
PJ.0024 | 6.1 | De Ø24" PVC (SDR-26) c/J. G. | 1588.82 | M | 286.65 | 455435.25
PJ.0026 | 7 | SUMINISTRO Y COLOCACIÓN DE PIEZAS ESPECIALES: | 15 | % | 31291038.24 | 4693655.74
PJ.0028 | 8 | SUMINISTRO Y COLOCACIÓN DE VALVULAS :
PJ.0029 | 8.1 | Válvula de Compuerta de Ø3" H.F. de 150 PSI, Platillada, Completa (Incluye cuerpo de válvula, niple, tornillos, tuercas, juntas de goma y junta dresser) | 4 | Ud | 27656.91 | 110627.64
PJ.0030 | 8.2 | Válvula de Compuerta de Ø6" H.F. de 150 PSI, Platillada, Completa (Incluye cuerpo de válvula, niple, tornillos, tuercas, juntas de goma y junta dresser) | 2 | Ud | 54169.16 | 108338.32
PJ.0031 | 8.3 | Caja telescópica para Válvula de Compuerta (Según diseño) | 6 | Ud | 4444.21 | 26665.26
PJ.0033 | 9 | REPOSICIÓN DE CARPETA ASFÁLTICA
PJ.0034 | 9.1 | Imprimación sencilla | 837.07 | M² | 197.77 | 165547.33
PJ.0035 | 9.2 | Suministro y colocación de Asfalto e=2" (Incluye Riego de Adherencia) | 837.07 | M² | 739.53 | 619038.38
PJ.0036 | 9.3 | Transporte de asfalto, Distancia =69 km apróx. | 2887.89 | M³E/KM | 23.22 | 67056.81
PJ.0038 | 10 | SEÑALIZACIÓN, CONTROL Y MANEJO DE TRÁNSITO (Incluye letreros con base, conos refractarios, cinta de peligro, malla de seguridad naranja, tanques de 55 Gls pintados amarillo tráfico con cinta lumínica, pasarelas de madera y hombres con banderolas, chalecos y cascos de seguridad) | 1588.82 | M | 153.5 | 243883.87
PJ.0040 | 11 | LIMPIEZA CONTINUA Y FINAL (Incluye obreros, camión y herramientas menores) | 1588.82 | M | 83.81 | 133159
PJ.0041 |  | SUB TOTAL A |  |  |  | 40911719.11
PJ.0043 | B | REHABILITACION DEPOSITO REGULADOR 1,518 M³ (CONVERSION DE FILTROS EN DEPOSITO REGULADOR Y ESTACION DE BOMBEO)
PJ.0045 | B-1 | ESTACION DE BOMBEO
PJ.0046 | 1 | PRELIMINARES
PJ.0047 | 1.1 | Iluminación provisional dentro del deposito (Alambrado, rosetas, y demás accesorios. Incluye mano de obra) | 1 | PA | 29881.2 | 29881.2
PJ.0049 | 2 | LIMPIEZA Y REMOCION DE ESCOMBROS
PJ.0050 | 2.1 | Limpieza y desbroce de maleza a mano en área exterior del deposito | 455 | M² | 35.33 | 16075.15
PJ.0051 | 2.2 | Limpieza y remoción de sedimentos y basura en interior de las cámaras | 12 | Día | 7271.13 | 87253.56
PJ.0052 | 2.3 | Limpieza y remoción de escombros en registros de entrada y salida del deposito | 2 | Día | 7271.13 | 14542.26
PJ.0053 | 2.4 | Remoción de sedimentos adheridos a las paredes y fondo del deposito (Incluye alquiler de bomba a presión, mano de obra y limpieza) | 15 | Día | 21542.32 | 323134.8
PJ.0054 | 2.5 | Bote de material con camión (dist. 5km, incluye carguío y esparcimiento en botadero) (Sujeto aprobación de la supervisión) | 178.56 | M³ | 320.4 | 57210.62
PJ.0056 | 3 | REHABILITACION INFRAESTRUCTURA FISICA
PJ.0057 | 3.1 | Aplicación de inhibidor de corrosión (Incluye limpieza previa de oxido con productos químicos para tales fines) | 401.75 | M² | 1546.09 | 621141.66
PJ.0058 | 3.2 | Demolición de muros H.A. para huecos de puertas (Dim. Aprox.: 1.20mx1.50m) para interconexión de cámaras en interior del deposito (Incluye alquiler de taladro demoledor, mano de obra y bote de escombros) | 10 | Ud | 3179.81 | 31798.1
PJ.0059 | 3.3 | Confección de hueco en cámaras 1.50mx1.20m (e=0.35m) (Incluye: repello, terminación de pañete corte de varillas y confección de cantos) | 10 | Ud | 5012.08 | 50120.8
PJ.0060 | 3.4 | Corte de estructura de escalera no reutilizable en interior de deposito (2U) | 1 | PA | 12971.46 | 12971.46
PJ.0061 | 3.5 | Bote de escombros de demolición con camión (dist. 5km, incluye carguío y esparcimiento en botadero) | 7.56 | M³ | 320.4 | 2422.22
PJ.0063 | 4 | TERMINACION DE SUPERFICIE
PJ.0064 | 4.1 | Fraguachado losa de techo (Incluye piqueteo y aplicación de aditivo para pañete) | 892.78 | M² | 108.32 | 96705.93
PJ.0065 | 4.2 | Pañete en losa de techo en interior del Depósito (incluye plataforma para trabajar doble altura) | 892.78 | M² | 590.91 | 527552.63
PJ.0066 | 4.3 | Fino techo, con aditivo impermeabilizante | 892.78 | M² | 997.61 | 890646.26
PJ.0067 | 4.4 | Suministro y colocación de Lona Asfáltica (4mm) en techo del Depósito | 892.78 | M² | 546.19 | 487627.51
PJ.0068 | 4.5 | Pintura interior con recubrimiento epóxico de grado sanitario para superficies húmedas, color blanco (Incluye muros, columnas y vigas) | 833.58 | M² | 5358.53 | 4466763.44
PJ.0069 | 4.6 | Pintura acrílica caseta (inc. Base) | 46.34 | M² | 424.83 | 19686.62
PJ.0070 | 4.7 | Pintura acrílica exterior | 385.35 | M² | 424.83 | 163708.24
PJ.0072 | 5 | DESMONTAR VALVULA COMPUERTA AVERIADA EN LINEAS DE ENTRADA Y SALIDA DEL DEPOSITO | 4 | Ud | 11828.14 | 47312.56
PJ.0074 | 6 | SUMINISTRO E INTALACION DE:
PJ.0075 | 6.1 | Tubería acero Ø20" SCH-40 (Incluye mano de obra, movimiento de tierra, bote de escombros, grúa y prueba de estanqueidad) (Sujeto aprobación de la supervisión) | 60 | ML | 18100.84 | 1086050.4
PJ.0076 | 6.2 | Válvulas de Compuerta Ø24" H.F. platillada (completa) | 1 | Ud | 1696260.99 | 1696260.99
PJ.0077 | 6.3 | Válvulas de Compuerta Ø20" H.F. platillada (completa) | 2 | Ud | 1200638.32 | 2401276.64
PJ.0078 | 6.4 | Válvulas de Compuerta Ø16" H.F. platillada (completa) | 1 | Ud | 779320 | 779320
PJ.0079 | 6.5 | Escalera interior acero inoxidable L=1.80m, (según diseño) | 5 | Ud | 204787.18 | 1023935.9
PJ.0080 | 6.6 | Ventilación de techo en tubería acero Ø12" SCH-30 (según diseño) | 3 | Ud | 61859.47 | 185578.41
PJ.0081 | 6.7 | Tapa registro acceso para registros 1mx1m metálica | 3 | Ud | 18381.62 | 55144.86
PJ.0082 | 6.8 | Tapa metálica para registro acceso en techo tanque (1mx1m) | 5 | Ud | 18381.62 | 91908.1
PJ.0084 | 7 | LOGO DE INAPA | 2 | UD | 18650 | 37300
PJ.0086 | 8 | LIMPIEZA FINAL | 1 | P.A. | 89951.61 | 89951.61
PJ.0089 | 9 | VERJA EN BLOQUES DE 6" VIOLINADOS, L=155.00 M
PJ.0091 | 9.1 | PRELIMINARES
PJ.0092 | 9.1.1 | Demolición de restos de verja anterior deteriorada no recuperable (Incluye muros, zabaleta estructural y demás) | 1 | PA | 155.73 | 155.73
PJ.0093 | 9.1.2 | Bote de material resultante de demolición con camión d=5 km (incluye carguío y esparcimiento en botadero) (Sujeto aprobación de la supervisión) | 28.74 | M³ | 320.4 | 9208.3
PJ.0094 | 9.1.3 | Replanteo verja | 155 | M | 117.62 | 18231.1
PJ.0096 | 9.2 | MOVIMIENTO DE TIERRA:
PJ.0097 | 9.2.1 | Excavación zapatas a mano | 62.65 | M³ | 442.3 | 27710.1
PJ.0098 | 9.2.2 | Reposición material compactado | 25.23 | M³ | 492.21 | 12418.46
PJ.0099 | 9.2.3 | Bote de material con camión d=5 km (incluye carguío y esparcimiento en botadero) | 44.9 | M³ | 320.4 | 14385.96
PJ.0101 | 9.3 | HORMIGÓN ARMADO EN:
PJ.0102 | 9.3.1 | Zapata de muros (0.45 x 0.25)m - 0.87 qq/m3, f᾽c=210 kg/cm² | 13.77 | M³ | 10021.95 | 138002.25
PJ.0103 | 9.3.2 | Zapata de columnas (0.60 x 0.60 x 0.25)m - 2.08qq/m3 f᾽c=210 kg/cm² | 4.28 | M³ | 14933.24 | 63914.27
PJ.0104 | 9.3.3 | Columnas de amarre (0.20 x 0.20)m - 4.36 qq/m3, f᾽c=210 kg/cm² | 3.24 | M³ | 43274.18 | 140208.34
PJ.0105 | 9.3.4 | Viga de amarre SNP (0.20 x 0.20)m - 2.45 qq/m3, f᾽c=210 kg/cm² | 6.04 | M³ | 24334.4 | 146979.78
PJ.0106 | 9.3.5 | Viga apoyo del riel puerta corrediza L=8.40m- 2.32 qq/m3, f᾽c=210 kg/cm² | 1.51 | M³ | 26456.33 | 39949.06
PJ.0108 | 9.4 | MUROS
PJ.0109 | 9.4.1 | Block 8" Ø3/8"@0.60m BNP | 85.2 | M² | 1301.33 | 110873.32
PJ.0110 | 9.4.2 | Block 6" Ø3/8"@0.60m SNP violinado | 227.2 | M² | 1438.66 | 326863.55
PJ.0112 | 9.5 | TERMINACIÓN DE SUPERFICIE
PJ.0113 | 9.5.1 | Fraguache | 148.9 | M² | 77.78 | 11581.44
PJ.0114 | 9.5.2 | Pañete en vigas y columnas | 148.9 | M² | 488 | 72663.2
PJ.0115 | 9.5.3 | Cantos | 892 | M | 101.47 | 90511.24
PJ.0117 | 9.6 | PINTURA
PJ.0118 | 9.6.1 | Pintura base blanca en vigas y columnas | 148.9 | M² | 424.83 | 63257.19
PJ.0119 | 9.6.2 | Acrílica azul turquesa en vigas y columnas | 148.9 | M² | 386.58 | 57561.76
PJ.0121 | 9.7 | SUMINISTRO Y COLOCACION DE:
PJ.0122 | 9.7.1 | ALAMBRE GALVANIZADO TIPO TRINCHERA. Incluye soporte metalicos para alambre trinchera con angulares de 1½"x 3/16" + planchuela de anclaje y mano de obra de soldadura, cada 2 m (según diseño) | 151 | M | 1945.09 | 293708.59
PJ.0123 | 9.7.2 | Puerta corrediza Long=4.0 m (incluye angular del riel, rodamientos y demás accesorios de instalación), según diseño | 1 | Ud | 98442.08 | 98442.08
PJ.0124 | 9.7.3 | Embellecimiento area exterior con grava | 658.6 | M² | 230.51 | 151813.89
PJ.0126 |  | SUB-TOTAL FASE B-1 |  |  |  | 17281721.54
PJ.0128 | B-2 | ELECTRIFICACIÓN Y EQUIPAMIENTO
PJ.0130 | 1 | ELECTRIFICACIÓN PRIMARIA (5 EQUIPOS DE BOMBEO)
PJ.0131 | 1.1 | Postes en H.A,V 40´ 800 daN | 2 | Ud | 50591.55 | 101183.1
PJ.0132 | 1.2 | Estructura MT-301 | 1 | Ud | 9302.4 | 9302.4
PJ.0133 | 1.3 | Estructura MT-323 | 1 | Ud | 16401.6 | 16401.6
PJ.0134 | 1.4 | Estructura PR-101 | 1 | Ud | 4284 | 4284
PJ.0135 | 1.5 | Estructura EQ-MT | 1 | Ud | 4896 | 4896
PJ.0136 | 1.6 | Estructura P3B-110 | 2 | Ud | 6120 | 12240
PJ.0137 | 1.7 | Transformador pad mounted de 500 KVA a 12,470-7200 / 480/240 V., 3Ø, sumergido en aceite. | 1 | U | 1530000 | 1530000
PJ.0138 | 1.8 | Cono de alivio exterior | 3 | Ud | 5997.6 | 17992.8
PJ.0139 | 1.9 | Elbow conector No.1/0 | 3 | Ud | 6487.2 | 19461.6
PJ.0140 | 1.1 | Cut-out de 200 AMP ABB | 3 | UD | 7956 | 23868
PJ.0141 | 1.11 | Pararrayos 9 KV | 3 | UD | 6242.4 | 18727.2
PJ.0142 | 1.12 | Alambre AAAC No. 1/0 | 900 | Pies | 116.28 | 104652
PJ.0143 | 1.13 | Mano de Obra Eléctrica Primaria (20%) | 1 | Ud | 360816 | 360816
PJ.0144 | 1.14 | Instalación de Postes | 2 | Ud | 960 | 1920
PJ.0145 | 1.15 | Hoyo para Postes | 2 | Ud | 960 | 1920
PJ.0148 | 2 | ELECTRIFICACIÓN SECUNDARIA (5 EQUIPOS DE BOMBEO)
PJ.0149 | 2.1 | Alimentador eléctrico desde medidor de energia en alta tension hasta transformador tipo pad mounted compuesto por: 3 conductores eléctricos URD No.2 al 33% concentrico en tuberías IMC Y PVC de Ø3'', conectores y soporte de tubería. | 35 | M | 8416.59 | 294580.65
PJ.0150 | 2.2 | Alimentador eléctrico desde transformador tipo pad mounted hasta pane board, compuesto por 6 conductores eléctricos No. 250 MCM (f), 1 conductor eléctrico THW No. 4/0 (n) y 1 conductor eléctrico HDB No.4/0 a 7 hilos trenzados (t) en tubería PVC de Ø4", incluye accesorios. | 8 | M | 9114.99 | 72919.92
PJ.0151 | 2.3 | Alimentador eléctrico desde panel board hasta arrancadores soft start de electrobombas, compuesto por 3 conductores eléctricos THW No. 2/0 (f) y 1 conductor eléctrico THW No.2 (t) en tubería EMT de Ø3" incluye accesorios. | 10 | M | 3111.78 | 31117.8
PJ.0152 | 2.4 | Alimentador eléctrico desde arrancadores soft start de electrobombas hasta motor electrico de electrobombas, compuesto por 3 conductores eléctricos THW No. 2/0 (f) y 1 conductor eléctrico THW No.2 (t) en tuberías IMC y L.T. de Ø3" incluye accesorios. | 20 | M | 3111.78 | 62235.6
PJ.0153 | 2.5 | Alimentador eléctrico desde panel board hasta transformador seco y panel de distribucion 4/8 circuitos, compuesto por 2 conductores eléctricos THW No. 10 en tubería EMT de Ø3/4" incluye accesorios. | 8 | M | 358.22 | 2865.76
PJ.0154 | 2.6 | Panel board con main breaker de 800/3 amp, 6 breakers 200/3 amp, y 1 breaker15/2 amp, enclosure NEMA 3R | 1 | Ud | 572832 | 572832
PJ.0155 | 2.7 | Transformador seco de 3 KVA | 1 | Ud | 19094.4 | 19094.4
PJ.0156 | 2.8 | Panel de distribucion 4/8 circuitos | 1 | Ud | 9669.6 | 9669.6
PJ.0157 | 2.9 | Mano de Obra Eléctrica Secundaria (30%) | 1 | Ud | 325453.16 | 325453.16
PJ.0159 | 3 | EQUIPO DE BOMBEO (EQUIPOS No.1, No.2 y No.3)
PJ.0160 | 3.1 | Suministro de electrobomba turbina de eje vertical de 920 GPM vs 260' TDH y 6 pies, 12" de colunna mas tazones con motor eléctrico de 100 HP para interperie, 460 VOLTS, 3Ø'', 1,700 RPM. | 3 | Ud | 1654400.59 | 4963201.77
PJ.0161 | 3.1 | Suministro de electrobomba turbina de eje vertical de 1200 GPM vs 220' TDH y 6 pies, 12" de colunna mas tazones con motor eléctrico de 100 HP para interperie, 460 VOLTS, 3Ø'', 1,700 RPM. | 2 | Ud | 1667600.66 | 3335201.32
PJ.0162 | 3.2 | Instalación de electrobomba (inc. grúa) | 5 | Ud | 591669.26 | 2958346.3
PJ.0163 | 3.3 | Arrancador tipo suave para 100 HP, NEMA 3R | 5 | Ud | 466015.45 | 2330077.25
PJ.0164 | 3.4 | Niples plantillados en un extremo Ø8'' x 12'' | 5 | Ud | 6136 | 30680
PJ.0165 | 3.5 | Yee de Ø8'' a Ø12'' (inc. 2 codos de Φ8" x 45 grados y 2 reduccion de Φ8" a Φ12") | 1 | Ud | 35777.42 | 35777.42
PJ.0166 | 3.6 | Instalación manométrica completa | 5 | Ud | 7039.2 | 35196
PJ.0167 | 3.7 | Junta tipo dresser de Ø8'' | 5 | Ud | 5050.4 | 25252
PJ.0168 | 3.8 | Válvula check platillada de Ø8'' a 250 PSI | 5 | Ud | 123015 | 615075
PJ.0169 | 3.9 | Válvula de compuerta vástago ascendente de Ø8'' platillada 250 PSI. | 5 | Ud | 128369.25 | 641846.25
PJ.0170 | 3.1 | Válvula de compuerta vástago ascendente de Ø6'' platillada 250 PSI, en descarga libre | 2 | Ud | 85977.75 | 171955.5
PJ.0171 | 3.11 | Reduccion de Ø12'' a Ø6'' Acero | 1 | Ud | 10776.91 | 10776.91
PJ.0172 | 3.12 | Tuberia de desague de Ø6'' Acero SCH-40 | 4 | M | 5836.65 | 23346.6
PJ.0173 | 3.13 | Tuberia para descarga de Ø8'' Acero SCH-40 | 10 | M | 5923.48 | 59234.8
PJ.0174 | 3.14 | Tuberia para maniford de Ø12'' Acero SCH-40 | 4 | M | 11429.97 | 45719.88
PJ.0175 | 3.15 | Construccion de maniford de Ø12'' x Ø8'' (inc. 3 codos de Φ8" x 45 grados) Acero SCH-40 | 1 | Ud | 32809.08 | 32809.08
PJ.0176 | 3.16 | Tee platillada Ø12'' x Ø12'' x 6" en acero | 1 | Ud | 14307.58 | 14307.58
PJ.0177 | 3.17 | Niples plantillados Acero en un extremo Ø6'' x 12'' para descarga libre | 2 | Ud | 3403.82 | 6807.64
PJ.0178 | 3.18 | Soportes en H.A. para descargas | 8 | Ud | 4907.14 | 39257.12
PJ.0179 | 3.19 | Construcción de descarga de Ø8" | 1 | Ud | 14364 | 14364
PJ.0180 | 3.2 | Pintura de óxido azul para descargas | 1 | Ud | 3318.07 | 3318.07
PJ.0181 |  | SUB-TOTAL B-2 |  |  |  | 19010984.08
PJ.0182 |  | SUB TOTAL FASE B |  |  |  | 36292705.62
PJ.0185 | C | LÍNEA DE IMPULSION (DESDE ESTACION DE BOMBEO EXISTENTE DE 1,518 M3 HASTA DEPOSITO REGULADOR DE 2,000 M3)
PJ.0187 | 1 | REPLANTEO | 3278.72 | M | 117.62 | 385643.05
PJ.0189 | 2 | CORTE Y EXTRACCIÓN DE ASFALTO (L=2,810 M)
PJ.0190 | 2.1 | Corte de asfalto e=2", ambos lados | 5620 | M | 95.76 | 538171.2
PJ.0191 | 2.2 | Remoción de carpeta asfáltica | 2529 | M² | 12.67 | 32042.43
PJ.0192 | 2.3 | Bote material asfaltico c/camión Dist=5Km (Incluye esparcimiento en botadero) | 164.39 | M³ | 351.51 | 57784.73
PJ.0194 | 3 | MOVIMIENTO DE TIERRA
PJ.0195 | 3.1 | Excavación material compacto c/equipo | 3901.68 | M³N | 172.25 | 672064.38
PJ.0196 | 3.2 | Asiento de arena (suministro y colocación) | 368.85 | M³ | 1509.13 | 556642.6
PJ.0197 | 3.3 | Suministro de material de mina a 15 Km (Caliche) (Sujeto aprobación por la supervisión) | 606.96 | M³E | 628.93 | 381735.35
PJ.0198 | 3.3 | Relleno compactado de material c/compactador mecánico en capas de 0.20m | 3107 | M³C | 143.77 | 446693.39
PJ.0199 | 3.4 | Bote material c/camión Dist=5Km (Incluye esparcimiento en botadero) | 1600.31 | M³E | 320.4 | 512739.32
PJ.0201 | 4 | SUMINISTRO DE TUBERÍA
PJ.0202 | 4.1 | De Ø12" PVC (SDR-21) C/J.G.. + 4% pérdida por campana | 3409.87 | M | 6338.17 | 21612335.74
PJ.0204 | 5 | COLOCACIÓN DE TUBERÍA
PJ.0205 | 5.1 | De Ø12" PVC (SDR-21) C/J.G.. | 3278.72 | M | 162.27 | 532037.89
PJ.0207 | 6 | PRUEBA HIDROSTÁTICA
PJ.0208 | 6.1 | De Ø12" PVC (SDR-21) C/J.G.. | 3278.72 | M | 216.36 | 709383.86
PJ.0210 | 7 | SUMINISTRO Y COLOCACIÓN DE PIEZAS ESPECIALES: | 15 | % | 21612335.74 | 3241850.36
PJ.0212 | 8 | SUMINISTRO Y COLOCACIÓN DE VALVULAS : |  |  |  | 0
PJ.0213 | 8.1 | Válvula de Compuerta de Ø2" H.F. de 150 PSI, Platillada, Completa (Incluye cuerpo de válvula, niple, tornillos, tuercas, juntas de goma y junta Dresser) | 8 | Ud | 25391.31 | 203130.48
PJ.0214 | 8.2 | Válvula de Compuerta de Ø4" H.F. de 150 PSI, Platillada, Completa (Incluye cuerpo de válvula, niple, tornillos, tuercas, juntas de goma y junta Dresser) | 7 | Ud | 38350.69 | 268454.83
PJ.0215 | 8.3 | Caja telescópica para Válvula de Compuerta (Según diseño) | 15 | Ud | 4444.21 | 66663.15
PJ.0217 | 9 | REPOSICIÓN DE CARPETA ASFÁLTICA |  |  |  | 0
PJ.0218 | 9.1 | Imprimación sencilla | 2529 | M² | 197.77 | 500160.33
PJ.0219 | 9.2 | Suministro y colocación de Asfalto e=2" (Incluye Riego de Adherencia) | 2529 | M² | 739.53 | 1870271.37
PJ.0220 | 9.3 | Transporte de asfalto, Distancia = 69 km apróx. | 8725.05 | M³E/KM | 23.22 | 202595.66
PJ.0222 | 10 | SEÑALIZACIÓN, CONTROL Y MANEJO DE TRÁNSITO (Incluye letreros con base, conos refractarios, cinta de peligro, malla de seguridad naranja, tanques de 55 Gl pintados amarillo tráfico con cinta lumínica, pasarelas de madera y hombres con banderolas, chalecos y cascos de seguridad) | 3278.72 | M | 153.5 | 503283.52
PJ.0224 | 11 | LIMPIEZA CONTINUA Y FINAL (Incluye obreros, camión y herramientas menores) | 3278.72 | M | 83.81 | 274789.52
PJ.0225 |  | SUB TOTAL FASE C |  |  |  | 33568473.16
PJ.0227 | D | CONSTRUCCIÓN DEPÓSITO REGULADOR H.A SUPERFICIAL 2,000 M3
PJ.0229 | D-1 | CAMINO DE ACCESO A DEPÓSITO REGULADOR
PJ.0230 | 1 | INGENIERÍA Y TOPOGRAFÍA DE CAMPO | 1 | PA | 266336.16 | 266336.16
PJ.0232 | 2 | MOVIMIENTO DE TIERRA
PJ.0233 | 2.1 | Corte de material compacto con equipo. | 279.57 | M³C | 180.88 | 50568.62
PJ.0234 | 2.2 | Bote material sobrante c/camión Dist=5Km (Incluye esparcimiento en botadero) | 275.57 | M³E | 320.4 | 88292.63
PJ.0235 | 2.3 | Suministro de material de mina a 15 Km (Caliche) (Sujeto aprobación por la supervisión) | 15.2 | M³E | 628.93 | 9559.74
PJ.0236 | 2.4 | Regado, nivelado y perfilado con equipo | 15.2 | M³ | 51.13 | 777.18
PJ.0237 | 2.5 | Compactado y mojado con equipo | 14.44 | M³C | 64.79 | 935.57
PJ.0239 | 3 | CONSTRUCCION DE CUNETA ENCACHADA, e=0.20 m L= 49.92 m
PJ.0240 | 3.1 | Conformación de cunetas | 99.84 | M | 66.24 | 6613.4
PJ.0241 | 3.2 | Encache con e=0.20m. | 149.76 | M² | 1181.54 | 176947.43
PJ.0243 | D-2 | DEPÓSITO REGULADOR H.A. SUPERFICIAL 2,000 M3, CIRCULAR
PJ.0244 | 1 | PRELIMINARES
PJ.0245 | 1.1 | Limpieza de Área (Corte y Desbrose a Mano) | 900 | M2 | 50.81 | 45729
PJ.0246 | 1.2 | Replanteo y Control topográfico | 4 | Visita | 36059.37 | 144237.48
PJ.0247 | 1.3 | Explanación de terreno c/equipo (incluye el corte para conformación de taludes) | 15609.34 | M³N | 234.66 | 3662887.72
PJ.0248 | 1.4 | Bote material sobrante c/camión Dist=5Km (Incluye esparcimiento en botadero) | 20292.14 | M³E | 320.4 | 6501601.66
PJ.0250 | 2 | MOVIMIENTO DE TIERRA: ( 837.79 M3) |  |  |  | 0
PJ.0251 | 2.1 | Excavación material compacto c/equipo para fundación | 837.85 | M³N | 401.91 | 336740.29
PJ.0252 | 2.2 | Relleno de reposición compactado de material c/compactador mecánico | 71.67 | M³c | 143.77 | 10304
PJ.0253 | 2.3 | Bote material sobrante c/camión Dist=5Km (Incluye esparcimiento en botadero) | 995.94 | M³E | 320.4 | 319099.18
PJ.0255 | 3 | HORMIGÓN ARMADO F᾽c=280 KG/CM² (CON LIGADORA Y BOMBA PARA VACIADO) EN: |  |  |  | 0
PJ.0256 | 3.1 | Zapata de muros 2.46 qq/m³ | 82.03 | M3 | 18730.17 | 1536435.85
PJ.0257 | 3.2 | Zapata columna C1, 3.28 qq/m³ | 2.4 | M3 | 22058.49 | 52940.38
PJ.0258 | 3.3 | Losa de fondo, e=0.20 m - 0.78 qq/m³ | 35.49 | M3 | 12795.43 | 454109.81
PJ.0259 | 3.4 | Muro Circular 0.35 m - 2.98 qq/m3 Perimetral | 167.9 | M3 | 28553.59 | 4794147.76
PJ.0260 | 3.5 | Columna C1 (0.60x0.60) m - 4.71 qq/m3 Central | 3.15 | M3 | 30156.56 | 94993.16
PJ.0261 | 3.6 | Columna C2 (4 ud) (0.50x0.50) m - 4.15 qq/m3 Perimetral | 8.83 | M3 | 28959.08 | 255708.68
PJ.0262 | 3.7 | Viga V1 (0.30x0.50) m - 3.16 qq/m3 | 5.03 | M3 | 23576.63 | 118590.45
PJ.0263 | 3.8 | Losa de Techo 0.15 m - 1.80 qq/m3 | 38.95 | M3 | 18401.7 | 716746.22
PJ.0264 | 3.9 | Zabaleta H.A. ( 0.60 x 0.60) m - 1.89 qq/m3 | 2.45 | M3 | 19221.65 | 47093.04
PJ.0265 | 3.1 | Hormigón ciclópeo, e= 0.05m para nivelación fundación, F'c=140Kg/Cm². | 11.75 | M3 | 3359.97 | 39479.65
PJ.0267 | 6 | ENCOFRADO METÁLICO A TODO COSTO PARA MUROS DE HORMIGÓN ARMADO (VER DETALLE) | 457.18 | M² | 615.45 | 281371.43
PJ.0269 | 7 | ALQUILER ANDAMIOS (incluye armado y desintalación) | 1 | PA | 145074.22 | 145074.22
PJ.0271 | 8 | APLICACIÓN DE:
PJ.0272 | 8.1 | Aditivo impermeabilizante para hormigones estructurales. | 367 | GLS | 572.44 | 210085.48
PJ.0273 | 8.2 | Junta hidrofilica de Bentonita Hidroexpansiva | 140.85 | M | 626.75 | 88277.74
PJ.0275 | 9 | TERMINACIÓN DE SUPERFICIE:
PJ.0276 | 9.1 | Fraguache | 954.84 | M² | 77.78 | 74267.46
PJ.0277 | 9.2 | Pañete exterior | 405.96 | M² | 488 | 198108.48
PJ.0278 | 9.3 | Pañete interior pulido | 548.88 | M² | 338.22 | 185642.19
PJ.0279 | 9.4 | Fino losa de fondo, pulido | 157.57 | M² | 980.44 | 154487.93
PJ.0280 | 9.5 | Fino techo | 260.45 | M² | 980.44 | 255355.6
PJ.0281 | 9.6 | Cantos | 73.4 | M | 101.47 | 7447.9
PJ.0282 | 9.7 | Pintura Base Blanca en exterior | 405.96 | M² | 424.83 | 172463.99
PJ.0283 | 9.8 | Pintura Acrílica Azul en exterior | 405.96 | M² | 424.83 | 172463.99
PJ.0285 | 10 | INSTALACIÓN DE:
PJ.0286 | 10.1 | Escalera exterior H.N. c/protección anticaída H 7.10m (según detalle de diseño) | 1 | U | 841706.99 | 841706.99
PJ.0287 | 10.2 | Escalera interior acero inoxidable H = 7.00 m (Según detalle de diseño) | 1 | U | 518225.38 | 518225.38
PJ.0288 | 10.3 | Barandas en Techo en Tubos Ø3/4" Galvanizado | 8.92 | M | 8922.68 | 79590.31
PJ.0289 | 10.4 | Tapa metálica para acceso en techo depósito (0.80m x 0.80m) (según detalle diseño) | 1 | U | 16524.16 | 16524.16
PJ.0290 | 10.5 | Ventilación de Techo (Ver Detalle) | 1 | U | 3250 | 3250
PJ.0292 | 11 | INSTALACIONES ENTRADA, SALIDA, DESAGUE, REBOSE Y BY-PASS (SUMINISTRO Y COLOCACIÓN) PIEZAS ESPECIALES ACERO SCH-40 C/PROTECCIÓN ANTICORROSIVA
PJ.0293 | 11.1 | Tubería de Ø12" SCH-40 | 89 | M | 11024.46 | 981176.94
PJ.0294 | 11.2 | Yee 12"x12" | 2 | Ud | 22145.26 | 44290.52
PJ.0295 | 11.3 | Tee 12"x12" | 2 | Ud | 14307.58 | 28615.16
PJ.0296 | 11.4 | Codo 12" x 90º | 10 | Ud | 24595.74 | 245957.4
PJ.0297 | 11.5 | Codo 12" x 45º | 2 | Ud | 20193.99 | 40387.98
PJ.0298 | 11.6 | Niple de Ø12"x36" | 5 | Ud | 39489.53 | 197447.65
PJ.0299 | 11.7 | Válvula de Compuerta Platillada ø12" H.F 200 PSI completa | 4 | Ud | 152556.86 | 610227.44
PJ.0300 | 11.8 | Registro H.A. P/Válvula (1.60 x1.50x 3.10) M | 1 | Ud | 191693 | 191693
PJ.0301 | 11.9 | Registro H.A. P/Vávula (2.90 x2.40x 1.77 )M | 1 | Ud | 239857.97 | 239857.97
PJ.0303 | 11.1 | MOVIMIENTO DE TIERRA PARA TUBERÍAS (63.07 M3)
PJ.0304 | 11.10.1 | Excavación material compacto c/equipo | 63.07 | M³N | 172.25 | 10863.81
PJ.0305 | 11.10.2 | Relleno compactado de material c/compactador mecánico | 56.24 | M³c | 143.77 | 8085.62
PJ.0306 | 11.10.3 | Bote material sobrante c/camión Dist=5Km (Incluye esparcimiento en botadero) | 8.2 | M³E | 320.4 | 2627.28
PJ.0308 | 12 | ACERA PERIMETRAL 0.80 M | 42.22 | M2 | 1283.01 | 54168.68
PJ.0311 | 13 | VERJA EN BLOQUES DE 6" VIOLINADOS
PJ.0312 | 13.1 | Replanteo | 200 | M | 117.62 | 23524
PJ.0314 | 13.2 | MOVIMIENTO DE TIERRA:
PJ.0315 | 13.2.1 | Excavación Zapatas a Mano | 80.06 | M³N | 442.3 | 35410.54
PJ.0316 | 13.2.2 | Reposición Material Compactado | 32.1 | M3 | 492.21 | 15799.94
PJ.0317 | 13.2.3 | Bote de Material con Camión en Situ | 57.55 | M³E | 320.4 | 18439.02
PJ.0319 | 13.3 | HORMIGÓN ARMADO F'c=210/CM2 EN:
PJ.0320 | 13.3.1 | Zapata de Muros (0.45 x 0.25) m - 0.87 qq/m3 | 18.68 | M3 | 10021.95 | 187210.03
PJ.0321 | 13.3.2 | Zapata de Columnaas (0.60 x 0.60 x 0.25) m - 2.08 qq/m3 | 4.5 | M3 | 14933.24 | 67199.58
PJ.0322 | 13.3.3 | Columna de Amarre (0.20 x 0.20) m - 4.36 qq/m3 | 3.6 | M3 | 43274.18 | 155787.05
PJ.0323 | 13.3.4 | Viga de Amarre SNP (0.20 x 0.20) m - 2.45 qq/m3, | 7.44 | M3 | 24334.4 | 181047.94
PJ.0324 | 13.3.5 | Viga apoyo del Riel Puerta Corrediza L=8.40 m - 2.32 qq/m3 | 1.51 | M3 | 26456.33 | 39949.06
PJ.0326 | 13.4 | MUROS
PJ.0327 | 13.4.1 | Block 8" Ø3/8"@0.60 m BNP | 111.6 | M² | 1301.33 | 145228.43
PJ.0328 | 13.4.1 | Block 6" Ø3/8"@0.60 m SNP violinado | 297.6 | M² | 1438.66 | 428145.22
PJ.0330 | 13.5 | TERMINACIÓN DE SUPERFICIE
PJ.0331 | 13.5.1 | Fraguache en vigas y columnas | 185.2 | M² | 77.78 | 14404.86
PJ.0332 | 13.5.2 | Pañete en vigas y columnas | 185.2 | M² | 488 | 90377.6
PJ.0333 | 13.5.3 | Cantos | 1104 | M | 101.47 | 112022.88
PJ.0335 | 13.6 | PINTURA
PJ.0336 | 13.6.1 | Pintura base blanca en vigas y columnas | 185.2 | M² | 424.83 | 78678.52
PJ.0337 | 13.6.2 | Acrílica azul turquesa en vigas y columnas | 185.2 | M² | 386.58 | 71594.62
PJ.0339 | 13.6 | ALAMBRE GALVANIZADO TIPO TRINCHERA. Incluye soporte metalicos para alambre trinchera con angulares de 1½"x 3/16" + planchuela de anclaje y mano de obra de soldadura, cada 2 m (según diseño) | 196 | M | 1945.09 | 381237.64
PJ.0341 | 13.7 | PUERTA CORREDIZA L=4.0 m (Incluye angular del riel, rodamientos y demas accesorios de instalación) (según detalle de diseño) | 1 | Ud | 98442.08 | 98442.08
PJ.0343 | 14 | LOGO Y LETRERO DE INAPA | 1 | Ud | 18650 | 18650
PJ.0345 | 15 | EMBELLECIMIENTO CON GRAVILLA | 432.71 | M² | 230.51 | 99743.98
PJ.0347 | 16 | LIMPIEZA CONTINUA Y FINAL (Incluye obreros, camión y herramientas menores) | 1 | P.A. | 56653.76 | 56653.76
PJ.0348 |  | SUB-TOTAL FASE D |  |  |  | 28110164.51
PJ.0350 | E | LÍNEA DE CONDUCCIÓN (DESDE DEPOSITO REGULADOR 2,000 M3 HASTA COMUNIDAD KM3-KM5)
PJ.0351 | 1 | PRELIMINARES
PJ.0352 | 1.1 | Replanteo | 6279.25 | M | 117.62 | 738565.39
PJ.0354 | 2 | CORTE, EXTRACCIÓN Y BOTE DE CARPETA ASFÁLTICA (L=1,370.00 M)
PJ.0355 | 2.1 | Corte de Asfalto e=2" (2 lados) | 12558.5 | M | 95.76 | 1202601.96
PJ.0356 | 2.2 | Remoción de carpeta Asfáltica | 5337.36 | M² | 12.67 | 67624.35
PJ.0357 | 2.3 | Bote material asfaltico c/camión Dist=5Km (Incluye esparcimiento en botadero) | 346.93 | M³E | 351.51 | 121949.36
PJ.0359 | 3 | MOVIMIENTO DE TIERRA:
PJ.0360 | 3.1 | Excavación material compacto c/equipo | 7472.31 | M³N | 172.25 | 1287105.4
PJ.0361 | 3.2 | Asiento de arena (Suministro y colocación) | 706.41 | M³S | 1509.13 | 1066064.52
PJ.0362 | 3.3 | Suministro de material de mina a 15 km (Caliche) (Sujeto aprobación por la supervisión) | 1428.09 | M³E | 628.93 | 898168.64
PJ.0363 | 3.4 | Relleno compactado de material c/compactador mecánico en capas de 0.20m | 5950.38 | M³C | 143.77 | 855486.13
PJ.0364 | 3.5 | Bote material sobrante c/camión Dist=5Km (Incluye esparcimiento en botadero) | 3330.5 | M³E | 320.4 | 1067092.2
PJ.0366 | 4 | SUMINISTRO DE TUBERÍA
PJ.0367 | 4.1 | De Ø12" PVC (SDR-26) c/J. G. + 4% pérdida por campana | 6530.42 | M | 5124.65 | 33466116.85
PJ.0369 | 5 | COLOCACIÓN DE TUBERÍA
PJ.0370 | 5.1 | De Ø12" PVC (SDR-26) c/J. G. | 6279.25 | M | 162.27 | 1018933.9
PJ.0372 | 6 | PRUEBA HIDROSTÁTICA
PJ.0373 | 6.1 | De Ø12" PVC (SDR-26) c/J. G. | 6279.25 | M | 216.36 | 1358578.53
PJ.0375 | 7 | SUMINISTRO Y COLOCACIÓN DE PIEZAS ESPECIALES, VALVULAS Y REGISTROS PARA VALVULAS: | 15 | % | 33466116.85 | 5019917.53
PJ.0377 | 8 | REPOSICIÓN DE CARPETA ASFÁLTICA
PJ.0378 | 8.1 | Imprimación sencilla | 5337.36 | M² | 197.77 | 1055569.69
PJ.0379 | 8.2 | Suministro y colocación de Asfalto e=2" (Incluye Riego de Adherencia) | 5337.36 | M² | 739.53 | 3947137.84
PJ.0380 | 8.3 | Transporte de asfalto, Distancia = 69km apróx. | 18413.89 | M³E/KM | 23.22 | 427570.53
PJ.0382 | 9 | REPARACIÓN DE SERVICIOS EXISTENTES
PJ.0383 | 9.1 | USO BOMBAS DE ACHIQUE
PJ.0384 | 91.1 | Achique Ø3" (5,5 HP) | 170 | HR | 1748.92 | 297316.4
PJ.0386 | 9.2 | SUMINISTRO TUBERÍAS
PJ.0387 | 9.2.1 | De Ø1/2" PVC (SCH-40) | 400 | M | 53.51 | 21404
PJ.0388 | 9.2.2 | De Ø3/4" PVC (SCH-40) | 400 | M | 94.81 | 37924
PJ.0389 | 9.2.3 | De Ø1" PVC (SCH-40) | 40 | M | 112.19 | 4487.6
PJ.0390 | 9.2.4 | De Ø2" PVC (SCH-40) | 40 | M | 255.5 | 10220
PJ.0391 | 9.2.5 | De Ø3" PVC SDR-26 C/ JG | 40 | M | 474.65 | 18986
PJ.0393 | 9.3 | SUMINISTRO DE:
PJ.0394 | 9.3.1 | Coupling Ø1/2" PVC | 400 | Ud | 6.71 | 2684
PJ.0395 | 9.3.2 | CouplingOUPLING 3/4" PVC | 400 | Ud | 53.74 | 21496
PJ.0396 | 9.3.3 | Coupling 1" PVC | 40 | Ud | 15 | 600
PJ.0397 | 9.3.4 | Coupling Ø2" PVC | 40 | Ud | 44.79 | 1791.6
PJ.0398 | 9.3.5 | Junta mecánica tipo Dresser Ø3" 150 PSI | 80 | Ud | 975.4 | 78032
PJ.0400 | 9.4 | MANO DE OBRA
PJ.0401 | 9.4.1 | Maestro plomero (1H) | 30 | Días | 2860 | 85800
PJ.0402 | 9.4.2 | Peon (2H) | 30 | Días | 1349.52 | 40485.6
PJ.0404 | 10 | SEÑALIZACIÓN, CONTROL Y MANEJO DE TRÁNSITO (Incluye letreros con base, conos refractarios, cinta de peligro, malla de seguridad naranja, tanques de 55 Gls pintados amarillo tráfico con cinta lumínica, pasarelas de madera y hombres con banderolas, chalecos y cascos de seguridad) | 6279.25 | M | 153.5 | 963864.88
PJ.0406 | 11 | LIMPIEZA CONTINUA Y FINAL (Incluye obreros, camión y herramientas menores) | 6279.25 | M | 83.81 | 526263.94
PJ.0407 |  | SUB TOTAL E |  |  |  | 55709838.84
PJ.0409 | F | LÍNEA DE IMPULSIÓN (DESDE ESTACIÓN DE BOMBEO DE 1,518 M3 EXISTENTE HASTA DEPÓSITO REGULADOR DE 1,300 M3)
PJ.0411 | 1 | REPLANTEO | 2538.66 | M | 117.62 | 298597.19
PJ.0413 | 2 | CORTE Y EXTRACCIÓN DE ASFALTO (L=880.56 M)
PJ.0414 | 2.1 | Corte de asfalto e=2", ambos lados | 1761.12 | M | 95.76 | 168644.85
PJ.0415 | 2.2 | Remoción de carpeta asfáltica | 792.47 | M² | 12.67 | 10040.59
PJ.0416 | 2.3 | Bote material asfaltico c/camión Dist=5Km (Incluye esparcimiento en botadero) | 51.51 | M³ | 351.51 | 18106.28
PJ.0418 | 3 | MOVIMIENTO DE TIERRA
PJ.0419 | 3.1 | Excavación material compacto c/equipo | 3021.01 | M³N | 172.25 | 520368.97
PJ.0420 | 3.2 | Asiento de arena (suministro y colocación) | 285.6 | M³ | 1509.13 | 431007.53
PJ.0421 | 3.3 | Suministro de material de mina a 15 Km (Caliche) (Sujeto aprobación por la supervisión) | 190.19 | M³E | 628.93 | 119616.2
PJ.0422 | 3.3 | Relleno compactado de material c/compactador mecánico en capas de 0.20m | 2405.7 | M³C | 143.77 | 345867.49
PJ.0423 | 3.4 | Bote material sobrante c/camión Dist=5Km (Incluye esparcimiento en botadero) | 959.33 | M³E | 320.4 | 307369.33
PJ.0425 | 4 | SUMINISTRO DE TUBERÍA
PJ.0426 | 4.1 | De Ø12" PVC (SDR-21) C/J.G.. + 4% pérdida por campana | 2640.21 | M | 6338.17 | 16734099.82
PJ.0428 | 5 | COLOCACIÓN DE TUBERÍA
PJ.0429 | 5.1 | De Ø12" PVC (SDR-21) C/J.G.. | 2538.66 | M | 162.27 | 411948.36
PJ.0431 | 6 | PRUEBA HIDROSTÁTICA
PJ.0432 | 6.1 | De Ø12" PVC (SDR-21) C/J.G.. | 2538.66 | M | 216.36 | 549264.48
PJ.0434 | 7 | SUMINISTRO Y COLOCACIÓN DE PIEZAS ESPECIALES: | 15 | % | 16734099.82 | 2510114.97
PJ.0436 | 8 | SUMINISTRO Y COLOCACIÓN DE VALVULAS :
PJ.0437 | 8.1 | Válvula de Compuerta de Ø2" H.F. de 150 PSI, Platillada, Completa (Incluye cuerpo de válvula, niple, tornillos, tuercas, juntas de goma y junta dresser) | 6 | Ud | 25391.31 | 152347.86
PJ.0438 | 8.2 | Válvula de Compuerta de Ø4" H.F. de 150 PSI, Platillada, Completa (Incluye cuerpo de válvula, niple, tornillos, tuercas, juntas de goma y junta dresser) | 5 | Ud | 38350.69 | 191753.45
PJ.0439 | 8.3 | Caja telescópica para Válvula de Compuerta (Según diseño) | 11 | Ud | 4444.21 | 48886.31
PJ.0441 | 9 | REPOSICIÓN DE CARPETA ASFÁLTICA
PJ.0442 | 9.1 | Imprimación sencilla | 792.47 | M² | 197.77 | 156726.79
PJ.0443 | 9.2 | Suministro y colocación de Asfalto e=2" (Incluye Riego de Adherencia) | 792.47 | M² | 739.53 | 586055.34
PJ.0444 | 9.3 | Transporte de asfalto, Distancia = 69 km apróx. | 2734.02 | M³E/Km | 23.22 | 63483.94
PJ.0446 | 10 | SEÑALIZACIÓN, CONTROL Y MANEJO DE TRÁNSITO (Incluye letreros con base, conos refractarios, cinta de peligro, malla de seguridad naranja, tanques de 55 Gls pintados amarillo tráfico con cinta lumínica, pasarelas de madera y hombres con banderolas, chalecos y cascos de seguridad) | 2538.66 | M | 153.5 | 389684.31
PJ.0448 | 11 | LIMPIEZA CONTINUA Y FINAL (Incluye obreros, camión y herramientas menores) | 2538.66 | M | 83.81 | 212765.09
PJ.0449 |  | SUB TOTAL FASE F |  |  |  | 24226749.15
PJ.0451 | G | CONSTRUCCIÓN DEPÓSITO REGULADOR DE 1,300 M3 H.A.
PJ.0453 | G-1 | CAMINO DE ACCESO DEPÓSITO REGULADOR DE 1,300 M3
PJ.0454 | 1 | INGENIERÍA Y TOPOGRAFÍA DE CAMPO | 1 | PA | 36059.37 | 36059.37
PJ.0456 | 2 | DESMONTE Y CORTE DE CAPA VEGETAL | 1 | PA | 135658.35 | 135658.35
PJ.0458 | 3 | MOVIMIENTO DE TIERRA
PJ.0459 | 3.1 | Corte de material compacto con equipo. | 51.66 | M³C | 180.88 | 9344.26
PJ.0460 | 3.2 | Bote material c/equipo D=5 Km | 67.16 | M³E | 320.4 | 21518.06
PJ.0462 | 3.3 | RELLENO PARA CONFORMAR RASANTE Y BASE DEL CAMINO
PJ.0463 | 3.3.1 | Suministro de material de mina a 15 Km (Caliche) (Sujeto aprobación por la supervisión) | 5 | M³ | 628.93 | 3144.65
PJ.0464 | 3.3.2 | Regado, nivelado y perfilado con equipo | 5 | M³ | 51.13 | 255.65
PJ.0465 | 3.3.3 | Compactado y mojado con equipo | 4.75 | M³C | 64.79 | 307.75
PJ.0467 | 4 | CONSTRUCCIÓN DE CUNETA ENCACHADA, e=0.20 m, L= 17 m
PJ.0468 | 4.2 | Conformación de cunetas | 34 | M | 66.24 | 2252.16
PJ.0469 | 4.4 | Encache con e=0.20 m | 42.84 | M² | 1181.54 | 50617.17
PJ.0471 | G-2 | CONSTRUCCIÓN DEPÓSITO REGULADOR H.A. CON CAPACIDAD. 1,300 M³ SUPERFICIAL
PJ.0472 | 1 | PRELIMINARES
PJ.0473 | 1.1 | Limpieza de Área (Corte y Desbrose a Mano) | 750 | M² | 50.81 | 38107.5
PJ.0474 | 1.2 | Replanteo y Control topográfico | 4 | Visita | 36059.37 | 144237.48
PJ.0475 | 1.3 | Explanación de terreno c/equipo (incluye el corte para conformación de taludes) | 1897.49 | M³N | 234.66 | 445265
PJ.0476 | 1.4 | Bote material sobrante c/camión Dist=5Km (Incluye esparcimiento en botadero) | 2466.74 | M³E | 320.4 | 790343.5
PJ.0478 | 2 | MOVIMIENTO DE TIERRA
PJ.0479 | 2.1 | Excavación material compacto c/equipo para fundación | 81.61 | M³N | 401.91 | 32799.88
PJ.0480 | 2.2 | Relleno de reposición compactado de material c/compactador mecánico | 24.48 | M³c | 143.77 | 3519.49
PJ.0481 | 2.3 | Bote material sobrante c/camión Dist=5Km (Incluye esparcimiento en botadero) | 74.27 | M³E | 320.4 | 23796.11
PJ.0483 | 3 | HORMIGON ARMADO F'c=280 KG/CM² EN:
PJ.0484 | 3.1 | Zapata de muros, e=0.60 m - 2.51 qq/m³ ( Incluye Zapata columna C2 ) | 64.84 | M³ | 18933.12 | 1227623.5
PJ.0485 | 3.2 | Zapata columna C1, e=0.60 m - 1.70 qq/m³ | 2.4 | M³ | 16080.52 | 38593.25
PJ.0486 | 3.3 | Losa de fondo, e=0.20 m - 2.12 qq/m³ | 36.77 | M³ | 18025.52 | 662798.37
PJ.0487 | 3.4 | Columna central C1, (0.55m x 0.55m ) - 5.27 qq/m³ | 2.3 | M³ | 32809.25 | 75461.28
PJ.0488 | 3.5 | Columna C2, (0.45m x 0.45m) - 5.72 qq/m³ | 6.16 | M³ | 35790.38 | 220468.74
PJ.0489 | 3.6 | Zabaleta (Ruedo) H.S., e=0.65 m | 35.33 | M³ | 8467.07 | 299141.58
PJ.0490 | 3.7 | Muros, e=0.35 m - 3.17 qq/m³ | 133.71 | M³ | 25084.43 | 3354039.14
PJ.0491 | 3.8 | Vigas, (0.30m x 0.50m ) - 3.43 qq/m³ | 4.7 | M³ | 24630.47 | 115763.21
PJ.0492 | 3.9 | Losa de techo, e=0.15 m - 1.80 qq/m³ | 30.16 | M³ | 18401.7 | 554995.27
PJ.0493 | 3.1 | Ventilación de techo. Incluye Rejilla malla metálica | 0.03 | M³ | 147996.62 | 4439.9
PJ.0494 | 3.11 | Hormigón ciclópeo, e= 0.05 m para nivelación fundación, F'c=140Kg/cm². | 11.75 | M³ | 3359.97 | 39479.65
PJ.0496 | 4 | ENCOFRADO METÁLICO A TODO COSTO PARA MUROS DE HORMIGÓN ARMADO (VER DETALLE) | 339.29 | M² | 615.45 | 208816.03
PJ.0498 | 5 | TERMINACIÓN DE SUPERFICIE
PJ.0499 | 5.1 | Fraguache | 1494.01 | M² | 77.78 | 116204.1
PJ.0500 | 5.2 | Pañete interior pulido | 1154.72 | M² | 338.22 | 390549.4
PJ.0501 | 5.3 | Pañete exterior | 339.29 | M² | 488 | 165573.52
PJ.0502 | 5.4 | Fino losa de fondo, pulido | 183.85 | M² | 980.44 | 180253.89
PJ.0503 | 5.5 | Fino techo | 201.06 | M² | 980.44 | 197127.27
PJ.0504 | 5.6 | Cantos | 191.71 | M | 101.47 | 19452.81
PJ.0505 | 5.7 | Zabaleta interior | 50.27 | M | 133.62 | 6717.08
PJ.0506 | 5.8 | Pintura acrílica exterior (inc. pintura base) | 339.29 | M² | 424.83 | 144140.57
PJ.0508 | 6 | SUMINISTRO Y DOSIFICACION DE:
PJ.0509 | 6.1 | Aditivo impermeabilizante para hormigones estructurales. | 281.03 | M³ | 572.44 | 160872.81
PJ.0510 | 6.2 | Junta hidrofilica de Bentonita Hidroexpansiva | 201.06 | M | 626.75 | 126014.36
PJ.0512 | 7 | SUMINISTRO Y COLOCACIÓN DE PIEZAS ESPECIALES ENTRADA, SALIDA, DESAGÜE, REBOSE Y BY-PASS EN ACERO SCH-40, CON PROTECCIÓN ANTICORROSIVA.
PJ.0513 | 7.1 | Niple pasamuro Ø12" x 16", platillado en un extremo. | 3 | Ud | 26192.47 | 78577.41
PJ.0514 | 7.2 | Niple pasamuro Ø8" x 16", platillado en un extremo. | 2 | Ud | 22594.35 | 45188.7
PJ.0515 | 7.3 | Niple Ø12" x 24", platillado en un extremo. | 2 | Ud | 33219.63 | 66439.26
PJ.0516 | 7.4 | Niple Ø12" x 6", platillado en un extremo. | 4 | Ud | 5362.3 | 21449.2
PJ.0517 | 7.5 | Codo Ø12" x 90º, platillado en un extremo. | 4 | Ud | 28197.48 | 112789.92
PJ.0518 | 7.6 | Codo Ø8" x 90º, platillado en un extremo. | 1 | Ud | 9441.47 | 9441.47
PJ.0519 | 7.7 | Codo Ø12" x 90º. | 2 | Ud | 24595.74 | 49191.48
PJ.0520 | 7.8 | Codo Ø8" x 90º. | 2 | Ud | 10066.47 | 20132.94
PJ.0521 | 7.9 | Tee Ø12" x Ø12". | 1 | Ud | 14307.58 | 14307.58
PJ.0522 | 7.1 | Tee Ø8" x Ø8". | 1 | Ud | 14628.8 | 14628.8
PJ.0523 | 7.11 | Cruz Ø12" x Ø12". | 1 | Ud | 38357.6 | 38357.6
PJ.0524 | 7.12 | Junta mecanica tipo Dresser Ø12" | 3 | Ud | 14721.4 | 44164.2
PJ.0525 | 7.13 | Junta mecanica tipo Dresser Ø8" | 1 | Ud | 5050.4 | 5050.4
PJ.0526 | 7.14 | Válvula de Compuerta Ø12" H.F., platillada. | 3 | Ud | 152556.86 | 457670.58
PJ.0527 | 7.15 | Válvula de Compuerta Ø8" H.F., platillada. | 1 | Ud | 47900.19 | 47900.19
PJ.0528 | 7.16 | Tubería acero Ø12" SCH-40. | 15 | M | 11024.46 | 165366.9
PJ.0529 | 7.17 | Tubería acero Ø8" SCH-40. | 15 | M | 7363.48 | 110452.2
PJ.0530 | 7.18 | Tornillo acero Ø7/8" X 4" c/tuerca y arandela de presión. | 160 | Ud | 177 | 28320
PJ.0531 | 7.19 | Tornillo acero Ø3/4" X 3" c/tuerca y arandela de presión. | 48 | Ud | 73.83 | 3543.84
PJ.0532 | 7.2 | Junta de goma para platillo Ø12" | 8 | Ud | 1018.8 | 8150.4
PJ.0533 | 7.21 | Junta de goma para platillo Ø8" | 3 | Ud | 645.6 | 1936.8
PJ.0534 | 7.22 | Registro para válvulas By-Pass. | 1 | Ud | 40906.98 | 40906.98
PJ.0535 | 7.23 | Registro para válvulas desagüe y rebose #2. | 2 | Ud | 51742.39 | 103484.78
PJ.0536 | 7.24 | Apoyo en H.S. de VC Ø12" H.F | 3 | Ud | 9398.35 | 28195.05
PJ.0537 | 7.25 | Alquiler equipo y mano de obra soldadura | 1 | P.A. | 36000 | 36000
PJ.0539 | 8 | MOVIMIENTO DE TIERRA PARA TUBERÍAS | 1 | P.A. | 23554.18 | 23554.18
PJ.0541 | 9 | ACERA PERIMETRAL 0.80 M | 38 | M² | 1283.01 | 48754.38
PJ.0543 | 10 | ESCALERAS: |  |  | 0
PJ.0544 | 10.1 | Interior Acero Inox. (VER DETALLE PLANO) h=6,60m | 1 | Ud | 551225.38 | 551225.38
PJ.0545 | 10.2 | Exterior H.G. (VER DETALLE PLANO) h=5,75m | 1 | Ud | 428225.38 | 428225.38
PJ.0546 | 10.3 | Tapa registro acceso en techo tanque en Acero Inox.. | 1 | Ud | 16524.16 | 16524.16
PJ.0547 | 10.4 | Ventilación de Techo (Ver Detalle) | 1 | U | 3250 | 3250
PJ.0549 | 11 | ALQUILER DE ANDAMIOS (incluye armado y desintalación) | 1 | PA | 145074.22 | 145074.22
PJ.0551 | 12 | LOGO Y LETRERO DE INAPA | 1 | Ud | 18650 | 18650
PJ.0553 | 13 | EMBELLECIMIENTO CON GRAVILLA | 350 | M² | 230.51 | 80678.5
PJ.0555 | 14 | LIMPIEZA CONTINUA Y FINAL (Incluye obreros, camión y herramientas menores) | 1 | Ud | 56653.76 | 56653.76
PJ.0557 | 15 | VERJA EN BLOQUES DE 6" VIOLINADOS
PJ.0558 | 15.1 | Replanteo | 200 | M | 117.62 | 23524
PJ.0560 | 15.2 | MOVIMIENTO DE TIERRA:
PJ.0561 | 15.2.1 | Excavación Zapatas a Mano | 80.06 | M³N | 442.3 | 35410.54
PJ.0562 | 15.2.2 | Reposición Material Compactado | 32.1 | M³ | 492.21 | 15799.94
PJ.0563 | 15.2.3 | Bote de Material con Camión en Situ | 57.55 | M³E | 320.4 | 18439.02
PJ.0565 | 15.3 | HORMIGÓN ARMADO F'C=210/CM2 EN:
PJ.0566 | 15.3.1 | Zapata de Muros (0.45 x 0.25) m - 0.87 qq/m3 | 18.68 | M³ | 10021.95 | 187210.03
PJ.0567 | 15.3.2 | Zapata de Columnas (0.60 x 0.60 x 0.25) m - 2.08 qq/m3 | 4.5 | M³ | 14933.24 | 67199.58
PJ.0568 | 15.3.3 | Columna de Amarre (0.20 x 0.20) m - 4.36 qq/m3 | 3.6 | M³ | 43274.18 | 155787.05
PJ.0569 | 15.3.4 | Viga de Amarre SNP (0.20 x 0.20) m - 2.45 qq/m3 | 7.44 | M³ | 24334.4 | 181047.94
PJ.0570 | 15.3.5 | Viga apoyo del Riel Puerta Corrediza L=8.40 m- 2.32 qq/m3 | 1.51 | M³ | 26456.33 | 39949.06
PJ.0572 | 15.4 | MUROS
PJ.0573 | 15.4.1 | Block 8" Ø3/8"@0.60 m BNP | 111.6 | M² | 1301.33 | 145228.43
PJ.0574 | 15.4.2 | Block 6" Ø3/8"@0.60 m SNP violinado | 297.6 | M² | 1438.66 | 428145.22
PJ.0576 | 15.5 | TERMINACIÓN DE SUPERFICIE
PJ.0577 | 15.5.1 | Fraguache en vigas y columnas | 185.2 | M² | 77.78 | 14404.86
PJ.0578 | 15.5.2 | Pañete en vigas y columnas | 185.2 | M² | 488 | 90377.6
PJ.0579 | 15.5.3 | Cantos | 1104 | M | 101.47 | 112022.88
PJ.0581 | 15.6 | PINTURA
PJ.0582 | 15.6.1 | Pintura base blanca en vigas y columnas | 185.2 | M² | 424.83 | 78678.52
PJ.0583 | 15.6.2 | Acrílica azul turquesa en vigas y columnas | 185.2 | M² | 386.58 | 71594.62
PJ.0585 | 15.7 | ALAMBRE GALVANIZADO TIPO TRINCHERA. Incluye soporte metalicos para alambre trinchera con angulares de 1½"x 3/16" + planchuela de anclaje y mano de obra de soldadura, cada 2 m (según diseño) | 196 | M | 1945.09 | 381237.64
PJ.0587 | 15.8 | PUERTA CORREDIZA L=4.0 m (Incluye angular del riel, rodamientos y demas accesorios de instalación) (según detalle de diseño) | 1 | Ud | 98442.08 | 98442.08
PJ.0588 |  | SUB-TOTAL G |  |  |  | 15114487.76
PJ.0590 | H | LÍNEA DE CONDUCCIÓN (DESDE DEPOSITO REGULADOR 1,300 M3 HASTA TUBERIA DE Ø24")
PJ.0591 | 1 | PRELIMINARES
PJ.0592 | 1.1 | Replanteo | 1302.68 | M | 117.62 | 153221.22
PJ.0594 | 2 | MOVIMIENTO DE TIERRA: |  |  | 0 | 0
PJ.0595 | 2.1 | Excavación material compacto c/equipo | 1550.19 | M³N | 172.25 | 267020.23
PJ.0596 | 2.2 | Asiento de arena (Suministro y colocación) | 146.55 | M³S | 1509.13 | 221163
PJ.0597 | 2.3 | Suministro de material de mina a 15 km (Caliche) (Sujeto aprobación por la supervisión) | 296.27 | M³E | 628.93 | 186333.09
PJ.0598 | 2.4 | Relleno compactado de material c/compactador mecánico en capas de 0.20m | 1234.46 | M³C | 143.77 | 177478.31
PJ.0599 | 2.5 | Bote material sobrante c/camión Dist=5Km (Incluye esparcimiento en botadero) | 690.93 | M³E | 320.4 | 221373.97
PJ.0601 | 3 | SUMINISTRO DE TUBERÍA
PJ.0602 | 3.1 | De Ø12" PVC (SDR-26) c/J. G. + 4% pérdida por campana | 1354.79 | M | 5124.65 | 6942824.57
PJ.0604 | 4 | COLOCACIÓN DE TUBERÍA
PJ.0605 | 4.1 | De Ø12" PVC (SDR-26) c/J. G. | 1302.68 | M | 162.27 | 211385.88
PJ.0607 | 5 | PRUEBA HIDROSTÁTICA
PJ.0608 | 5.1 | De Ø12" PVC (SDR-26) c/J. G. | 1302.68 | M | 216.36 | 281847.84
PJ.0610 | 6 | SUMINISTRO Y COLOCACIÓN DE PIEZAS ESPECIALES, VALVULAS Y REGISTROS PARA VALVULAS: | 15 | % | 6942824.57 | 1041423.69
PJ.0612 | 7 | SEÑALIZACIÓN, CONTROL Y MANEJO DE TRÁNSITO (Incluye letreros con base, conos refractarios, cinta de peligro, malla de seguridad naranja, tanques de 55 Gls pintados amarillo tráfico con cinta lumínica, pasarelas de madera y hombres con banderolas, chalecos y cascos de seguridad) | 1302.68 | M | 153.5 | 199961.38
PJ.0614 | 8 | LIMPIEZA CONTINUA Y FINAL (Incluye obreros, camión y herramientas menores) | 1302.68 | M | 83.81 | 109177.61
PJ.0615 |  | SUB TOTAL H |  |  |  | 10013210.79
PJ.0618 | I | RED DE DISTRIBUCIÓN
PJ.0620 | 1 | PRELIMINARES
PJ.0621 | 1.1 | Replanteo | 30043.9 | M | 117.62 | 3533763.52
PJ.0623 | 2 | CORTE, EXTRACCIÓN Y BOTE DE CARPETA ASFÁLTICA (L=1,370.00 M)
PJ.0624 | 2.1 | Corte de Asfalto e=2" (2 lados) | 60087.8 | M | 95.76 | 5754007.73
PJ.0625 | 2.2 | Remoción de carpeta Asfáltica | 21218.19 | M² | 12.67 | 268834.47
PJ.0626 | 2.3 | Bote material asfaltico c/camión Dist=5Km (Incluye esparcimiento en botadero) | 1379.18 | M³E | 351.51 | 484795.56
PJ.0628 | 3 | MOVIMIENTO DE TIERRA:
PJ.0629 | 3.1 | Excavación material compacto c/equipo | 24178.13 | M³N | 172.25 | 4164682.89
PJ.0630 | 3.2 | Asiento de arena (Suministro y colocación) | 2752.46 | M³S | 1509.13 | 4153819.96
PJ.0631 | 3.3 | Suministro de material de mina a 15 Km (Caliche) (Sujeto aprobación por la supervisión) | 4774.59 | M³E | 628.93 | 3002882.89
PJ.0632 | 3.4 | Relleno compactado de material c/compactador mecánico en capas de 0.20m | 19894.13 | M³C | 143.77 | 2860179.07
PJ.0633 | 3.5 | Bote material sobrante c/camión Dist=5Km (Incluye esparcimiento en botadero) | 10129.59 | M³E | 320.4 | 3245520.64
PJ.0635 | 4 | SUMINISTRO DE TUBERÍA
PJ.0636 | 4.1 | De Ø8" PVC (SDR-26) c/J. G. + 4% pérdida por campana | 6342.75 | M | 2361.94 | 14981194.94
PJ.0637 | 4.2 | De Ø6" PVC (SDR-26) c/J. G. + 3% pérdida por campana | 3843.96 | M | 1656.96 | 6369287.96
PJ.0638 | 4.3 | De Ø4" PVC (SDR-26) c/J. G. + 2% pérdida por campana | 8012.24 | M | 759.44 | 6084815.55
PJ.0639 | 4.4 | De Ø3" PVC (SDR-26) c/J. G. + 2% pérdida por campana | 12544.73 | M | 474.65 | 5954356.09
PJ.0641 | 5 | COLOCACIÓN DE TUBERÍA
PJ.0642 | 5.1 | De Ø8" PVC (SDR-26) c/J. G. | 6158.01 | M | 97.36 | 599543.85
PJ.0643 | 5.2 | De Ø6" PVC (SDR-26) c/J. G. | 3732 | M | 75.72 | 282587.04
PJ.0644 | 5.3 | De Ø4" PVC (SDR-26) c/J. G. | 7855.14 | M | 64.91 | 509877.14
PJ.0645 | 5.4 | De Ø3" PVC (SDR-26) c/J. G. | 12298.75 | M | 48.68 | 598703.15
PJ.0647 | 6 | PRUEBA HIDROSTÁTICA
PJ.0648 | 6.1 | De Ø8" PVC (SDR-26) c/J. G. | 6158.01 | M | 173.08 | 1065828.37
PJ.0649 | 6.2 | De Ø6" PVC (SDR-26) c/J. G. | 3732 | M | 129.81 | 484450.92
PJ.0650 | 6.3 | De Ø4" PVC (SDR-26) c/J. G. | 7855.14 | M | 86.54 | 679783.82
PJ.0651 | 6.4 | De Ø3" PVC (SDR-26) c/J. G. | 12298.75 | M | 43.27 | 532166.91
PJ.0653 | 7 | SUMINISTRO Y COLOCACIÓN DE PIEZAS ESPECIALES, VALVULAS Y REGISTROS PARA VALVULAS: | 15 | % | 33389654.54 | 5008448.18
PJ.0655 | 8 | SUMINISTRO Y COLOCACIÓN DE ACOMETIDAS EN POLIETILENO DE Ø3"
PJ.0656 | 8.1 | Acometidas Urbanas | 835 | Ud | 2704.45 | 2258215.75
PJ.0657 | 8.2 | Acometidas Rurales | 415 | Ud | 2704.45 | 1122346.75
PJ.0659 | 9 | DEMOLICIÓN DE:
PJ.0660 | 9.1 | Acera de 1.00 m (2,675M) | 125 | M³ | 313.58 | 39197.5
PJ.0661 | 9.2 | Contén | 87.5 | M³ | 506.81 | 44345.88
PJ.0662 | 9.3 | Bote de material demolido c/camión | 276.25 | M³E | 320.4 | 88510.5
PJ.0664 | 10 | REPOSICIÓN DE:
PJ.0665 | 10.1 | Acera de 1.00m | 1250 | M² | 1283.01 | 1603762.5
PJ.0666 | 10.2 | Contén | 1250 | M | 1403.88 | 1754850
PJ.0668 | 11 | REPOSICIÓN DE CARPETA ASFÁLTICA
PJ.0669 | 11.1 | Imprimación sencilla | 21218.19 | M² | 197.77 | 4196321.44
PJ.0670 | 11.2 | Suministro y colocación de Asfalto e=2" (Incluye Riego de Adherencia) | 21218.19 | M² | 739.53 | 15691488.05
PJ.0671 | 11.3 | Transporte de asfalto, Distancia = 69 km apróx. | 73202.76 | M³E/KM | 23.22 | 1699768.09
PJ.0673 | 12 | SEÑALIZACIÓN, CONTROL Y MANEJO DE TRÁNSITO (Incluye letreros con base, conos refractarios, cinta de peligro, malla de seguridad naranja, tanques de 55 Gls pintados amarillo tráfico con cinta lumínica, pasarelas de madera y hombres con banderolas, chalecos y cascos de seguridad) | 30043.9 | M | 153.5 | 4611738.65
PJ.0675 | 13 | LIMPIEZA CONTINUA Y FINAL (Incluye obreros, camión y herramientas menores) | 30043.9 | M | 83.81 | 2517979.26
PJ.0676 |  | SUB TOTAL I |  |  |  | 106248055.02
PJ.0678 | Z | VARIOS
PJ.0679 | 1 | VALLA anunciando obra 16' x 10' impresión Full Color conteniendo logo de INAPA, nombre de proyecto y contratista. estructura en tubos galvanizados 1½"x 1½" y soportes en tubo cuadrado 16" x 10" | 6 | Ud | 99906.87 | 599441.22
PJ.0681 | 2 | CAMPAMENTO. Incluye alquiler del solar con o sin casa y caseta de materiales) |  | Meses | 0 | 0
|  | SUB-TOTAL FASE Z |  |  |  | 599441.22
|  | SUB-TOTAL GENERAL |  |  |  | 350794845.18
GASTOS INDIRECTOS
|  | Honorarios Profesionales | 10% |  |  | 35079484.52
|  | Gastos Administrativos | 3% |  |  | 10523845.36
|  | Seguros, Pólizas y Fianzas | 4% |  |  | 14031793.81
|  | Gastos de Transporte | 4% |  |  | 14031793.81
|  | Supervisión de la Obra | 5% |  |  | 17539742.26
|  | Puesta en Marcha y Estabilización del Sistema | 10% |  |  | 35079484.52
|  | Medida de Compensación Ambiental | 1.5% |  |  | 5261922.68
|  | ITBIS (Ley 07-2007) | 18% |  |  | 6314307.21
|  | Ley 6-86 | 1% |  |  | 3507948.45
|  | CODIA | 0.1% |  |  | 350794.85
|  | Imprevistos | 5% |  |  | 17539742.26
|  | Completivo Transporte de Postes | 1 | Ud | 80000 | 80000
|  | Tramitación de Planos Eléctricos | 1 | Ud | 150000 | 150000
|  | Interconexión con EDESUR | 1 | Ud | 100000 | 100000
|  | TOTAL GASTOS INDIRECTOS |  |  |  | 159590859.73
|  | TOTAL GENERAL EN RD$ |  |  |  | 510385704.91

## ESTIM. CON VINC MAYO 2022 PJ (hidden)
| Obra: | AMPLIACIÓN ACUEDUCTO MUNICIPIO DE NAGUA, PROVINCIA MARIA TRINIDAD SANCHEZ.
| Ubicación: PROVINCIA MARÍA TRINIDAD SÁNCHEZ |  |  | ZONA: III
PARTIDAS | Nº | DESCRIPCIÓN | CANTIDAD | UD | P.U. (RD$) | VALOR ( RD$)
PJ.0001 | A | LÍNEA DE CONDUCCIÓN (DESDE PLANTA POTABILIZADORA DE 200 LPS HASTA ESTACION DE BOMBEO)
PJ.0002 | 1 | PRELIMINARES
PJ.0003 | 1.1 | Replanteo | 1588.82 | M | 117.62 | 186877.01 | 1588.82 | TRUE | 275.26
PJ.0005 | 2 | CORTE, EXTRACCIÓN Y BOTE DE CARPETA ASFÁLTICA (L=1,370.00 M) | [5 empty] | TRUE
PJ.0006 | 2.1 | Corte de Asfalto e=2" (2 lados) | 1521.94 | M | 95.76 | 145740.97 | 1521.94 | TRUE | 134.06
PJ.0007 | 2.2 | Remoción de carpeta Asfáltica | 837.07 | M² | 12.67 | 10605.68 | 837.07 | TRUE | 12.67
PJ.0008 | 2.3 | Bote material asfaltico c/camión Dist=5Km (Incluye esparcimiento en botadero) | 54.41 | M³E | 351.51 | 19125.66 | 54.41 | TRUE | 351.51
PJ.0010 | 3 | MOVIMIENTO DE TIERRA: |  |  |  | 0 |  | TRUE
PJ.0011 | 3.1 | Excavación material compacto c/equipo | 3320.63 | M³N | 172.25 | 571978.52 | 3320.63 | TRUE | 401.91
PJ.0012 | 3.2 | Asiento de arena (Suministro y colocación) | 258.19 | M³S | 1509.13 | 389642.27 | 258.19 | TRUE | 1760.13
PJ.0013 | 3.3 | Suministro de material de mina a 15 Km (Caliche) (Sujeto aprobación por la Supervisión) | 200.9 | M³E | 628.93 | 126352.04 | 200.9 | TRUE | 628.93
PJ.0014 | 3.4 | Relleno compactado de material c/compactador mecánico en capas de 0.20m | 2468.73 | M³C | 143.77 | 354929.31 | 2468.73 | TRUE | 143.77
PJ.0015 | 3.5 | Bote material sobrante c/camión Dist=5Km (Incluye esparcimiento en botadero) | 1265.78 | M³E | 320.4 | 405555.91 | 1265.78 | TRUE | 320.4
PJ.0017 | 4 | SUMINISTRO DE TUBERÍA | [5 empty] | TRUE
PJ.0018 | 4.1 | De Ø24" PVC (SDR-26) c/J. G. + 7% pérdida por campana | 1700.04 | M | 18406.06 | 31291038.24 | 1700.04 | TRUE | 18406.06
PJ.0020 | 5 | COLOCACIÓN DE TUBERÍA | [5 empty] | TRUE
PJ.0021 | 5.1 | De Ø24" PVC (SDR-26) c/J. G. | 1588.82 | M | 495 | 786465.9 | 1588.82 | TRUE | 495
PJ.0023 | 6 | PRUEBA HIDROSTÁTICA | [5 empty] | TRUE
PJ.0024 | 6.1 | De Ø24" PVC (SDR-26) c/J. G. | 1588.82 | M | 286.65 | 455435.25 | 1588.82 | TRUE | 286.65
PJ.0026 | 7 | SUMINISTRO Y COLOCACIÓN DE PIEZAS ESPECIALES: | 15 | % |  | 0 | 0.15 | FALSE
PJ.0028 | 8 | SUMINISTRO Y COLOCACIÓN DE VALVULAS : |  |  |  | 0 |  | TRUE
PJ.0029 | 8.1 | Válvula de Compuerta de Ø3" H.F. de 150 PSI, Platillada, Completa (Incluye cuerpo de válvula, niple, tornillos, tuercas, juntas de goma y junta dresser) | 4 | Ud | 27656.91 | 110627.64 | 4 | TRUE | 27656.91
PJ.0030 | 8.2 | Válvula de Compuerta de Ø6" H.F. de 150 PSI, Platillada, Completa (Incluye cuerpo de válvula, niple, tornillos, tuercas, juntas de goma y junta dresser) | 2 | Ud | 54169.16 | 108338.32 | 2 | TRUE | 54169.16
PJ.0031 | 8.3 | Caja telescópica para Válvula de Compuerta (Según diseño) | 6 | Ud | 4444.21 | 26665.26 | 6 | TRUE | 4444.21
PJ.0033 | 9 | REPOSICIÓN DE CARPETA ASFÁLTICA |  |  |  | 0 |  | TRUE
PJ.0034 | 9.1 | Imprimación sencilla | 837.07 | M² | 197.77 | 165547.33 | 837.07 | TRUE | 197.77
PJ.0035 | 9.2 | Suministro y colocación de Asfalto e=2" (Incluye Riego de Adherencia) | 837.07 | M² | 739.53 | 619038.38 | 837.07 | TRUE | 732.87
PJ.0036 | 9.3 | Transporte de asfalto, Distancia =69 km apróx. | 2887.89 | M³E/KM | 23.22 | 67056.81 | 2887.89 | TRUE | 23.22
PJ.0038 | 10 | SEÑALIZACIÓN, CONTROL Y MANEJO DE TRÁNSITO (Incluye letreros con base, conos refractarios, cinta de peligro, malla de seguridad naranja, tanques de 55 Gls pintados amarillo tráfico con cinta lumínica, pasarelas de madera y hombres con banderolas, chalecos y cascos de seguridad) | 1588.82 | M | 153.5 | 243883.87 | 1588.82 | TRUE | 266.12
PJ.0040 | 11 | LIMPIEZA CONTINUA Y FINAL (Incluye obreros, camión y herramientas menores) | 1588.82 | M | 83.81 | 133159 | 1588.82 | TRUE | 83.81
PJ.0043 | B | REHABILITACION DEPOSITO REGULADOR 1,518 M³ (CONVERSION DE FILTROS EN DEPOSITO REGULADOR Y ESTACION DE BOMBEO) | [5 empty] | TRUE
PJ.0045 | B-1 | ESTACION DE BOMBEO | [5 empty] | TRUE
PJ.0046 | 1 | PRELIMINARES | [5 empty] | TRUE
PJ.0047 | 1.1 | Iluminación provisional dentro del deposito (Alambrado, rosetas, y demás accesorios. Incluye mano de obra) | 1 | PA | 29881.2 | 29881.2 | 1 | TRUE | 29881.2
PJ.0049 | 2 | LIMPIEZA Y REMOCION DE ESCOMBROS | [5 empty] | TRUE
PJ.0050 | 2.1 | Limpieza y desbroce de maleza a mano en área exterior del deposito | 455 | M² | 35.33 | 16075.15 | 455 | TRUE | 35.33
PJ.0051 | 2.2 | Limpieza y remoción de sedimentos y basura en interior de las cámaras | 12 | Día | 7271.13 | 87253.56 | 12 | TRUE | 7271.13
PJ.0052 | 2.3 | Limpieza y remoción de escombros en registros de entrada y salida del deposito | 2 | Día | 7271.13 | 14542.26 | 2 | TRUE | 7271.13
PJ.0053 | 2.4 | Remoción de sedimentos adheridos a las paredes y fondo del deposito (Incluye alquiler de bomba a presión, mano de obra y limpieza) | 15 | Día | 21542.32 | 323134.8 | 15 | TRUE | 21542.32
PJ.0054 | 2.5 | Bote de material con camión (dist. 5km, incluye carguío y esparcimiento en botadero) (Sujeto aprobación de la supervisión) | 178.56 | M³ | 320.4 | 57210.62 | 178.56 | TRUE | 320.4
PJ.0056 | 3 | REHABILITACION INFRAESTRUCTURA FISICA | [5 empty] | TRUE
PJ.0057 | 3.1 | Aplicación de inhibidor de corrosión (Incluye limpieza previa de oxido con productos químicos para tales fines) | 401.75 | M² | 1546.09 | 621141.66 | 401.75 | TRUE | 1546.09
PJ.0058 | 3.2 | Demolición de muros H.A. para huecos de puertas (Dim. Aprox.: 1.20mx1.50m) para interconexión de cámaras en interior del deposito (Incluye alquiler de taladro demoledor, mano de obra y bote de escombros) | 10 | Ud | 3179.81 | 31798.1 | 10 | TRUE | 3179.81
PJ.0059 | 3.3 | Confección de hueco en cámaras 1.50mx1.20m (e=0.35m) (Incluye: repello, terminación de pañete corte de varillas y confección de cantos) | 10 | Ud | 5012.08 | 50120.8 | 10 | TRUE | 5012.08
PJ.0060 | 3.4 | Corte de estructura de escalera no reutilizable en interior de deposito (2U) | 1 | PA | 12971.46 | 12971.46 | 1 | TRUE | 12971.46
PJ.0061 | 3.5 | Bote de escombros de demolición con camión (dist. 5km, incluye carguío y esparcimiento en botadero) | 7.56 | M³ | 320.4 | 2422.22 | 7.56 | TRUE | 320.4
PJ.0063 | 4 | TERMINACION DE SUPERFICIE | [5 empty] | TRUE
PJ.0064 | 4.1 | Fraguachado losa de techo (Incluye piqueteo y aplicación de aditivo para pañete) | 892.78 | M² | 108.32 | 96705.93 | 892.78 | TRUE | 108.32
PJ.0065 | 4.2 | Pañete en losa de techo en interior del Depósito (incluye plataforma para trabajar doble altura) | 892.78 | M² | 590.91 | 527552.63 | 892.78 | TRUE | 590.91
PJ.0066 | 4.3 | Fino techo, con aditivo impermeabilizante | 892.78 | M² | 997.61 | 890646.26 | 892.78 | TRUE | 997.61
PJ.0067 | 4.4 | Suministro y colocación de Lona Asfáltica (4mm) en techo del Depósito | 892.78 | M² | 546.19 | 487627.51 | 892.78 | TRUE | 546.19
PJ.0068 | 4.5 | Pintura interior con recubrimiento epóxico de grado sanitario para superficies húmedas, color blanco (Incluye muros, columnas y vigas) | 833.58 | M² | 5358.53 | 4466763.44 | 833.58 | TRUE | 5358.53
PJ.0069 | 4.6 | Pintura acrílica caseta (inc. Base) | 46.34 | M² | 424.83 | 19686.62 | 46.34 | TRUE | 424.83
PJ.0070 | 4.7 | Pintura acrílica exterior | 385.35 | M² | 424.83 | 163708.24 | 385.35 | TRUE | 424.83
PJ.0072 | 5 | DESMONTAR VALVULA COMPUERTA AVERIADA EN LINEAS DE ENTRADA Y SALIDA DEL DEPOSITO | 4 | Ud | 11828.14 | 47312.56 | 4 | TRUE | 11828.14
PJ.0074 | 6 | SUMINISTRO E INTALACION DE: | [5 empty] | TRUE
PJ.0075 | 6.1 | Tubería acero Ø20" SCH-40 (Incluye mano de obra, movimiento de tierra, bote de escombros, grúa y prueba de estanqueidad) (Sujeto aprobación de la supervisión) | 60 | ML | 18100.84 | 1086050.4 | 60 | TRUE | 18100.84
PJ.0076 | 6.2 | Válvulas de Compuerta Ø24" H.F. platillada (completa) | 1 | Ud | 1696260.99 | 1696260.99 | 1 | TRUE | 1696260.99
PJ.0077 | 6.3 | Válvulas de Compuerta Ø20" H.F. platillada (completa) | 2 | Ud | 1200638.32 | 2401276.64 | 2 | TRUE | 1200638.32
PJ.0078 | 6.4 | Válvulas de Compuerta Ø16" H.F. platillada (completa) | 1 | Ud | 779320 | 779320 | 1 | TRUE | 779320
PJ.0079 | 6.5 | Escalera interior acero inoxidable L=1.80m, (según diseño) | 5 | Ud | 204787.18 | 1023935.9 | 5 | TRUE | 204787.18
PJ.0080 | 6.6 | Ventilación de techo en tubería acero Ø12" SCH-30 (según diseño) | 3 | Ud | 61859.47 | 185578.41 | 3 | TRUE | 61859.47
PJ.0081 | 6.7 | Tapa registro acceso para registros 1mx1m metálica | 3 | Ud | 18381.62 | 55144.86 | 3 | TRUE | 18381.62
PJ.0082 | 6.8 | Tapa metálica para registro acceso en techo tanque (1mx1m) | 5 | Ud | 18381.62 | 91908.1 | 5 | TRUE | 18381.62
PJ.0084 | 7 | LOGO DE INAPA | 2 | UD | 18650 | 37300 | 2 | TRUE | 18650
PJ.0086 | 8 | LIMPIEZA FINAL | 1 | P.A. | 89951.61 | 89951.61 | 1 | TRUE | 89951.61
PJ.0089 | 9 | VERJA EN BLOQUES DE 6" VIOLINADOS, L=155.00 M |  |  |  | 155.73 |  | TRUE
PJ.0091 | 9.1 | PRELIMINARES |  |  |  | 9208.3 |  | TRUE
PJ.0092 | 9.1.1 | Demolición de restos de verja anterior deteriorada no recuperable (Incluye muros, zabaleta estructural y demás) | 1 | PA | 155.73 | 155.73 | 1 | TRUE | 155.73
PJ.0093 | 9.1.2 | Bote de material resultante de demolición con camión d=5 km (incluye carguío y esparcimiento en botadero) (Sujeto aprobación de la supervisión) | 28.74 | M³ | 320.4 | 9208.3 | 28.74 | TRUE | 320.4
PJ.0094 | 9.1.3 | Replanteo verja | 155 | M | 117.62 | 18231.1 | 155 | TRUE | 275.26
PJ.0096 | 9.2 | MOVIMIENTO DE TIERRA: |  |  |  | 12418.46 |  | TRUE
PJ.0097 | 9.2.1 | Excavación zapatas a mano | 62.65 | M³ | 442.3 | 27710.1 | 62.65 | TRUE | 442.3
PJ.0098 | 9.2.2 | Reposición material compactado | 25.23 | M³ | 492.21 | 12418.46 | 25.23 | TRUE | 492.21
PJ.0099 | 9.2.3 | Bote de material con camión d=5 km (incluye carguío y esparcimiento en botadero) | 44.9 | M³ | 320.4 | 14385.96 | 44.9 | TRUE | 320.4
PJ.0101 | 9.3 | HORMIGÓN ARMADO EN: |  |  |  | 63914.27 |  | TRUE
PJ.0102 | 9.3.1 | Zapata de muros (0.45 x 0.25)m - 0.87 qq/m3, f᾽c=210 kg/cm² | 13.77 | M³ | 10021.95 | 138002.25 | 13.77 | TRUE | 10021.95
PJ.0103 | 9.3.2 | Zapata de columnas (0.60 x 0.60 x 0.25)m - 2.08qq/m3 f᾽c=210 kg/cm² | 4.28 | M³ | 14933.24 | 63914.27 | 4.28 | TRUE | 14933.24
PJ.0104 | 9.3.3 | Columnas de amarre (0.20 x 0.20)m - 4.36 qq/m3, f᾽c=210 kg/cm² | 3.24 | M³ | 43274.18 | 140208.34 | 3.24 | TRUE | 43274.18
PJ.0105 | 9.3.4 | Viga de amarre SNP (0.20 x 0.20)m - 2.45 qq/m3, f᾽c=210 kg/cm² | 6.04 | M³ | 24334.4 | 146979.78 | 6.04 | TRUE | 24334.4
PJ.0106 | 9.3.5 | Viga apoyo del riel puerta corrediza L=8.40m- 2.32 qq/m3, f᾽c=210 kg/cm² | 1.51 | M³ | 26456.33 | 39949.06 | 1.51 | TRUE | 26456.33
PJ.0108 | 9.4 | MUROS |  |  |  | 326863.55 |  | TRUE
PJ.0109 | 9.4.1 | Block 8" Ø3/8"@0.60m BNP | 85.2 | M² | 1301.33 | 110873.32 | 85.2 | TRUE | 1301.33
PJ.0110 | 9.4.2 | Block 6" Ø3/8"@0.60m SNP violinado | 227.2 | M² | 1438.66 | 326863.55 | 227.2 | TRUE | 1438.66
PJ.0112 | 9.5 | TERMINACIÓN DE SUPERFICIE |  |  |  | 72663.2 |  | TRUE
PJ.0113 | 9.5.1 | Fraguache | 148.9 | M² | 77.78 | 11581.44 | 148.9 | TRUE | 77.78
PJ.0114 | 9.5.2 | Pañete en vigas y columnas | 148.9 | M² | 488 | 72663.2 | 148.9 | TRUE | 488
PJ.0115 | 9.5.3 | Cantos | 892 | M | 101.47 | 90511.24 | 892 | TRUE | 101.47
PJ.0117 | 9.6 | PINTURA |  |  |  | 57561.76 |  | TRUE
PJ.0118 | 9.6.1 | Pintura base blanca en vigas y columnas | 148.9 | M² | 424.83 | 63257.19 | 148.9 | TRUE | 424.83
PJ.0119 | 9.6.2 | Acrílica azul turquesa en vigas y columnas | 148.9 | M² | 386.58 | 57561.76 | 148.9 | TRUE | 386.58
PJ.0121 | 9.7 | SUMINISTRO Y COLOCACION DE: |  |  |  | 98442.08 |  | TRUE
PJ.0122 | 9.7.1 | ALAMBRE GALVANIZADO TIPO TRINCHERA. Incluye soporte metalicos para alambre trinchera con angulares de 1½"x 3/16" + planchuela de anclaje y mano de obra de soldadura, cada 2 m (según diseño) | 151 | M | 1945.09 | 293708.59 | 151 | TRUE | 1945.09
PJ.0123 | 9.7.2 | Puerta corrediza Long=4.0 m (incluye angular del riel, rodamientos y demás accesorios de instalación), según diseño | 1 | Ud | 98442.08 | 98442.08 | 1 | TRUE | 98442.08
PJ.0124 | 9.7.3 | Embellecimiento area exterior con grava | 658.6 | M² | 230.51 | 151813.89 | 658.6 | TRUE | 230.51
PJ.0128 | B-2 | ELECTRIFICACIÓN Y EQUIPAMIENTO |  |  |  | 101183.1 |  | TRUE
PJ.0130 | 1 | ELECTRIFICACIÓN PRIMARIA (5 EQUIPOS DE BOMBEO) |  |  |  | 9302.4 |  | TRUE
PJ.0131 | 1.1 | Postes en H.A,V 40´ 800 daN | 2 | Ud | 50591.55 | 101183.1 | 2 | TRUE | 50591.55
PJ.0132 | 1.2 | Estructura MT-301 | 1 | Ud | 9302.4 | 9302.4 | 1 | TRUE | 9302.4
PJ.0133 | 1.3 | Estructura MT-323 | 1 | Ud | 16401.6 | 16401.6 | 1 | TRUE | 16401.6
PJ.0134 | 1.4 | Estructura PR-101 | 1 | Ud | 4284 | 4284 | 1 | TRUE | 4284
PJ.0135 | 1.5 | Estructura EQ-MT | 1 | Ud | 4896 | 4896 | 1 | TRUE | 4896
PJ.0136 | 1.6 | Estructura P3B-110 | 2 | Ud | 6120 | 12240 | 2 | TRUE | 6120
PJ.0137 | 1.7 | Transformador pad mounted de 500 KVA a 12,470-7200 / 480/240 V., 3Ø, sumergido en aceite. | 1 | U | 1530000 | 1530000 | 1 | TRUE | 1530000
PJ.0138 | 1.8 | Cono de alivio exterior | 3 | Ud | 5997.6 | 17992.8 | 3 | TRUE | 5997.6
PJ.0139 | 1.9 | Elbow conector No.1/0 | 3 | Ud | 6487.2 | 19461.6 | 3 | TRUE | 6487.2
PJ.0140 | 1.1 | Cut-out de 200 AMP ABB | 3 | UD | 7956 | 23868 | 3 | TRUE | 7956
PJ.0141 | 1.11 | Pararrayos 9 KV | 3 | UD | 6242.4 | 18727.2 | 3 | TRUE | 6242.4
PJ.0142 | 1.12 | Alambre AAAC No. 1/0 | 900 | Pies | 116.28 | 104652 | 900 | TRUE | 116.28
PJ.0143 | 1.13 | Mano de Obra Eléctrica Primaria (20%) | 1 | Ud | 360816 | 360816 | 1 | TRUE | 360816
PJ.0144 | 1.14 | Instalación de Postes | 2 | Ud | 960 | 1920 | 2 | TRUE | 960
PJ.0145 | 1.15 | Hoyo para Postes | 2 | Ud | 960 | 1920 | 2 | TRUE | 960
PJ.0148 | 2 | ELECTRIFICACIÓN SECUNDARIA (5 EQUIPOS DE BOMBEO) |  |  |  | 72919.92 |  | TRUE
PJ.0149 | 2.1 | Alimentador eléctrico desde medidor de energia en alta tension hasta transformador tipo pad mounted compuesto por: 3 conductores eléctricos URD No.2 al 33% concentrico en tuberías IMC Y PVC de Ø3'', conectores y soporte de tubería. | 35 | M | 8416.59 | 294580.65 | 35 | TRUE | 8416.59
PJ.0150 | 2.2 | Alimentador eléctrico desde transformador tipo pad mounted hasta pane board, compuesto por 6 conductores eléctricos No. 250 MCM (f), 1 conductor eléctrico THW No. 4/0 (n) y 1 conductor eléctrico HDB No.4/0 a 7 hilos trenzados (t) en tubería PVC de Ø4", incluye accesorios. | 8 | M | 9114.99 | 72919.92 | 8 | TRUE | 9114.99
PJ.0151 | 2.3 | Alimentador eléctrico desde panel board hasta arrancadores soft start de electrobombas, compuesto por 3 conductores eléctricos THW No. 2/0 (f) y 1 conductor eléctrico THW No.2 (t) en tubería EMT de Ø3" incluye accesorios. | 10 | M | 3111.78 | 31117.8 | 10 | TRUE | 3111.78
PJ.0152 | 2.4 | Alimentador eléctrico desde arrancadores soft start de electrobombas hasta motor electrico de electrobombas, compuesto por 3 conductores eléctricos THW No. 2/0 (f) y 1 conductor eléctrico THW No.2 (t) en tuberías IMC y L.T. de Ø3" incluye accesorios. | 20 | M | 3111.78 | 62235.6 | 20 | TRUE | 3111.78
PJ.0153 | 2.5 | Alimentador eléctrico desde panel board hasta transformador seco y panel de distribucion 4/8 circuitos, compuesto por 2 conductores eléctricos THW No. 10 en tubería EMT de Ø3/4" incluye accesorios. | 8 | M | 358.22 | 2865.76 | 8 | TRUE | 358.22
PJ.0154 | 2.6 | Panel board con main breaker de 800/3 amp, 6 breakers 200/3 amp, y 1 breaker15/2 amp, enclosure NEMA 3R | 1 | Ud | 572832 | 572832 | 1 | TRUE | 572832
PJ.0155 | 2.7 | Transformador seco de 3 KVA | 1 | Ud | 19094.4 | 19094.4 | 1 | TRUE | 19094.4
PJ.0156 | 2.8 | Panel de distribucion 4/8 circuitos | 1 | Ud | 9669.6 | 9669.6 | 1 | TRUE | 9669.6
PJ.0157 | 2.9 | Mano de Obra Eléctrica Secundaria (30%) | 1 | Ud | 325453.16 | 325453.16 | 1 | TRUE | 325453.16
PJ.0159 | 3 | EQUIPO DE BOMBEO (EQUIPOS No.1, No.2 y No.3) |  |  |  | 3335201.32 |  | TRUE
PJ.0160 | 3.1 | Suministro de electrobomba turbina de eje vertical de 920 GPM vs 260' TDH y 6 pies, 12" de colunna mas tazones con motor eléctrico de 100 HP para interperie, 460 VOLTS, 3Ø'', 1,700 RPM. | 3 | Ud | 1654400.59 | 4963201.77 | 3 | TRUE | 1654400.59
PJ.0161 | 3.1 | Suministro de electrobomba turbina de eje vertical de 1200 GPM vs 220' TDH y 6 pies, 12" de colunna mas tazones con motor eléctrico de 100 HP para interperie, 460 VOLTS, 3Ø'', 1,700 RPM. | 2 | Ud | 1667600.66 | 3335201.32 | 2 | TRUE | 1667600.66
PJ.0162 | 3.2 | Instalación de electrobomba (inc. grúa) | 5 | Ud | 591669.26 | 2958346.3 | 5 | TRUE | 591669.26
PJ.0163 | 3.3 | Arrancador tipo suave para 100 HP, NEMA 3R | 5 | Ud | 466015.45 | 2330077.25 | 5 | TRUE | 466015.45
PJ.0164 | 3.4 | Niples plantillados en un extremo Ø8'' x 12'' | 5 | Ud | 6136 | 30680 | 5 | TRUE | 6136 | 7217.48
PJ.0165 | 3.5 | Yee de Ø8'' a Ø12'' (inc. 2 codos de Φ8" x 45 grados y 2 reduccion de Φ8" a Φ12") | 1 | Ud | 35777.42 | 35777.42 | 1 | TRUE | 35777.42 | 67972.72
PJ.0166 | 3.6 | Instalación manométrica completa | 5 | Ud | 7039.2 | 35196 | 5 | TRUE | 7039.2
PJ.0167 | 3.7 | Junta tipo dresser de Ø8'' | 5 | Ud | 5050.4 | 25252 | 5 | TRUE | 5050.4 | 5050.4
PJ.0168 | 3.8 | Válvula check platillada de Ø8'' a 250 PSI | 5 | Ud | 123015 | 615075 | 5 | TRUE | 123015
PJ.0169 | 3.9 | Válvula de compuerta vástago ascendente de Ø8'' platillada 250 PSI. | 5 | Ud | 128369.25 | 641846.25 | 5 | TRUE | 128369.25
PJ.0170 | 3.1 | Válvula de compuerta vástago ascendente de Ø6'' platillada 250 PSI, en descarga libre | 2 | Ud | 85977.75 | 171955.5 | 2 | TRUE | 85977.75 | 54145.61
PJ.0171 | 3.11 | Reduccion de Ø12'' a Ø6'' Acero | 1 | Ud | 10776.91 | 10776.91 | 1 | TRUE | 10776.91 | 10776.91
PJ.0172 | 3.12 | Tuberia de desague de Ø6'' Acero SCH-40 | 4 | M | 5836.65 | 23346.6 | 4 | TRUE | 5836.65 | 5358.12
PJ.0173 | 3.13 | Tuberia para descarga de Ø8'' Acero SCH-40 | 10 | M | 5923.48 | 59234.8 | 10 | TRUE | 5923.48 | 7363.48
PJ.0174 | 3.14 | Tuberia para maniford de Ø12'' Acero SCH-40 | 4 | M | 11429.97 | 45719.88 | 4 | TRUE | 11429.97 | 11024.46
PJ.0175 | 3.15 | Construccion de maniford de Ø12'' x Ø8'' (inc. 3 codos de Φ8" x 45 grados) Acero SCH-40 | 1 | Ud | 32809.08 | 32809.08 | 1 | TRUE | 32809.08
PJ.0176 | 3.16 | Tee platillada Ø12'' x Ø12'' x 6" en acero | 1 | Ud | 14307.58 | 14307.58 | 1 | TRUE | 14307.58 | 14307.58
PJ.0177 | 3.17 | Niples plantillados Acero en un extremo Ø6'' x 12'' para descarga libre | 2 | Ud | 3403.82 | 6807.64 | 2 | TRUE | 3403.82 | 5362.3
PJ.0178 | 3.18 | Soportes en H.A. para descargas | 8 | Ud | 4907.14 | 39257.12 | 8 | TRUE | 4907.14
PJ.0179 | 3.19 | Construcción de descarga de Ø8" | 1 | Ud | 14364 | 14364 | 1 | TRUE | 14364
PJ.0180 | 3.2 | Pintura de óxido azul para descargas | 1 | Ud | 3318.07 | 3318.07 | 1 | TRUE | 3318.07 | 8650
PJ.0185 | C | LÍNEA DE IMPULSION (DESDE ESTACION DE BOMBEO EXISTENTE DE 1,518 M3 HASTA DEPOSITO REGULADOR DE 2,000 M3) | [5 empty] | TRUE
PJ.0187 | 1 | REPLANTEO | 3278.72 | M | 117.62 | 385643.05 | 3278.72 | TRUE | 275.26
PJ.0189 | 2 | CORTE Y EXTRACCIÓN DE ASFALTO (L=2,810 M) |  |  |  | 32042.43 |  | TRUE
PJ.0190 | 2.1 | Corte de asfalto e=2", ambos lados | 5620 | M | 95.76 | 538171.2 | 5620 | TRUE | 134.06
PJ.0191 | 2.2 | Remoción de carpeta asfáltica | 2529 | M² | 12.67 | 32042.43 | 2529 | TRUE | 12.67
PJ.0192 | 2.3 | Bote material asfaltico c/camión Dist=5Km (Incluye esparcimiento en botadero) | 164.39 | M³ | 351.51 | 57784.73 | 164.39 | TRUE | 351.51
PJ.0194 | 3 | MOVIMIENTO DE TIERRA |  |  |  | 556642.6 |  | TRUE
PJ.0195 | 3.1 | Excavación material compacto c/equipo | 3901.68 | M³N | 172.25 | 672064.38 | 3901.68 | TRUE | 401.91
PJ.0196 | 3.2 | Asiento de arena (suministro y colocación) | 368.85 | M³ | 1509.13 | 556642.6 | 368.85 | TRUE | 1760.13
PJ.0197 | 3.3 | Suministro de material de mina a 15 Km (Caliche) (Sujeto aprobación por la supervisión) | 606.96 | M³E | 628.93 | 381735.35 | 606.96 | TRUE | 628.93
PJ.0198 | 3.3 | Relleno compactado de material c/compactador mecánico en capas de 0.20m | 3107 | M³C | 143.77 | 446693.39 | 3107 | TRUE | 143.77
PJ.0199 | 3.4 | Bote material c/camión Dist=5Km (Incluye esparcimiento en botadero) | 1600.31 | M³E | 320.4 | 512739.32 | 1600.31 | TRUE | 320.4
PJ.0201 | 4 | SUMINISTRO DE TUBERÍA | [5 empty] | TRUE
PJ.0202 | 4.1 | De Ø12" PVC (SDR-21) C/J.G.. + 4% pérdida por campana | 3409.87 | M | 6338.17 | 21612335.74 | 3409.87 | TRUE | 6758.23
PJ.0204 | 5 | COLOCACIÓN DE TUBERÍA | [5 empty] | TRUE
PJ.0205 | 5.1 | De Ø12" PVC (SDR-21) C/J.G.. | 3278.72 | M | 162.27 | 532037.89 | 3278.72 | TRUE | 162.27
PJ.0207 | 6 | PRUEBA HIDROSTÁTICA |  |  |  | 3241850.36 |  | TRUE
PJ.0208 | 6.1 | De Ø12" PVC (SDR-21) C/J.G.. | 3278.72 | M | 216.36 | 709383.86 | 3278.72 | TRUE | 216.36
PJ.0210 | 7 | SUMINISTRO Y COLOCACIÓN DE PIEZAS ESPECIALES: | 15 | % | 21612335.74 | 324185036.1 | 0.15
PJ.0212 | 8 | SUMINISTRO Y COLOCACIÓN DE VALVULAS : |  |  |  | 268454.83 |  | TRUE
PJ.0213 | 8.1 | Válvula de Compuerta de Ø2" H.F. de 150 PSI, Platillada, Completa (Incluye cuerpo de válvula, niple, tornillos, tuercas, juntas de goma y junta Dresser) | 8 | Ud | 25391.31 | 203130.48 | 8 | TRUE | 25391.31
PJ.0214 | 8.2 | Válvula de Compuerta de Ø4" H.F. de 150 PSI, Platillada, Completa (Incluye cuerpo de válvula, niple, tornillos, tuercas, juntas de goma y junta Dresser) | 7 | Ud | 38350.69 | 268454.83 | 7 | TRUE | 38350.69
PJ.0215 | 8.3 | Caja telescópica para Válvula de Compuerta (Según diseño) | 15 | Ud | 4444.21 | 66663.15 | 15 | TRUE | 4444.21
PJ.0217 | 9 | REPOSICIÓN DE CARPETA ASFÁLTICA |  |  |  | 1870271.37 |  | TRUE
PJ.0218 | 9.1 | Imprimación sencilla | 2529 | M² | 197.77 | 500160.33 | 2529 | TRUE | 197.77
PJ.0219 | 9.2 | Suministro y colocación de Asfalto e=2" (Incluye Riego de Adherencia) | 2529 | M² | 739.53 | 1870271.37 | 2529 | TRUE | 732.87
PJ.0220 | 9.3 | Transporte de asfalto, Distancia = 69 km apróx. | 8725.05 | M³E/KM | 23.22 | 202595.66 | 8725.05 | TRUE | 23.22
PJ.0222 | 10 | SEÑALIZACIÓN, CONTROL Y MANEJO DE TRÁNSITO (Incluye letreros con base, conos refractarios, cinta de peligro, malla de seguridad naranja, tanques de 55 Gl pintados amarillo tráfico con cinta lumínica, pasarelas de madera y hombres con banderolas, chalecos y cascos de seguridad) | 3278.72 | M | 153.5 | 503283.52 | 3278.72 | TRUE | 266.12
PJ.0224 | 11 | LIMPIEZA CONTINUA Y FINAL (Incluye obreros, camión y herramientas menores) | 3278.72 | M | 83.81 | 274789.52 | 3278.72 | TRUE | 83.81
PJ.0227 | D | CONSTRUCCIÓN DEPÓSITO REGULADOR H.A SUPERFICIAL 2,000 M3 |  |  |  | 266336.16 |  | TRUE
PJ.0229 | D-1 | CAMINO DE ACCESO A DEPÓSITO REGULADOR | [5 empty] | TRUE
PJ.0230 | 1 | INGENIERÍA Y TOPOGRAFÍA DE CAMPO | 1 | PA | 266336.16 | 266336.16 | 1 | TRUE | 266336.16
PJ.0232 | 2 | MOVIMIENTO DE TIERRA | [5 empty] | TRUE
PJ.0233 | 2.1 | Corte de material compacto con equipo. | 279.57 | M³C | 180.88 | 50568.62 | 279.57 | TRUE | 180.88
PJ.0234 | 2.2 | Bote material sobrante c/camión Dist=5Km (Incluye esparcimiento en botadero) | 275.57 | M³E | 320.4 | 88292.63 | 275.57 | TRUE | 320.4
PJ.0235 | 2.3 | Suministro de material de mina a 15 Km (Caliche) (Sujeto aprobación por la supervisión) | 15.2 | M³E | 628.93 | 9559.74 | 15.2 | TRUE | 628.93
PJ.0236 | 2.4 | Regado, nivelado y perfilado con equipo | 15.2 | M³ | 51.13 | 777.18 | 15.2 | TRUE | 51.13
PJ.0237 | 2.5 | Compactado y mojado con equipo | 14.44 | M³C | 64.79 | 935.57 | 14.44 | TRUE | 64.79
PJ.0239 | 3 | CONSTRUCCION DE CUNETA ENCACHADA, e=0.20 m L= 49.92 m |  |  |  | 176947.43 |  | TRUE
PJ.0240 | 3.1 | Conformación de cunetas | 99.84 | M | 66.24 | 6613.4 | 99.84 | TRUE | 66.24
PJ.0241 | 3.2 | Encache con e=0.20m. | 149.76 | M² | 1181.54 | 176947.43 | 149.76 | TRUE | 1181.54
PJ.0243 | D-2 | DEPÓSITO REGULADOR H.A. SUPERFICIAL 2,000 M3, CIRCULAR | [5 empty] | TRUE
PJ.0244 | 1 | PRELIMINARES | [5 empty] | TRUE
PJ.0245 | 1.1 | Limpieza de Área (Corte y Desbrose a Mano) | 900 | M2 | 50.81 | 45729 | 900 | TRUE | 50.81
PJ.0246 | 1.2 | Replanteo y Control topográfico | 4 | Visita | 36059.37 | 144237.48 | 4 | TRUE | 36059.37
PJ.0247 | 1.3 | Explanación de terreno c/equipo (incluye el corte para conformación de taludes) | 15609.34 | M³N | 234.66 | 3662887.72 | 15609.34 | TRUE | 234.66
PJ.0248 | 1.4 | Bote material sobrante c/camión Dist=5Km (Incluye esparcimiento en botadero) | 20292.14 | M³E | 320.4 | 6501601.66 | 20292.14 | TRUE | 320.4
PJ.0250 | 2 | MOVIMIENTO DE TIERRA: ( 837.79 M3) | [5 empty] | TRUE
PJ.0251 | 2.1 | Excavación material compacto c/equipo para fundación | 837.85 | M³N | 401.91 | 336740.29 | 837.85 | TRUE | 401.91
PJ.0252 | 2.2 | Relleno de reposición compactado de material c/compactador mecánico | 71.67 | M³c | 143.77 | 10304 | 71.67 | TRUE | 143.77
PJ.0253 | 2.3 | Bote material sobrante c/camión Dist=5Km (Incluye esparcimiento en botadero) | 995.94 | M³E | 320.4 | 319099.18 | 995.94 | TRUE | 320.4
PJ.0255 | 3 | HORMIGÓN ARMADO F᾽c=280 KG/CM² (CON LIGADORA Y BOMBA PARA VACIADO) EN: | [5 empty] | TRUE
PJ.0256 | 3.1 | Zapata de muros 2.46 qq/m³ | 82.03 | M3 | 18730.17 | 1536435.85 | 82.03 | TRUE | 18730.17
PJ.0257 | 3.2 | Zapata columna C1, 3.28 qq/m³ | 2.4 | M3 | 22058.49 | 52940.38 | 2.4 | TRUE | 22058.49
PJ.0258 | 3.3 | Losa de fondo, e=0.20 m - 0.78 qq/m³ | 35.49 | M3 | 12795.43 | 454109.81 | 35.49 | TRUE | 12795.43
PJ.0259 | 3.4 | Muro Circular 0.35 m - 2.98 qq/m3 Perimetral | 167.9 | M3 | 28553.59 | 4794147.76 | 167.9 | TRUE | 28553.59
PJ.0260 | 3.5 | Columna C1 (0.60x0.60) m - 4.71 qq/m3 Central | 3.15 | M3 | 30156.56 | 94993.16 | 3.15 | TRUE | 30156.56
PJ.0261 | 3.6 | Columna C2 (4 ud) (0.50x0.50) m - 4.15 qq/m3 Perimetral | 8.83 | M3 | 28959.08 | 255708.68 | 8.83 | TRUE | 28959.08
PJ.0262 | 3.7 | Viga V1 (0.30x0.50) m - 3.16 qq/m3 | 5.03 | M3 | 23576.63 | 118590.45 | 5.03 | TRUE | 23576.63
PJ.0263 | 3.8 | Losa de Techo 0.15 m - 1.80 qq/m3 | 38.95 | M3 | 18401.7 | 716746.22 | 38.95 | TRUE | 18401.7
PJ.0264 | 3.9 | Zabaleta H.A. ( 0.60 x 0.60) m - 1.89 qq/m3 | 2.45 | M3 | 19221.65 | 47093.04 | 2.45 | TRUE | 19221.65
PJ.0265 | 3.1 | Hormigón ciclópeo, e= 0.05m para nivelación fundación, F'c=140Kg/Cm². | 11.75 | M3 | 3359.97 | 39479.65 | 11.75 | TRUE | 3359.97
PJ.0267 | 6 | ENCOFRADO METÁLICO A TODO COSTO PARA MUROS DE HORMIGÓN ARMADO (VER DETALLE) | 457.18 | M² | 615.45 | 281371.43 | 457.18 | TRUE | 615.45
PJ.0269 | 7 | ALQUILER ANDAMIOS (incluye armado y desintalación) | 1 | PA | 145074.22 | 145074.22 | 1 | TRUE | 145074.22
PJ.0271 | 8 | APLICACIÓN DE: | [5 empty] | TRUE
PJ.0272 | 8.1 | Aditivo impermeabilizante para hormigones estructurales. | 367 | GLS | 572.44 | 210085.48 | 367 | TRUE | 572.44
PJ.0273 | 8.2 | Junta hidrofilica de Bentonita Hidroexpansiva | 140.85 | M | 626.75 | 88277.74 | 140.85 | TRUE | 626.75
PJ.0275 | 9 | TERMINACIÓN DE SUPERFICIE: | [5 empty] | TRUE
PJ.0276 | 9.1 | Fraguache | 954.84 | M² | 77.78 | 74267.46 | 954.84 | TRUE | 77.78
PJ.0277 | 9.2 | Pañete exterior | 405.96 | M² | 488 | 198108.48 | 405.96 | TRUE | 488
PJ.0278 | 9.3 | Pañete interior pulido | 548.88 | M² | 338.22 | 185642.19 | 548.88 | TRUE | 338.22
PJ.0279 | 9.4 | Fino losa de fondo, pulido | 157.57 | M² | 980.44 | 154487.93 | 157.57 | TRUE | 980.44
PJ.0280 | 9.5 | Fino techo | 260.45 | M² | 980.44 | 255355.6 | 260.45 | TRUE | 980.44
PJ.0281 | 9.6 | Cantos | 73.4 | M | 101.47 | 7447.9 | 73.4 | TRUE | 101.47
PJ.0282 | 9.7 | Pintura Base Blanca en exterior | 405.96 | M² | 424.83 | 172463.99 | 405.96 | TRUE | 424.83
PJ.0283 | 9.8 | Pintura Acrílica Azul en exterior | 405.96 | M² | 424.83 | 172463.99 | 405.96 | TRUE | 424.83
PJ.0285 | 10 | INSTALACIÓN DE: | [5 empty] | TRUE
PJ.0286 | 10.1 | Escalera exterior H.N. c/protección anticaída H 7.10m (según detalle de diseño) | 1 | U | 841706.99 | 841706.99 | 1 | TRUE | 841706.99
PJ.0287 | 10.2 | Escalera interior acero inoxidable H = 7.00 m (Según detalle de diseño) | 1 | U | 518225.38 | 518225.38 | 1 | TRUE | 518225.38
PJ.0288 | 10.3 | Barandas en Techo en Tubos Ø3/4" Galvanizado | 8.92 | M | 8922.68 | 79590.31 | 8.92 | TRUE | 8922.68
PJ.0289 | 10.4 | Tapa metálica para acceso en techo depósito (0.80m x 0.80m) (según detalle diseño) | 1 | U | 16524.16 | 16524.16 | 1 | TRUE | 16524.16
PJ.0290 | 10.5 | Ventilación de Techo (Ver Detalle) | 1 | U | 3250 | 3250 | 1 | TRUE | 3250
PJ.0292 | 11 | INSTALACIONES ENTRADA, SALIDA, DESAGUE, REBOSE Y BY-PASS (SUMINISTRO Y COLOCACIÓN) PIEZAS ESPECIALES ACERO SCH-40 C/PROTECCIÓN ANTICORROSIVA |  |  |  | 44290.52 |  | TRUE
PJ.0293 | 11.1 | Tubería de Ø12" SCH-40 | 89 | M | 11024.46 | 981176.94 | 89 | TRUE | 11024.46
PJ.0294 | 11.2 | Yee 12"x12" | 2 | Ud | 22145.26 | 44290.52 | 2 | TRUE | 22145.26
PJ.0295 | 11.3 | Tee 12"x12" | 2 | Ud | 14307.58 | 28615.16 | 2 | TRUE | 14307.58
PJ.0296 | 11.4 | Codo 12" x 90º | 10 | Ud | 24595.74 | 245957.4 | 10 | TRUE | 24595.74
PJ.0297 | 11.5 | Codo 12" x 45º | 2 | Ud | 20193.99 | 40387.98 | 2 | TRUE | 20193.99
PJ.0298 | 11.6 | Niple de Ø12"x36" | 5 | Ud | 39489.53 | 197447.65 | 5 | TRUE | 39489.53
PJ.0299 | 11.7 | Válvula de Compuerta Platillada ø12" H.F 200 PSI completa | 4 | Ud | 152556.86 | 610227.44 | 4 | TRUE | 152556.86
PJ.0300 | 11.8 | Registro H.A. P/Válvula (1.60 x1.50x 3.10) M | 1 | Ud | 191693 | 191693 | 1 | TRUE | 191693
PJ.0301 | 11.9 | Registro H.A. P/Vávula (2.90 x2.40x 1.77 )M | 1 | Ud | 239857.97 | 239857.97 | 1 | TRUE | 239857.97
PJ.0303 | 11.1 | MOVIMIENTO DE TIERRA PARA TUBERÍAS (63.07 M3) | [5 empty] | TRUE
PJ.0304 | 11.10.1 | Excavación material compacto c/equipo | 63.07 | M³N | 172.25 | 10863.81 | 63.07 | TRUE | 401.91
PJ.0305 | 11.10.2 | Relleno compactado de material c/compactador mecánico | 56.24 | M³c | 143.77 | 8085.62 | 56.24 | TRUE | 143.77
PJ.0306 | 11.10.3 | Bote material sobrante c/camión Dist=5Km (Incluye esparcimiento en botadero) | 8.2 | M³E | 320.4 | 2627.28 | 8.2 | TRUE | 320.4
PJ.0308 | 12 | ACERA PERIMETRAL 0.80 M | 42.22 | M2 | 1283.01 | 54168.68 | 42.22 | TRUE | 1283.01
PJ.0311 | 13 | VERJA EN BLOQUES DE 6" VIOLINADOS | [5 empty] | TRUE
PJ.0312 | 13.1 | Replanteo | 200 | M | 117.62 | 23524 | 200 | TRUE | 275.26
PJ.0314 | 13.2 | MOVIMIENTO DE TIERRA: |  |  |  | 15799.94 |  | TRUE
PJ.0315 | 13.2.1 | Excavación Zapatas a Mano | 80.06 | M³N | 442.3 | 35410.54 | 80.06 | TRUE | 442.3
PJ.0316 | 13.2.2 | Reposición Material Compactado | 32.1 | M3 | 492.21 | 15799.94 | 32.1 | TRUE | 492.21
PJ.0317 | 13.2.3 | Bote de Material con Camión en Situ | 57.55 | M³E | 320.4 | 18439.02 | 57.55 | TRUE | 320.4
PJ.0319 | 13.3 | HORMIGÓN ARMADO F'c=210/CM2 EN: | [5 empty] | TRUE
PJ.0320 | 13.3.1 | Zapata de Muros (0.45 x 0.25) m - 0.87 qq/m3 | 18.68 | M3 | 10021.95 | 187210.03 | 18.68 | TRUE | 10021.95
PJ.0321 | 13.3.2 | Zapata de Columnaas (0.60 x 0.60 x 0.25) m - 2.08 qq/m3 | 4.5 | M3 | 14933.24 | 67199.58 | 4.5 | TRUE | 14933.24
PJ.0322 | 13.3.3 | Columna de Amarre (0.20 x 0.20) m - 4.36 qq/m3 | 3.6 | M3 | 43274.18 | 155787.05 | 3.6 | TRUE | 43274.18
PJ.0323 | 13.3.4 | Viga de Amarre SNP (0.20 x 0.20) m - 2.45 qq/m3, | 7.44 | M3 | 24334.4 | 181047.94 | 7.44 | TRUE | 24334.4
PJ.0324 | 13.3.5 | Viga apoyo del Riel Puerta Corrediza L=8.40 m - 2.32 qq/m3 | 1.51 | M3 | 26456.33 | 39949.06 | 1.51 | TRUE | 26456.33
PJ.0326 | 13.4 | MUROS | [5 empty] | TRUE
PJ.0327 | 13.4.1 | Block 8" Ø3/8"@0.60 m BNP | 111.6 | M² | 1301.33 | 145228.43 | 111.6 | TRUE | 1301.33
PJ.0328 | 13.4.1 | Block 6" Ø3/8"@0.60 m SNP violinado | 297.6 | M² | 1438.66 | 428145.22 | 297.6 | TRUE | 1438.66
PJ.0330 | 13.5 | TERMINACIÓN DE SUPERFICIE | [5 empty] | TRUE
PJ.0331 | 13.5.1 | Fraguache en vigas y columnas | 185.2 | M² | 77.78 | 14404.86 | 185.2 | TRUE | 77.78
PJ.0332 | 13.5.2 | Pañete en vigas y columnas | 185.2 | M² | 488 | 90377.6 | 185.2 | TRUE | 488
PJ.0333 | 13.5.3 | Cantos | 1104 | M | 101.47 | 112022.88 | 1104 | TRUE | 101.47
PJ.0335 | 13.6 | PINTURA | [5 empty] | TRUE
PJ.0336 | 13.6.1 | Pintura base blanca en vigas y columnas | 185.2 | M² | 424.83 | 78678.52 | 185.2 | TRUE | 424.83
PJ.0337 | 13.6.2 | Acrílica azul turquesa en vigas y columnas | 185.2 | M² | 386.58 | 71594.62 | 185.2 | TRUE | 386.58
PJ.0339 | 13.6 | ALAMBRE GALVANIZADO TIPO TRINCHERA. Incluye soporte metalicos para alambre trinchera con angulares de 1½"x 3/16" + planchuela de anclaje y mano de obra de soldadura, cada 2 m (según diseño) | 196 | M | 1945.09 | 381237.64 | 196 | TRUE | 1945.09
PJ.0341 | 13.7 | PUERTA CORREDIZA L=4.0 m (Incluye angular del riel, rodamientos y demas accesorios de instalación) (según detalle de diseño) | 1 | Ud | 98442.08 | 98442.08 | 1 | TRUE | 98442.08
PJ.0343 | 14 | LOGO Y LETRERO DE INAPA | 1 | Ud | 18650 | 18650 | 1 | TRUE | 18650
PJ.0345 | 15 | EMBELLECIMIENTO CON GRAVILLA | 432.71 | M² | 230.51 | 99743.98 | 432.71 | TRUE | 230.51
PJ.0347 | 16 | LIMPIEZA CONTINUA Y FINAL (Incluye obreros, camión y herramientas menores) | 1 | P.A. | 56653.76 | 56653.76 | 1 | TRUE | 56653.76
PJ.0350 | E | LÍNEA DE CONDUCCIÓN (DESDE DEPOSITO REGULADOR 2,000 M3 HASTA COMUNIDAD KM3-KM5) | [5 empty] | TRUE
PJ.0351 | 1 | PRELIMINARES | [5 empty] | TRUE
PJ.0352 | 1.1 | Replanteo | 6279.25 | M | 117.62 | 738565.39 | 6279.25 | TRUE | 275.26
PJ.0354 | 2 | CORTE, EXTRACCIÓN Y BOTE DE CARPETA ASFÁLTICA (L=1,370.00 M) | [5 empty] | TRUE
PJ.0355 | 2.1 | Corte de Asfalto e=2" (2 lados) | 12558.5 | M | 95.76 | 1202601.96 | 12558.5 | TRUE | 134.06
PJ.0356 | 2.2 | Remoción de carpeta Asfáltica | 5337.36 | M² | 12.67 | 67624.35 | 5337.36 | TRUE | 12.67
PJ.0357 | 2.3 | Bote material asfaltico c/camión Dist=5Km (Incluye esparcimiento en botadero) | 346.93 | M³E | 351.51 | 121949.36 | 346.93 | TRUE | 351.51
PJ.0359 | 3 | MOVIMIENTO DE TIERRA: | [5 empty] | TRUE
PJ.0360 | 3.1 | Excavación material compacto c/equipo | 7472.31 | M³N | 172.25 | 1287105.4 | 7472.31 | TRUE | 401.91
PJ.0361 | 3.2 | Asiento de arena (Suministro y colocación) | 706.41 | M³S | 1509.13 | 1066064.52 | 706.41 | TRUE | 1760.13
PJ.0362 | 3.3 | Suministro de material de mina a 15 km (Caliche) (Sujeto aprobación por la supervisión) | 1428.09 | M³E | 628.93 | 898168.64 | 1428.09 | TRUE | 628.93
PJ.0363 | 3.4 | Relleno compactado de material c/compactador mecánico en capas de 0.20m | 5950.38 | M³C | 143.77 | 855486.13 | 5950.38 | TRUE | 143.77
PJ.0364 | 3.5 | Bote material sobrante c/camión Dist=5Km (Incluye esparcimiento en botadero) | 3330.5 | M³E | 320.4 | 1067092.2 | 3330.5 | TRUE | 320.4
PJ.0366 | 4 | SUMINISTRO DE TUBERÍA | [5 empty] | TRUE
PJ.0367 | 4.1 | De Ø12" PVC (SDR-26) c/J. G. + 4% pérdida por campana | 6530.42 | M | 5297.25 | 34593267.35 | 6530.42 | TRUE | 6758.23
PJ.0369 | 5 | COLOCACIÓN DE TUBERÍA | [5 empty] | TRUE
PJ.0370 | 5.1 | De Ø12" PVC (SDR-26) c/J. G. | 6279.25 | M | 162.27 | 1018933.9 | 6279.25 | TRUE | 162.27
PJ.0372 | 6 | PRUEBA HIDROSTÁTICA | [5 empty] | TRUE
PJ.0373 | 6.1 | De Ø12" PVC (SDR-26) c/J. G. | 6279.25 | M | 216.36 | 1358578.53 | 6279.25 | TRUE | 216.36
PJ.0375 | 7 | SUMINISTRO Y COLOCACIÓN DE PIEZAS ESPECIALES, VALVULAS Y REGISTROS PARA VALVULAS: | 15 | % |  | 0 | 0.15 | FALSE
PJ.0377 | 8 | REPOSICIÓN DE CARPETA ASFÁLTICA | [5 empty] | TRUE
PJ.0378 | 8.1 | Imprimación sencilla | 5337.36 | M² | 197.77 | 1055569.69 | 5337.36 | TRUE | 197.77
PJ.0379 | 8.2 | Suministro y colocación de Asfalto e=2" (Incluye Riego de Adherencia) | 5337.36 | M² | 739.53 | 3947137.84 | 5337.36 | TRUE | 732.87
PJ.0380 | 8.3 | Transporte de asfalto, Distancia = 69km apróx. | 18413.89 | M³E/KM | 23.22 | 427570.53 | 18413.89 | TRUE | 23.22
PJ.0382 | 9 | REPARACIÓN DE SERVICIOS EXISTENTES | [5 empty] | TRUE
PJ.0383 | 9.1 | USO BOMBAS DE ACHIQUE | [5 empty] | TRUE
PJ.0384 | 91.1 | Achique Ø3" (5,5 HP) | 170 | HR | 1748.92 | 297316.4 | 170 | TRUE | 1748.92
PJ.0386 | 9.2 | SUMINISTRO TUBERÍAS | [5 empty] | TRUE
PJ.0387 | 9.2.1 | De Ø1/2" PVC (SCH-40) | 400 | M | 53.51 | 21404 | 400 | TRUE | 53.51
PJ.0388 | 9.2.2 | De Ø3/4" PVC (SCH-40) | 400 | M | 94.81 | 37924 | 400 | TRUE | 94.81
PJ.0389 | 9.2.3 | De Ø1" PVC (SCH-40) | 40 | M | 112.19 | 4487.6 | 40 | TRUE | 112.19
PJ.0390 | 9.2.4 | De Ø2" PVC (SCH-40) | 40 | M | 255.5 | 10220 | 40 | TRUE | 255.5
PJ.0391 | 9.2.5 | De Ø3" PVC SDR-26 C/ JG | 40 | M | 474.65 | 18986 | 40 | TRUE | 474.65
PJ.0393 | 9.3 | SUMINISTRO DE: | [5 empty] | TRUE
PJ.0394 | 9.3.1 | Coupling Ø1/2" PVC | 400 | Ud | 6.71 | 2684 | 400 | TRUE | 6.71
PJ.0395 | 9.3.2 | CouplingOUPLING 3/4" PVC | 400 | Ud | 53.74 | 21496 | 400 | TRUE | 53.74
PJ.0396 | 9.3.3 | Coupling 1" PVC | 40 | Ud | 15 | 600 | 40 | TRUE | 15
PJ.0397 | 9.3.4 | Coupling Ø2" PVC | 40 | Ud | 44.79 | 1791.6 | 40 | TRUE | 44.79
PJ.0398 | 9.3.5 | Junta mecánica tipo Dresser Ø3" 150 PSI | 80 | Ud | 975.4 | 78032 | 80 | TRUE | 975.4
PJ.0400 | 9.4 | MANO DE OBRA | [5 empty] | TRUE
PJ.0401 | 9.4.1 | Maestro plomero (1H) | 30 | Días | 2860 | 85800 | 30 | TRUE | 2860
PJ.0402 | 9.4.2 | Peon (2H) | 30 | Días | 1349.52 | 40485.6 | 30 | TRUE | 1349.52
PJ.0404 | 10 | SEÑALIZACIÓN, CONTROL Y MANEJO DE TRÁNSITO (Incluye letreros con base, conos refractarios, cinta de peligro, malla de seguridad naranja, tanques de 55 Gls pintados amarillo tráfico con cinta lumínica, pasarelas de madera y hombres con banderolas, chalecos y cascos de seguridad) | 6279.25 | M | 153.5 | 963864.88 | 6279.25 | TRUE | 266.12
PJ.0406 | 11 | LIMPIEZA CONTINUA Y FINAL (Incluye obreros, camión y herramientas menores) | 6279.25 | M | 83.81 | 526263.94 | 6279.25 | TRUE | 83.81
PJ.0409 | F | LÍNEA DE IMPULSIÓN (DESDE ESTACIÓN DE BOMBEO DE 1,518 M3 EXISTENTE HASTA DEPÓSITO REGULADOR DE 1,300 M3) | [5 empty] | TRUE
PJ.0411 | 1 | REPLANTEO | 2538.66 | M | 117.62 | 298597.19 | 2538.66 | TRUE | 275.26
PJ.0413 | 2 | CORTE Y EXTRACCIÓN DE ASFALTO (L=880.56 M) | [5 empty] | TRUE
PJ.0414 | 2.1 | Corte de asfalto e=2", ambos lados | 1761.12 | M | 95.76 | 168644.85 | 1761.12 | TRUE | 134.06
PJ.0415 | 2.2 | Remoción de carpeta asfáltica | 792.47 | M² | 12.67 | 10040.59 | 792.47 | TRUE | 12.67
PJ.0416 | 2.3 | Bote material asfaltico c/camión Dist=5Km (Incluye esparcimiento en botadero) | 51.51 | M³ | 351.51 | 18106.28 | 51.51 | TRUE | 351.51
PJ.0418 | 3 | MOVIMIENTO DE TIERRA | [5 empty] | TRUE
PJ.0419 | 3.1 | Excavación material compacto c/equipo | 3021.01 | M³N | 172.25 | 520368.97 | 3021.01 | TRUE | 401.91
PJ.0420 | 3.2 | Asiento de arena (suministro y colocación) | 285.6 | M³ | 1509.13 | 431007.53 | 285.6 | TRUE | 1760.13
PJ.0421 | 3.3 | Suministro de material de mina a 15 Km (Caliche) (Sujeto aprobación por la supervisión) | 190.19 | M³E | 628.93 | 119616.2 | 190.19 | TRUE | 628.93
PJ.0422 | 3.3 | Relleno compactado de material c/compactador mecánico en capas de 0.20m | 2405.7 | M³C | 143.77 | 345867.49 | 2405.7 | TRUE | 143.77
PJ.0423 | 3.4 | Bote material sobrante c/camión Dist=5Km (Incluye esparcimiento en botadero) | 959.33 | M³E | 320.4 | 307369.33 | 959.33 | TRUE | 320.4
PJ.0425 | 4 | SUMINISTRO DE TUBERÍA | [5 empty] | TRUE
PJ.0426 | 4.1 | De Ø12" PVC (SDR-21) C/J.G.. + 4% pérdida por campana | 2640.21 | M | 6338.17 | 16734099.82 | 2640.21 | TRUE | 10337.04
PJ.0428 | 5 | COLOCACIÓN DE TUBERÍA | [5 empty] | TRUE
PJ.0429 | 5.1 | De Ø12" PVC (SDR-21) C/J.G.. | 2538.66 | M | 162.27 | 411948.36 | 2538.66 | TRUE | 162.27
PJ.0431 | 6 | PRUEBA HIDROSTÁTICA | [5 empty] | TRUE
PJ.0432 | 6.1 | De Ø12" PVC (SDR-21) C/J.G.. | 2538.66 | M | 216.36 | 549264.48 | 2538.66 | TRUE | 216.36
PJ.0434 | 7 | SUMINISTRO Y COLOCACIÓN DE PIEZAS ESPECIALES: | 15 | % | 16734099.82 | 251011497.3 | 0.15 | FALSE
PJ.0436 | 8 | SUMINISTRO Y COLOCACIÓN DE VALVULAS : | [5 empty] | TRUE
PJ.0437 | 8.1 | Válvula de Compuerta de Ø2" H.F. de 150 PSI, Platillada, Completa (Incluye cuerpo de válvula, niple, tornillos, tuercas, juntas de goma y junta dresser) | 6 | Ud | 25391.31 | 152347.86 | 6 | TRUE | 25391.31
PJ.0438 | 8.2 | Válvula de Compuerta de Ø4" H.F. de 150 PSI, Platillada, Completa (Incluye cuerpo de válvula, niple, tornillos, tuercas, juntas de goma y junta dresser) | 5 | Ud | 38350.69 | 191753.45 | 5 | TRUE | 38350.69
PJ.0439 | 8.3 | Caja telescópica para Válvula de Compuerta (Según diseño) | 11 | Ud | 4444.21 | 48886.31 | 11 | TRUE | 4444.21
PJ.0441 | 9 | REPOSICIÓN DE CARPETA ASFÁLTICA | [5 empty] | TRUE
PJ.0442 | 9.1 | Imprimación sencilla | 792.47 | M² | 197.77 | 156726.79 | 792.47 | TRUE | 197.77
PJ.0443 | 9.2 | Suministro y colocación de Asfalto e=2" (Incluye Riego de Adherencia) | 792.47 | M² | 739.53 | 586055.34 | 792.47 | TRUE | 732.87
PJ.0444 | 9.3 | Transporte de asfalto, Distancia = 69 km apróx. | 2734.02 | M³E/Km | 23.22 | 63483.94 | 2734.02 | TRUE | 23.22
PJ.0446 | 10 | SEÑALIZACIÓN, CONTROL Y MANEJO DE TRÁNSITO (Incluye letreros con base, conos refractarios, cinta de peligro, malla de seguridad naranja, tanques de 55 Gls pintados amarillo tráfico con cinta lumínica, pasarelas de madera y hombres con banderolas, chalecos y cascos de seguridad) | 2538.66 | M | 153.5 | 389684.31 | 2538.66 | TRUE | 266.12
PJ.0448 | 11 | LIMPIEZA CONTINUA Y FINAL (Incluye obreros, camión y herramientas menores) | 2538.66 | M | 83.81 | 212765.09 | 2538.66 | TRUE | 83.81
PJ.0451 | G | CONSTRUCCIÓN DEPÓSITO REGULADOR DE 1,300 M3 H.A. |  |  |  | 36059.37 |  | TRUE
PJ.0453 | G-1 | CAMINO DE ACCESO DEPÓSITO REGULADOR DE 1,300 M3 | [5 empty] | TRUE
PJ.0454 | 1 | INGENIERÍA Y TOPOGRAFÍA DE CAMPO | 1 | PA | 36059.37 | 36059.37 | 1 | TRUE | 36059.37
PJ.0456 | 2 | DESMONTE Y CORTE DE CAPA VEGETAL | 1 | PA | 135658.35 | 135658.35 | 1 | TRUE | 135658.35
PJ.0458 | 3 | MOVIMIENTO DE TIERRA | [5 empty] | TRUE
PJ.0459 | 3.1 | Corte de material compacto con equipo. | 51.66 | M³C | 180.88 | 9344.26 | 51.66 | TRUE | 180.88
PJ.0460 | 3.2 | Bote material c/equipo D=5 Km | 67.16 | M³E | 320.4 | 21518.06 | 67.16 | TRUE | 320.4
PJ.0462 | 3.3 | RELLENO PARA CONFORMAR RASANTE Y BASE DEL CAMINO | [5 empty] | TRUE
PJ.0463 | 3.3.1 | Suministro de material de mina a 15 Km (Caliche) (Sujeto aprobación por la supervisión) | 5 | M³ | 628.93 | 3144.65 | 5 | TRUE | 628.93
PJ.0464 | 3.3.2 | Regado, nivelado y perfilado con equipo | 5 | M³ | 51.13 | 255.65 | 5 | TRUE | 51.13
PJ.0465 | 3.3.3 | Compactado y mojado con equipo | 4.75 | M³C | 64.79 | 307.75 | 4.75 | TRUE | 64.79
PJ.0467 | 4 | CONSTRUCCIÓN DE CUNETA ENCACHADA, e=0.20 m, L= 17 m | [5 empty] | TRUE
PJ.0468 | 4.2 | Conformación de cunetas | 34 | M | 66.24 | 2252.16 | 34 | TRUE | 66.24
PJ.0469 | 4.4 | Encache con e=0.20 m | 42.84 | M² | 1181.54 | 50617.17 | 42.84 | TRUE | 1181.54
PJ.0471 | G-2 | CONSTRUCCIÓN DEPÓSITO REGULADOR H.A. CON CAPACIDAD. 1,300 M³ SUPERFICIAL | [5 empty] | TRUE
PJ.0472 | 1 | PRELIMINARES | [5 empty] | TRUE
PJ.0473 | 1.1 | Limpieza de Área (Corte y Desbrose a Mano) | 750 | M² | 50.81 | 38107.5 | 750 | TRUE | 50.81
PJ.0474 | 1.2 | Replanteo y Control topográfico | 4 | Visita | 36059.37 | 144237.48 | 4 | TRUE | 36059.37
PJ.0475 | 1.3 | Explanación de terreno c/equipo (incluye el corte para conformación de taludes) | 1897.49 | M³N | 234.66 | 445265 | 1897.49 | TRUE | 234.66
PJ.0476 | 1.4 | Bote material sobrante c/camión Dist=5Km (Incluye esparcimiento en botadero) | 2466.74 | M³E | 320.4 | 790343.5 | 2466.74 | TRUE | 320.4
PJ.0478 | 2 | MOVIMIENTO DE TIERRA | [5 empty] | TRUE
PJ.0479 | 2.1 | Excavación material compacto c/equipo para fundación | 81.61 | M³N | 401.91 | 32799.88 | 81.61 | TRUE | 401.91
PJ.0480 | 2.2 | Relleno de reposición compactado de material c/compactador mecánico | 24.48 | M³c | 143.77 | 3519.49 | 24.48 | TRUE | 143.77
PJ.0481 | 2.3 | Bote material sobrante c/camión Dist=5Km (Incluye esparcimiento en botadero) | 74.27 | M³E | 320.4 | 23796.11 | 74.27 | TRUE | 320.4
PJ.0483 | 3 | HORMIGON ARMADO F'c=280 KG/CM² EN: | [5 empty] | TRUE
PJ.0484 | 3.1 | Zapata de muros, e=0.60 m - 2.51 qq/m³ ( Incluye Zapata columna C2 ) | 64.84 | M³ | 18933.12 | 1227623.5 | 64.84 | TRUE | 18933.12
PJ.0485 | 3.2 | Zapata columna C1, e=0.60 m - 1.70 qq/m³ | 2.4 | M³ | 16080.52 | 38593.25 | 2.4 | TRUE | 16080.52
PJ.0486 | 3.3 | Losa de fondo, e=0.20 m - 2.12 qq/m³ | 36.77 | M³ | 18025.52 | 662798.37 | 36.77 | TRUE | 18025.52
PJ.0487 | 3.4 | Columna central C1, (0.55m x 0.55m ) - 5.27 qq/m³ | 2.3 | M³ | 32809.25 | 75461.28 | 2.3 | TRUE | 32809.25
PJ.0488 | 3.5 | Columna C2, (0.45m x 0.45m) - 5.72 qq/m³ | 6.16 | M³ | 35790.38 | 220468.74 | 6.16 | TRUE | 35790.38
PJ.0489 | 3.6 | Zabaleta (Ruedo) H.S., e=0.65 m | 35.33 | M³ | 8467.07 | 299141.58 | 35.33 | TRUE | 8467.07
PJ.0490 | 3.7 | Muros, e=0.35 m - 3.17 qq/m³ | 133.71 | M³ | 25084.43 | 3354039.14 | 133.71 | TRUE | 25084.43
PJ.0491 | 3.8 | Vigas, (0.30m x 0.50m ) - 3.43 qq/m³ | 4.7 | M³ | 24630.47 | 115763.21 | 4.7 | TRUE | 24630.47
PJ.0492 | 3.9 | Losa de techo, e=0.15 m - 1.80 qq/m³ | 30.16 | M³ | 18401.7 | 554995.27 | 30.16 | TRUE | 18401.7
PJ.0493 | 3.1 | Ventilación de techo. Incluye Rejilla malla metálica | 0.03 | M³ | 147996.62 | 4439.9 | 0.03 | TRUE | 147996.62
PJ.0494 | 3.11 | Hormigón ciclópeo, e= 0.05 m para nivelación fundación, F'c=140Kg/cm². | 11.75 | M³ | 3359.97 | 39479.65 | 11.75 | TRUE | 3359.97
PJ.0496 | 4 | ENCOFRADO METÁLICO A TODO COSTO PARA MUROS DE HORMIGÓN ARMADO (VER DETALLE) | 339.29 | M² | 615.45 | 208816.03 | 339.29 | TRUE | 615.45
PJ.0498 | 5 | TERMINACIÓN DE SUPERFICIE | [5 empty] | TRUE
PJ.0499 | 5.1 | Fraguache | 1494.01 | M² | 77.78 | 116204.1 | 1494.01 | TRUE | 77.78
PJ.0500 | 5.2 | Pañete interior pulido | 1154.72 | M² | 338.22 | 390549.4 | 1154.72 | TRUE | 338.22
PJ.0501 | 5.3 | Pañete exterior | 339.29 | M² | 488 | 165573.52 | 339.29 | TRUE | 488
PJ.0502 | 5.4 | Fino losa de fondo, pulido | 183.85 | M² | 980.44 | 180253.89 | 183.85 | TRUE | 980.44
PJ.0503 | 5.5 | Fino techo | 201.06 | M² | 980.44 | 197127.27 | 201.06 | TRUE | 980.44
PJ.0504 | 5.6 | Cantos | 191.71 | M | 101.47 | 19452.81 | 191.71 | TRUE | 101.47
PJ.0505 | 5.7 | Zabaleta interior | 50.27 | M | 133.62 | 6717.08 | 50.27 | TRUE | 133.62
PJ.0506 | 5.8 | Pintura acrílica exterior (inc. pintura base) | 339.29 | M² | 424.83 | 144140.57 | 339.29 | TRUE | 424.83
PJ.0508 | 6 | SUMINISTRO Y DOSIFICACION DE: | [5 empty] | TRUE
PJ.0509 | 6.1 | Aditivo impermeabilizante para hormigones estructurales. | 281.03 | M³ | 572.44 | 160872.81 | 281.03 | TRUE | 572.44
PJ.0510 | 6.2 | Junta hidrofilica de Bentonita Hidroexpansiva | 201.06 | M | 626.75 | 126014.36 | 201.06 | TRUE | 626.75
PJ.0512 | 7 | SUMINISTRO Y COLOCACIÓN DE PIEZAS ESPECIALES ENTRADA, SALIDA, DESAGÜE, REBOSE Y BY-PASS EN ACERO SCH-40, CON PROTECCIÓN ANTICORROSIVA. | [5 empty] | TRUE
PJ.0513 | 7.1 | Niple pasamuro Ø12" x 16", platillado en un extremo. | 3 | Ud | 26192.47 | 78577.41 | 3 | TRUE | 26192.47
PJ.0514 | 7.2 | Niple pasamuro Ø8" x 16", platillado en un extremo. | 2 | Ud | 22594.35 | 45188.7 | 2 | TRUE | 22594.35
PJ.0515 | 7.3 | Niple Ø12" x 24", platillado en un extremo. | 2 | Ud | 33219.63 | 66439.26 | 2 | TRUE | 33219.63
PJ.0516 | 7.4 | Niple Ø12" x 6", platillado en un extremo. | 4 | Ud | 5362.3 | 21449.2 | 4 | TRUE | 5362.3
PJ.0517 | 7.5 | Codo Ø12" x 90º, platillado en un extremo. | 4 | Ud | 28197.48 | 112789.92 | 4 | TRUE | 28197.48
PJ.0518 | 7.6 | Codo Ø8" x 90º, platillado en un extremo. | 1 | Ud | 9441.47 | 9441.47 | 1 | TRUE | 9441.47
PJ.0519 | 7.7 | Codo Ø12" x 90º. | 2 | Ud | 24595.74 | 49191.48 | 2 | TRUE | 24595.74
PJ.0520 | 7.8 | Codo Ø8" x 90º. | 2 | Ud | 10066.47 | 20132.94 | 2 | TRUE | 10066.47
PJ.0521 | 7.9 | Tee Ø12" x Ø12". | 1 | Ud | 14307.58 | 14307.58 | 1 | TRUE | 14307.58
PJ.0522 | 7.1 | Tee Ø8" x Ø8". | 1 | Ud | 14628.8 | 14628.8 | 1 | TRUE | 14628.8
PJ.0523 | 7.11 | Cruz Ø12" x Ø12". | 1 | Ud | 38357.6 | 38357.6 | 1 | TRUE | 38357.6
PJ.0524 | 7.12 | Junta mecanica tipo Dresser Ø12" | 3 | Ud | 14721.4 | 44164.2 | 3 | TRUE | 14721.4
PJ.0525 | 7.13 | Junta mecanica tipo Dresser Ø8" | 1 | Ud | 5050.4 | 5050.4 | 1 | TRUE | 5050.4
PJ.0526 | 7.14 | Válvula de Compuerta Ø12" H.F., platillada. | 3 | Ud | 152556.86 | 457670.58 | 3 | TRUE | 152556.86
PJ.0527 | 7.15 | Válvula de Compuerta Ø8" H.F., platillada. | 1 | Ud | 47900.19 | 47900.19 | 1 | TRUE | 47900.19
PJ.0528 | 7.16 | Tubería acero Ø12" SCH-40. | 15 | M | 11024.46 | 165366.9 | 15 | TRUE | 11024.46
PJ.0529 | 7.17 | Tubería acero Ø8" SCH-40. | 15 | M | 7363.48 | 110452.2 | 15 | TRUE | 7363.48
PJ.0530 | 7.18 | Tornillo acero Ø7/8" X 4" c/tuerca y arandela de presión. | 160 | Ud | 177 | 28320 | 160 | TRUE | 177
PJ.0531 | 7.19 | Tornillo acero Ø3/4" X 3" c/tuerca y arandela de presión. | 48 | Ud | 73.83 | 3543.84 | 48 | TRUE | 73.83
PJ.0532 | 7.2 | Junta de goma para platillo Ø12" | 8 | Ud | 1018.8 | 8150.4 | 8 | TRUE | 1018.8
PJ.0533 | 7.21 | Junta de goma para platillo Ø8" | 3 | Ud | 645.6 | 1936.8 | 3 | TRUE | 645.6
PJ.0534 | 7.22 | Registro para válvulas By-Pass. | 1 | Ud | 40906.98 | 40906.98 | 1 | TRUE | 40906.98
PJ.0535 | 7.23 | Registro para válvulas desagüe y rebose #2. | 2 | Ud | 51742.39 | 103484.78 | 2 | TRUE | 51742.39
PJ.0536 | 7.24 | Apoyo en H.S. de VC Ø12" H.F | 3 | Ud | 9398.35 | 28195.05 | 3 | TRUE | 9398.35
PJ.0537 | 7.25 | Alquiler equipo y mano de obra soldadura | 1 | P.A. | 36000 | 36000 | 1 | TRUE | 36000
PJ.0539 | 8 | MOVIMIENTO DE TIERRA PARA TUBERÍAS | 1 | P.A. | 23554.18 | 23554.18 | 1 | TRUE | 23554.18
PJ.0541 | 9 | ACERA PERIMETRAL 0.80 M | 38 | M² | 1283.01 | 48754.38 | 38 | TRUE | 1283.01
PJ.0543 | 10 | ESCALERAS: | [5 empty] | TRUE
PJ.0544 | 10.1 | Interior Acero Inox. (VER DETALLE PLANO) h=6,60m | 1 | Ud | 551225.38 | 551225.38 | 1 | TRUE | 551225.38
PJ.0545 | 10.2 | Exterior H.G. (VER DETALLE PLANO) h=5,75m | 1 | Ud | 428225.38 | 428225.38 | 1 | TRUE | 428225.38
PJ.0546 | 10.3 | Tapa registro acceso en techo tanque en Acero Inox.. | 1 | Ud | 16524.16 | 16524.16 | 1 | TRUE | 16524.16
PJ.0547 | 10.4 | Ventilación de Techo (Ver Detalle) | 1 | U | 3250 | 3250 | 1 | TRUE | 3250
PJ.0549 | 11 | ALQUILER DE ANDAMIOS (incluye armado y desintalación) | 1 | PA | 145074.22 | 145074.22 | 1 | TRUE | 145074.22
PJ.0551 | 12 | LOGO Y LETRERO DE INAPA | 1 | Ud | 18650 | 18650 | 1 | TRUE | 18650
PJ.0553 | 13 | EMBELLECIMIENTO CON GRAVILLA | 350 | M² | 230.51 | 80678.5 | 350 | TRUE | 230.51
PJ.0555 | 14 | LIMPIEZA CONTINUA Y FINAL (Incluye obreros, camión y herramientas menores) | 1 | Ud | 56653.76 | 56653.76 | 1 | TRUE | 56653.76
PJ.0557 | 15 | VERJA EN BLOQUES DE 6" VIOLINADOS | [5 empty] | TRUE
PJ.0558 | 15.1 | Replanteo | 200 | M | 117.62 | 23524 | 200 | TRUE | 275.26
PJ.0560 | 15.2 | MOVIMIENTO DE TIERRA: | [5 empty] | TRUE
PJ.0561 | 15.2.1 | Excavación Zapatas a Mano | 80.06 | M³N | 442.3 | 35410.54 | 80.06 | TRUE | 442.3
PJ.0562 | 15.2.2 | Reposición Material Compactado | 32.1 | M³ | 492.21 | 15799.94 | 32.1 | TRUE | 492.21
PJ.0563 | 15.2.3 | Bote de Material con Camión en Situ | 57.55 | M³E | 320.4 | 18439.02 | 57.55 | TRUE | 320.4
PJ.0565 | 15.3 | HORMIGÓN ARMADO F'C=210/CM2 EN: | [5 empty] | TRUE
PJ.0566 | 15.3.1 | Zapata de Muros (0.45 x 0.25) m - 0.87 qq/m3 | 18.68 | M³ | 10021.95 | 187210.03 | 18.68 | TRUE | 10021.95
PJ.0567 | 15.3.2 | Zapata de Columnas (0.60 x 0.60 x 0.25) m - 2.08 qq/m3 | 4.5 | M³ | 14933.24 | 67199.58 | 4.5 | TRUE | 14933.24
PJ.0568 | 15.3.3 | Columna de Amarre (0.20 x 0.20) m - 4.36 qq/m3 | 3.6 | M³ | 43274.18 | 155787.05 | 3.6 | TRUE | 43274.18
PJ.0569 | 15.3.4 | Viga de Amarre SNP (0.20 x 0.20) m - 2.45 qq/m3 | 7.44 | M³ | 24334.4 | 181047.94 | 7.44 | TRUE | 24334.4
PJ.0570 | 15.3.5 | Viga apoyo del Riel Puerta Corrediza L=8.40 m- 2.32 qq/m3 | 1.51 | M³ | 26456.33 | 39949.06 | 1.51 | TRUE | 26456.33
PJ.0572 | 15.4 | MUROS | [5 empty] | TRUE
PJ.0573 | 15.4.1 | Block 8" Ø3/8"@0.60 m BNP | 111.6 | M² | 1301.33 | 145228.43 | 111.6 | TRUE | 1301.33
PJ.0574 | 15.4.2 | Block 6" Ø3/8"@0.60 m SNP violinado | 297.6 | M² | 1438.66 | 428145.22 | 297.6 | TRUE | 1438.66
PJ.0576 | 15.5 | TERMINACIÓN DE SUPERFICIE | [5 empty] | TRUE
PJ.0577 | 15.5.1 | Fraguache en vigas y columnas | 185.2 | M² | 77.78 | 14404.86 | 185.2 | TRUE | 77.78
PJ.0578 | 15.5.2 | Pañete en vigas y columnas | 185.2 | M² | 488 | 90377.6 | 185.2 | TRUE | 488
PJ.0579 | 15.5.3 | Cantos | 1104 | M | 101.47 | 112022.88 | 1104 | TRUE | 101.47
PJ.0581 | 15.6 | PINTURA | [5 empty] | TRUE
PJ.0582 | 15.6.1 | Pintura base blanca en vigas y columnas | 185.2 | M² | 424.83 | 78678.52 | 185.2 | TRUE | 424.83
PJ.0583 | 15.6.2 | Acrílica azul turquesa en vigas y columnas | 185.2 | M² | 386.58 | 71594.62 | 185.2 | TRUE | 386.58
PJ.0585 | 15.7 | ALAMBRE GALVANIZADO TIPO TRINCHERA. Incluye soporte metalicos para alambre trinchera con angulares de 1½"x 3/16" + planchuela de anclaje y mano de obra de soldadura, cada 2 m (según diseño) | 196 | M | 1945.09 | 381237.64 | 196 | TRUE | 1945.09
PJ.0587 | 15.8 | PUERTA CORREDIZA L=4.0 m (Incluye angular del riel, rodamientos y demas accesorios de instalación) (según detalle de diseño) | 1 | Ud | 98442.08 | 98442.08 | 1 | TRUE | 98442.08
PJ.0590 | H | LÍNEA DE CONDUCCIÓN (DESDE DEPOSITO REGULADOR 1,300 M3 HASTA TUBERIA DE Ø24") | [5 empty] | TRUE
PJ.0591 | 1 | PRELIMINARES | [5 empty] | TRUE
PJ.0592 | 1.1 | Replanteo | 1302.68 | M | 117.62 | 153221.22 | 1302.68 | TRUE | 275.26
PJ.0594 | 2 | MOVIMIENTO DE TIERRA: | [5 empty] | TRUE
PJ.0595 | 2.1 | Excavación material compacto c/equipo | 1550.19 | M³N | 172.25 | 267020.23 | 1550.19 | TRUE | 401.91
PJ.0596 | 2.2 | Asiento de arena (Suministro y colocación) | 146.55 | M³S | 1509.13 | 221163 | 146.55 | TRUE | 1760.13
PJ.0597 | 2.3 | Suministro de material de mina a 15 km (Caliche) (Sujeto aprobación por la supervisión) | 296.27 | M³E | 628.93 | 186333.09 | 296.27 | TRUE | 628.93
PJ.0598 | 2.4 | Relleno compactado de material c/compactador mecánico en capas de 0.20m | 1234.46 | M³C | 143.77 | 177478.31 | 1234.46 | TRUE | 143.77
PJ.0599 | 2.5 | Bote material sobrante c/camión Dist=5Km (Incluye esparcimiento en botadero) | 690.93 | M³E | 320.4 | 221373.97 | 690.93 | TRUE | 320.4
PJ.0601 | 3 | SUMINISTRO DE TUBERÍA | [5 empty] | TRUE
PJ.0602 | 3.1 | De Ø12" PVC (SDR-26) c/J. G. + 4% pérdida por campana | 1354.79 | M | 5297.25 | 7176661.33 | 1354.79 | TRUE | 6758.23
PJ.0604 | 4 | COLOCACIÓN DE TUBERÍA | [5 empty] | TRUE
PJ.0605 | 4.1 | De Ø12" PVC (SDR-26) c/J. G. | 1302.68 | M | 162.27 | 211385.88 | 1302.68 | TRUE | 162.27
PJ.0607 | 5 | PRUEBA HIDROSTÁTICA | [5 empty] | TRUE
PJ.0608 | 5.1 | De Ø12" PVC (SDR-26) c/J. G. | 1302.68 | M | 216.36 | 281847.84 | 1302.68 | TRUE | 216.36
PJ.0610 | 6 | SUMINISTRO Y COLOCACIÓN DE PIEZAS ESPECIALES, VALVULAS Y REGISTROS PARA VALVULAS: | 15 | % | 7176661.33 | 107649919.95 | 0.15 | FALSE
PJ.0612 | 7 | SEÑALIZACIÓN, CONTROL Y MANEJO DE TRÁNSITO (Incluye letreros con base, conos refractarios, cinta de peligro, malla de seguridad naranja, tanques de 55 Gls pintados amarillo tráfico con cinta lumínica, pasarelas de madera y hombres con banderolas, chalecos y cascos de seguridad) | 1302.68 | M | 153.5 | 199961.38 | 1302.68 | TRUE | 266.12
PJ.0614 | 8 | LIMPIEZA CONTINUA Y FINAL (Incluye obreros, camión y herramientas menores) | 1302.68 | M | 83.81 | 109177.61 | 1302.68 | TRUE | 83.81
PJ.0618 | I | RED DE DISTRIBUCIÓN | [5 empty] | TRUE
PJ.0620 | 1 | PRELIMINARES | [5 empty] | TRUE
PJ.0621 | 1.1 | Replanteo | 30043.9 | M | 117.62 | 3533763.52 | 30043.9 | TRUE | 275.26
PJ.0623 | 2 | CORTE, EXTRACCIÓN Y BOTE DE CARPETA ASFÁLTICA (L=1,370.00 M) | [5 empty] | TRUE
PJ.0624 | 2.1 | Corte de Asfalto e=2" (2 lados) | 60087.8 | M | 95.76 | 5754007.73 | 60087.8 | TRUE | 134.06
PJ.0625 | 2.2 | Remoción de carpeta Asfáltica | 21218.19 | M² | 12.67 | 268834.47 | 21218.19 | TRUE | 12.67
PJ.0626 | 2.3 | Bote material asfaltico c/camión Dist=5Km (Incluye esparcimiento en botadero) | 1379.18 | M³E | 351.51 | 484795.56 | 1379.18 | TRUE | 351.51
PJ.0628 | 3 | MOVIMIENTO DE TIERRA: | [5 empty] | TRUE
PJ.0629 | 3.1 | Excavación material compacto c/equipo | 24178.13 | M³N | 172.25 | 4164682.89 | 24178.13 | TRUE | 401.91
PJ.0630 | 3.2 | Asiento de arena (Suministro y colocación) | 2752.46 | M³S | 1509.13 | 4153819.96 | 2752.46 | TRUE | 1760.13
PJ.0631 | 3.3 | Suministro de material de mina a 15 Km (Caliche) (Sujeto aprobación por la supervisión) | 4774.59 | M³E | 628.93 | 3002882.89 | 4774.59 | TRUE | 628.93
PJ.0632 | 3.4 | Relleno compactado de material c/compactador mecánico en capas de 0.20m | 19894.13 | M³C | 143.77 | 2860179.07 | 19894.13 | TRUE | 143.77
PJ.0633 | 3.5 | Bote material sobrante c/camión Dist=5Km (Incluye esparcimiento en botadero) | 10129.59 | M³E | 320.4 | 3245520.64 | 10129.59 | TRUE | 320.4
PJ.0635 | 4 | SUMINISTRO DE TUBERÍA | [5 empty] | TRUE
PJ.0636 | 4.1 | De Ø8" PVC (SDR-26) c/J. G. + 4% pérdida por campana | 6342.75 | M | 2361.94 | 14981194.94 | 6342.75 | TRUE | 2796.43
PJ.0637 | 4.2 | De Ø6" PVC (SDR-26) c/J. G. + 3% pérdida por campana | 3843.96 | M | 1656.96 | 6369287.96 | 3843.96 | TRUE | 1656.96
PJ.0638 | 4.3 | De Ø4" PVC (SDR-26) c/J. G. + 2% pérdida por campana | 8012.24 | M | 759.44 | 6084815.55 | 8012.24 | TRUE | 759.44
PJ.0639 | 4.4 | De Ø3" PVC (SDR-26) c/J. G. + 2% pérdida por campana | 12544.73 | M | 474.65 | 5954356.09 | 12544.73 | TRUE | 474.65
PJ.0641 | 5 | COLOCACIÓN DE TUBERÍA | [5 empty] | TRUE
PJ.0642 | 5.1 | De Ø8" PVC (SDR-26) c/J. G. | 6158.01 | M | 97.36 | 599543.85 | 6158.01 | TRUE | 97.36
PJ.0643 | 5.2 | De Ø6" PVC (SDR-26) c/J. G. | 3732 | M | 75.72 | 282587.04 | 3732 | TRUE | 75.72
PJ.0644 | 5.3 | De Ø4" PVC (SDR-26) c/J. G. | 7855.14 | M | 64.91 | 509877.14 | 7855.14 | TRUE | 64.91
PJ.0645 | 5.4 | De Ø3" PVC (SDR-26) c/J. G. | 12298.75 | M | 48.68 | 598703.15 | 12298.75 | TRUE | 48.68
PJ.0647 | 6 | PRUEBA HIDROSTÁTICA | [5 empty] | TRUE
PJ.0648 | 6.1 | De Ø8" PVC (SDR-26) c/J. G. | 6158.01 | M | 173.08 | 1065828.37 | 6158.01 | TRUE | 173.08
PJ.0649 | 6.2 | De Ø6" PVC (SDR-26) c/J. G. | 3732 | M | 129.81 | 484450.92 | 3732 | TRUE | 129.81
PJ.0650 | 6.3 | De Ø4" PVC (SDR-26) c/J. G. | 7855.14 | M | 86.54 | 679783.82 | 7855.14 | TRUE | 86.54
PJ.0651 | 6.4 | De Ø3" PVC (SDR-26) c/J. G. | 12298.75 | M | 43.27 | 532166.91 | 12298.75 | TRUE | 43.27
PJ.0653 | 7 | SUMINISTRO Y COLOCACIÓN DE PIEZAS ESPECIALES, VALVULAS Y REGISTROS PARA VALVULAS: | 15 | % | 33389654.54 | 500844818.1 | 0.15 | FALSE
PJ.0655 | 8 | SUMINISTRO Y COLOCACIÓN DE ACOMETIDAS EN POLIETILENO DE Ø3" | [5 empty] | TRUE
PJ.0656 | 8.1 | Acometidas Urbanas | 835 | Ud | 2704.45 | 2258215.75 | 835 | TRUE | 2704.45
PJ.0657 | 8.2 | Acometidas Rurales | 415 | Ud | 2704.45 | 1122346.75 | 415 | TRUE | 2704.45
PJ.0659 | 9 | DEMOLICIÓN DE: | [5 empty] | TRUE
PJ.0660 | 9.1 | Acera de 1.00 m (2,675M) | 125 | M³ | 313.58 | 39197.5 | 125 | TRUE | 313.58
PJ.0661 | 9.2 | Contén | 87.5 | M³ | 506.81 | 44345.88 | 87.5 | TRUE | 506.81
PJ.0662 | 9.3 | Bote de material demolido c/camión | 276.25 | M³E | 320.4 | 88510.5 | 276.25 | TRUE | 320.4
PJ.0664 | 10 | REPOSICIÓN DE: | [5 empty] | TRUE
PJ.0665 | 10.1 | Acera de 1.00m | 1250 | M² | 1283.01 | 1603762.5 | 1250 | TRUE | 1283.01
PJ.0666 | 10.2 | Contén | 1250 | M | 1403.88 | 1754850 | 1250 | TRUE | 1403.88
PJ.0668 | 11 | REPOSICIÓN DE CARPETA ASFÁLTICA | [5 empty] | TRUE
PJ.0669 | 11.1 | Imprimación sencilla | 21218.19 | M² | 197.77 | 4196321.44 | 21218.19 | TRUE | 197.77
PJ.0670 | 11.2 | Suministro y colocación de Asfalto e=2" (Incluye Riego de Adherencia) | 21218.19 | M² | 739.53 | 15691488.05 | 21218.19 | TRUE | 732.87
PJ.0671 | 11.3 | Transporte de asfalto, Distancia = 69 km apróx. | 73202.76 | M³E/KM | 23.22 | 1699768.09 | 73202.76 | TRUE | 23.22
PJ.0673 | 12 | SEÑALIZACIÓN, CONTROL Y MANEJO DE TRÁNSITO (Incluye letreros con base, conos refractarios, cinta de peligro, malla de seguridad naranja, tanques de 55 Gls pintados amarillo tráfico con cinta lumínica, pasarelas de madera y hombres con banderolas, chalecos y cascos de seguridad) | 30043.9 | M | 153.5 | 4611738.65 | 30043.9 | TRUE | 266.12
PJ.0675 | 13 | LIMPIEZA CONTINUA Y FINAL (Incluye obreros, camión y herramientas menores) | 30043.9 | M | 83.81 | 2517979.26 | 30043.9 | TRUE | 83.81
PJ.0678 | Z | VARIOS | [5 empty] | TRUE
PJ.0679 | 1 | VALLA anunciando obra 16' x 10' impresión Full Color conteniendo logo de INAPA, nombre de proyecto y contratista. estructura en tubos galvanizados 1½"x 1½" y soportes en tubo cuadrado 16" x 10" | 6 | Ud | 99906.87 | 599441.22 | 6 | TRUE | 64906.87
PJ.0681 | 2 | CAMPAMENTO. Incluye alquiler del solar con o sin casa y caseta de materiales) |  | Meses |  |  | 1 | FALSE | 2517979.26
PJ.0682 |  | SUB-TOTAL FASE Z |  |  |  |  | 30043.9 | FALSE | 83.81
PJ.0683 |  | SUB-TOTAL GENERAL |  |  |  | 0 | 1 | FALSE | 389441.22
PJ.0684 |  | GASTOS INDIRECTOS |  |  |  | 0 | 1 | FALSE | 389441.22
PJ.0685 |  | Honorarios Profesionales | 10% |  |  | 0 | 6 | FALSE | 64906.87
PJ.0686 |  | Gastos Administrativos | 3% |  |  | 0 | 1 | FALSE
PJ.0687 |  | Seguros, Pólizas y Fianzas | 4% |  |  | 0 |  | FALSE | 144288.79
PJ.0688 |  | Gastos de Transporte | 4% |  |  | 0 | 1 | FALSE | 0
PJ.0689 |  | Supervisión de la Obra | 5% |  |  | 0 | 0.1 | TRUE
PJ.0690 |  | Puesta en Marcha y Estabilización del Sistema | 10% |  |  | 0 | 0.03 | FALSE
PJ.0691 |  | Medida de Compensación Ambiental | 1.5% |  |  | 0 | 0.04 | FALSE
PJ.0692 |  | ITBIS (Ley 07-2007) | 18% |  |  | 0 | 0.04 | FALSE
PJ.0693 |  | Ley 6-86 | 1% |  |  | 0 | 0.05 | FALSE
PJ.0694 |  | CODIA | 0.1% |  |  | 0 | 0.1 | FALSE
PJ.0695 |  | Imprevistos | 5% |  |  | 0 | 0.015 | FALSE
PJ.0696 |  | Completivo Transporte de Postes | 1 | Ud |  | 0 | 0.18 | FALSE
PJ.0697 |  | Tramitación de Planos Eléctricos | 1 | Ud |  |  | 0.01 | FALSE
PJ.0698 |  | Interconexión con EDESUR | 1 | Ud |  |  | 0.001 | FALSE
[7 empty] | 0.05 | FALSE
[7 empty] | 1 | FALSE
[7 empty] | 1 | FALSE
[7 empty] | 1 | FALSE
TRUE
TRUE
TRUE
TRUE
TRUE
TRUE
TRUE
TRUE
TRUE
TRUE
TRUE
TRUE
TRUE
TRUE
TRUE
TRUE
TRUE
TRUE
TRUE
TRUE
TRUE
TRUE
TRUE

## MATERIALES (hidden)
De Ø24" PVC (SDR-26) c/J. G. + 7% pérdida por campana | 100
Válvula de Compuerta de Ø3" H.F. de 150 PSI, Platillada, Completa (Incluye cuerpo de válvula, niple, tornillos, tuercas, juntas de goma y junta dresser) | 4
Válvula de Compuerta de Ø6" H.F. de 150 PSI, Platillada, Completa (Incluye cuerpo de válvula, niple, tornillos, tuercas, juntas de goma y junta dresser) | 2
Caja telescópica para Válvula de Compuerta (Según diseño) | 6
Válvulas de Compuerta Ø24" H.F. platillada (completa) | 1
Válvulas de Compuerta Ø20" H.F. platillada (completa) | 2
Válvulas de Compuerta Ø16" H.F. platillada (completa) | 1
Ventilación de techo en tubería acero Ø12" SCH-30 (según diseño) | 3
Tapa registro acceso para registros 1mx1m metálica | 3
Tapa metálica para registro acceso en techo tanque (1mx1m) | 5
Suministro de electrobomba turbina de eje vertical de 920 GPM vs 260' TDH y 6 pies, 12" de colunna mas tazones con motor eléctrico de 100 HP para interperie, 460 VOLTS, 3Ø'', 1,700 RPM. | 3
Suministro de electrobomba turbina de eje vertical de 1200 GPM vs 220' TDH y 6 pies, 12" de colunna mas tazones con motor eléctrico de 100 HP para interperie, 460 VOLTS, 3Ø'', 1,700 RPM. | 2
Instalación de electrobomba (inc. grúa) | 5
Arrancador tipo suave para 100 HP, NEMA 3R | 5
Niples plantillados en un extremo Ø8'' x 12'' | 5
Yee de Ø8'' a Ø12'' (inc. 2 codos de Φ8" x 45 grados y 2 reduccion de Φ8" a Φ12") | 1
Junta tipo dresser de Ø8'' | 5
Válvula check platillada de Ø8'' a 250 PSI | 5
Válvula de compuerta vástago ascendente de Ø8'' platillada 250 PSI. | 5
Válvula de compuerta vástago ascendente de Ø6'' platillada 250 PSI, en descarga libre | 2
Reduccion de Ø12'' a Ø6'' Acero | 1
Tuberia de desague de Ø6'' Acero SCH-40 | 4
Tuberia para descarga de Ø8'' Acero SCH-40 | 10
Tuberia para maniford de Ø12'' Acero SCH-40 | 4
Tee platillada Ø12'' x Ø12'' x 6" en acero | 1
Niples plantillados Acero en un extremo Ø6'' x 12'' para descarga libre | 2
Soportes en H.A. para descargas | 8
De Ø12" PVC (SDR-21) C/J.G.. + 4% pérdida por campana | 10
De Ø12" PVC (SDR-21) C/J.G.. | 10
Válvula de Compuerta de Ø2" H.F. de 150 PSI, Platillada, Completa (Incluye cuerpo de válvula, niple, tornillos, tuercas, juntas de goma y junta Dresser) | 8
Válvula de Compuerta de Ø4" H.F. de 150 PSI, Platillada, Completa (Incluye cuerpo de válvula, niple, tornillos, tuercas, juntas de goma y junta Dresser) | 7
Caja telescópica para Válvula de Compuerta (Según diseño) | 15
Tapa metálica para acceso en techo depósito (0.80m x 0.80m) (según detalle diseño) | 1
Ventilación de Techo (Ver Detalle) | 1
Tubería de Ø12" SCH-40 | 89
Yee 12"x12" | 2
Tee 12"x12" | 2
Codo 12" x 90º | 10
Codo 12" x 45º | 2
Niple de Ø12"x36" | 5
Válvula de Compuerta Platillada ø12" H.F 200 PSI completa | 4
Registro H.A. P/Válvula (1.60 x1.50x 3.10) M | 1
Registro H.A. P/Vávula (2.90 x2.40x 1.77 )M | 1
De Ø1/2" PVC (SCH-40) | 400
De Ø3/4" PVC (SCH-40) | 400
De Ø1" PVC (SCH-40) | 40
De Ø2" PVC (SCH-40) | 40
De Ø3" PVC SDR-26 C/ JG | 40
Coupling Ø1/2" PVC | 400
CouplingOUPLING 3/4" PVC | 400
Coupling 1" PVC | 40
Coupling Ø2" PVC | 40
Junta mecánica tipo Dresser Ø3" 150 PSI | 80
Niple pasamuro Ø12" x 16", platillado en un extremo. | 3
Niple pasamuro Ø8" x 16", platillado en un extremo. | 2
Niple Ø12" x 24", platillado en un extremo. | 2
Niple Ø12" x 6", platillado en un extremo. | 4
Codo Ø12" x 90º, platillado en un extremo. | 4
Codo Ø8" x 90º, platillado en un extremo. | 1
Codo Ø12" x 90º. | 2
Codo Ø8" x 90º. | 2
Tee Ø12" x Ø12". | 1
Tee Ø8" x Ø8". | 1
Cruz Ø12" x Ø12". | 1
Junta mecanica tipo Dresser Ø12" | 3
Junta mecanica tipo Dresser Ø8" | 1
Válvula de Compuerta Ø12" H.F., platillada. | 3
Válvula de Compuerta Ø8" H.F., platillada. | 1
Tubería acero Ø12" SCH-40. | 15
Tubería acero Ø8" SCH-40. | 15
Tornillo acero Ø7/8" X 4" c/tuerca y arandela de presión. | 160
Tornillo acero Ø3/4" X 3" c/tuerca y arandela de presión. | 48
Junta de goma para platillo Ø12" | 8
Junta de goma para platillo Ø8" | 3
Registro para válvulas By-Pass. | 1
Registro para válvulas desagüe y rebose #2. | 2
Apoyo en H.S. de VC Ø12" H.F | 3
Alquiler equipo y mano de obra soldadura | 1
De Ø12" PVC (SDR-26) c/J. G. + 4% pérdida por campana | 20
De Ø8" PVC (SDR-26) c/J. G. + 4% pérdida por campana | 30
De Ø6" PVC (SDR-26) c/J. G. + 3% pérdida por campana | 50
De Ø4" PVC (SDR-26) c/J. G. + 2% pérdida por campana | 40
De Ø3" PVC (SDR-26) c/J. G. + 2% pérdida por campana | 50
SUMINISTRO Y COLOCACIÓN DE ACOMETIDAS EN POLIETILENO DE Ø3" | 200