## ACT. PRES. BASE
INSTITUTO NACIONAL DE AGUAS POTABLES Y ALCANTARILLADOS
***INAPA***
DIRECCION DE INGENIERIA
DEPARTAMENTO DE COSTOS Y PRESUPUESTOS
Obra:AMPLIACIÓN Y MEJORAMIENTOS REDES DISTRIBUCIÓN MATANZA, PAYA, ARROYO HONDO, LOS TUMBAOS Y QUIJA QUIETA Y CARRETON, ACUEDUCTO MULTIPLE PERAVIA
Contratista: ABI-KARRAM MORILLA, INGENIEROS ARQUITECTOS, S.R.L. |  |  |  | CONTRATO No.:096/2019
Ubicación: PERAVIA |  |  |  | Zona : IV
ACTUALIZADO No.1 (D/F FEBRERO DE 2022)
Partida | Descripción | Cant. | Unid. | P.U. (RD$) | Valor (RD$)
A | LINEA MATRIZ Y RED DE DISTRIBUCION EN MATANZA
1 | REPLANTEO | 9472.24 | M | 15.17 | 143693.88 | 143693.88 | 0
[6 empty] | 0 | 0
2 | MOVIMIENTO DE TIERRA |  |  |  |  | 0 | 0
[6 empty] | 0 | 0
2.1 | EXCAVACION EN: |  |  |  |  | 0 | 0
2.1.1 | EXCAVACION EN ROCA C/ EQUIPO (INC EXTRACCION) | 2725.43 | M3 | 976.63 | 2661736.7 | 2661736.7 | 0
2.1.2 | MATERIAL COMPACTO C/EQUIPO | 6359.32 | M3 | 121.8 | 774565.18 | 774565.18 | 0
2.2 | REGULARIZACION DE ZANJA | 8051.4 | M2 | 44.31 | 356757.53 | 356757.53 | 0
2.3 | ASIENTO DE ARENA (INCLUYE ACRREO INTERNO) | 625.03 | M3 | 1411.8 | 882417.35 | 882417.35 | 0
2.4 | RELLENO CON MATERIAL DE MINA | 1802.22 | M3 | 779.11 | 1404127.62 | 1404127.62 | 0
2.5 | RELLENO COMPACTADO C/COMPACTADOR MECANICO EN CAPAS DE 0.20 M | 4205.19 | M3 | 172.55 | 725605.53 | 725605.53 | 0
2.6 | BOTE DE MATERIAL CON CAMION D MIN =5 KM (INCLUYE ESPARCIMIENTO EN BOTADERO) | 3103.43 | M3 | 190.02 | 589713.77 | 589713.77 | 0
[6 empty] | 0 | 0
3 | SUMINISTRO DE TUBERIA |  |  |  |  | 0 | 0
3.1 | TUBERIA Ø 8" PVC SDR - 26 C/J.G. | 1369.94 | M | 1464.41 | 2006153.84 | 2006153.84 | 0
3.2 | TUBERIA Ø 6" PVC SDR - 26 C/J.G. | 3614.78 | M | 855.26 | 3091576.74 | 3091576.74 | 0
3.3 | TUBERIA Ø 4" PVC SDR - 26 C/J.G. | 3245.1 | M | 389.87 | 1265167.14 | 1265167.14 | 0
3.4 | TUBERIA Ø 3" PVC SDR - 26 C/J.G. | 1242.43 | M | 242.88 | 301761.4 | 301761.4 | 0
[6 empty] | 0 | 0
4 | COLOCACION DE TUBERIAS |  |  |  |  | 0 | 0
4.1 | TUBERIA Ø 8" PVC SDR - 26 C/J.G. | 1369.94 | M | 145.5 | 199326.27 | 199326.27 | 0
4.2 | TUBERIA Ø 6" PVC SDR - 26 C/J.G. | 3614.78 | M | 133.94 | 484163.63 | 484163.63 | 0
4.3 | TUBERIA Ø 4" PVC SDR - 26 C/J.G. | 3245.1 | M | 117.55 | 381461.51 | 381461.51 | 0
4.4 | TUBERIA Ø 3" PVC SDR - 26 C/J.G. | 1242.43 | M | 96.85 | 120329.35 | 120329.35 | 0
[6 empty] | 0 | 0
5 | SUMINISTRO Y COLOCACION DE PIEZAS ESPECIALES |  |  |  |  | 0 | 0
5.1 | CODO 8" (DE 10º A 45º) ACERO A - 36 SCH 40 SIN COSTURA C/ PROTECCION ANTICORROSIVA | 1 | U | 9013.66 | 9013.66 | 9013.66 | 0
5.2 | CODO 6" (DE 50º A 90º) ACERO A - 36 SCH 40 SIN COSTURA C/ PROTECCION ANTICORROSIVA | 5 | U | 6509.23 | 32546.15 | 32546.15 | 0
5.3 | CODO 6" (DE 10º A 45º) ACERO A - 36 SCH 40 SIN COSTURA C/ PROTECCION ANTICORROSIVA | 2 | U | 5131.87 | 10263.74 | 10263.74 | 0
5.4 | CODO DE 4" X 90º ACERO A - 36 SCH 80 SIN COSTURA C/ PROTECCION ANTICORROSIVA | 1 | U | 5674.67 | 5674.67 | 5674.67 | 0
5.5 | CODO DE 3" X 90º ACERO A - 36 SCH 80 SIN COSTURA C/ PROTECCION ANTICORROSIVA | 15 | U | 3831.02 | 57465.3 | 57465.3 | 0
5.6 | TEE 8" X 8" ACERO A - 36 SCH 40 SIN COSTURA C/ PROTECCION ANTICORROSIVA | 5 | U | 11558.08 | 57790.4 | 57790.4 | 0
5.7 | TEE 8" X 6" ACERO A - 36 SCH 40 SIN COSTURA C/ PROTECCION ANTICORROSIVA | 2 | U | 10655.31 | 21310.62 | 21310.62 | 0
5.8 | TEE 8" X 4" ACERO A - 36 SCH 40 SIN COSTURA C/ PROTECCION ANTICORROSIVA | 2 | U | 10543.22 | 21086.44 | 21086.44 | 0
5.9 | TEE 8" X 3" ACERO A - 36 SCH 40 SIN COSTURA C/ PROTECCION ANTICORROSIVA | 7 | U | 9850.88 | 68956.16 | 68956.16 | 0
5.1 | TEE 6"X6" ACERO A - 36 SCH 40 SIN COSTURA C/ PROTECCION ANTICORROSIVA | 7 | U | 8410.3 | 58872.1 | 58872.1 | 0
5.11 | TEE 6" X 4" ACERO A - 36 SCH 40 SIN COSTURA C/ PROTECCION ANTICORROSIVA | 20 | U | 8161.21 | 163224.2 | 163224.2 | 0
5.12 | TEE 6" X 3" ACERO A - 36 SCH 40 SIN COSTURA C/ PROTECCION ANTICORROSIVA | 17 | U | 7373.34 | 125346.78 | 125346.78 | 0
5.13 | TEE 4" X 4" ACERO A - 36 SCH 80 SIN COSTURA C/ PROTECCION ANTICORROSIVA | 5 | U | 7913.55 | 39567.75 | 39567.75 | 0
5.14 | TEE 4" X 3" ACERO A - 36 SCH 80 SIN COSTURA C/ PROTECCION ANTICORROSIVA | 15 | U | 7159.26 | 107388.9 | 107388.9 | 0
5.15 | TEE 3" X 3" ACERO A - 36 SCH 80 SIN COSTURA C/ PROTECCION ANTICORROSIVA | 20 | U | 4741.9 | 94838 | 94838 | 0
5.16 | REDUCCION 8" X 6" ACERO A - 36 SCH 40 SIN COSTURA C/ PROTECCION ANTICORROSIVA | 1 | U | 7114.02 | 7114.02 | 7114.02 | 0
5.17 | REDUCCION 8" X 3" ACERO A - 36 SCH 40 SIN COSTURA C/ PROTECCION ANTICORROSIVA | 3 | U | 6384.15 | 19152.45 | 19152.45 | 0
5.18 | REDUCCION 6" X 4" ACERO A - 36 SCH 40 SIN COSTURA C/ PROTECCION ANTICORROSIVA | 5 | U | 5332.93 | 26664.65 | 26664.65 | 0
5.19 | REDUCCION 6" X 3" ACERO A - 36 SCH 40 SIN COSTURA C/ PROTECCION ANTICORROSIVA | 8 | U | 4640.59 | 37124.72 | 37124.72 | 0
5.2 | REDUCCION 4" X 3" ACERO A - 36 SCH 80 SIN COSTURA C/ PROTECCION ANTICORROSIVA | 5 | U | 4251.21 | 21256.05 | 21256.05 | 0
5.21 | CRUZ 8" X 6" ACERO A - 36 SCH 40 SIN COSTURA C/ PROTECCION ANTICORROSIVA | 1 | U | 15276.1 | 15276.1 | 15276.1 | 0
5.22 | CRUZ 8" X 4" ACERO A - 36 SCH 40 SIN COSTURA C/ PROTECCION ANTICORROSIVA | 3 | U | 15599.94 | 46799.82 | 46799.82 | 0
5.23 | CRUZ 6" X 6" ACERO A - 36 SCH 40 SIN COSTURA C/ PROTECCION ANTICORROSIVA | 1 | U | 13676.69 | 13676.69 | 13676.69 | 0
5.24 | CRUZ 6" X 4" ACERO A - 36 SCH 40 SIN COSTURA C/ PROTECCION ANTICORROSIVA | 4 | U | 14000.54 | 56002.16 | 56002.16 | 0
5.25 | CRUZ 6" X 3" A - 36 ACERO SCH 40 SIN COSTURA C/ PROTECCION ANTICORROSIVA | 7 | U | 12615.86 | 88311.02 | 88311.02 | 0
5.26 | CRUZ 4" X 4" A - 36 ACERO SCH 80 SIN COSTURA C/ PROTECCION ANTICORROSIVA | 1 | U | 14324.37 | 14324.37 | 14324.37 | 0
5.27 | CRUZ 4" X 3" ACERO A - 36 SCH 80 SIN COSTURA C/ PROTECCION ANTICORROSIVA | 13 | U | 12939.7 | 168216.1 | 168216.1 | 0
5.28 | CRUZ 3" X 3" ACERO A - 36 SCH 80 SIN COSTURA C/ PROTECCION ANTICORROSIVA | 7 | U | 8326.9 | 58288.3 | 58288.3 | 0
5.29 | TAPON DE 4" ACERO SCH 80 SIN COSTURA C/ PROTECCION ANTICORROSIVA | 1 | U | 1089.95 | 1089.95 | 1089.95 | 0
5.3 | TAPON DE 3" ACERO SCH 80 SIN COSTURA C/ PROTECCION ANTICORROSIVA | 14 | U | 1067.19 | 14940.66 | 14940.66 | 0
5.31 | JUNTA MECANICA TIPO DRESSER DE 8" DE 150 PSI | 38 | U | 3400.25 | 129209.5 | 129209.5 | 0
5.32 | JUNTA MECANICA TIPO DRESSER DE 6" DE 150 PSI | 90 | U | 2696.28 | 242665.2 | 242665.2 | 0
5.33 | JUNTA MECANICA TIPO DRESSER DE 4" DE 150 PSI | 26 | U | 1713.53 | 44551.78 | 44551.78 | 0
5.34 | JUNTA MECANICA TIPO DRESSER DE 3" DE 150 PSI | 53 | U | 1565.4 | 82966.2 | 82966.2 | 0
5.35 | MANO DE OBRA ADICIONAL EN EMPALMES (INCLUYE MOVIMIENTO DE TIERRA, CORTE TUBERIA EXISTENTE Y/O EXTRACCION DE PIEZA EXISTENTE) | 60 | U | 29818.3 | 1789098 | 1789098 | 0
[6 empty] | 0 | 0
6 | SUMINISTRO Y COLOCACION DE VALVULAS (VER DETALLES EN PLANOS) |  |  |  |  | 0 | 0
6.1 | DE COMPUERTA DE 8" H.F. PLATILLADA COMPLETA (INCLUYE: CUERPO DE LA VALVULA, JUNTA DE GOMA, TORNILLOS, NIPLES, MOVIMIENTO DE TIERRA Y MANO DE OBRA) | 6 | U | 74512.98 | 447077.88 | 447077.88 | 0
6.2 | DE COMPUERTA DE 6" H.F. PLATILLADA COMPLETA (INCLUYE: CUERPO DE LA VALVULA, JUNTA DE GOMA, TORNILLOS, NIPLES, MOVIMIENTO DE TIERRA Y MANO DE OBRA) | 5 | U | 41032.24 | 205161.2 | 205161.2 | 0
6.3 | DE COMPUERTA DE 4" H.F. ROSCADA COMPLETA (INCLUYE: CUERPO DE LA VALVULA, JUNTA DE GOMA, TORNILLOS, NIPLES, MOVIMIENTO DE TIERRA Y MANO DE OBRA) | 4 | U | 14377.91 | 57511.64 | 57511.64 | 0
6.4 | DE COMPUERTA DE 3" H.F. ROSCADA COMPLETA (INCLUYE: CUERPO DE LA VALVULA, JUNTA DE GOMA, TORNILLOS, NIPLES, MOVIMIENTO DE TIERRA Y MANO DE OBRA) | 8 | U | 11160.4 | 89283.2 | 89283.2 | 0
6.5 | DE AIRE DE 1/2" H.F. PLATILLADA COMPLETA CON REJILLA DE PROTECCIÓN | 23 | U | 30872.11 | 710058.53 | 710058.53 | 0
6.6 | CAJA TELESCOPICA PARA VALVULA 3", 4", 6" Y 8" | 3 | U | 7304.14 | 21912.42 | 21912.42 | 0
6.7 | HIDRANTE Ø4" | 1 | U | 128553.19 | 128553.19 | 128553.19 | 0
[6 empty] | 0 | 0
7 | ANCLAJES PARA PIEZAS ESPECIALES |  |  |  |  | 0 | 0
7.1 | HORMIGON SIMPLE 210 KG/CM2 | 43.85 | M3 | 13413.54 | 588183.73 | 588183.73 | 0
[6 empty] | 0 | 0
8 | CRUCES |  |  |  |  | 0 | 0
8.1 | DE PUENTE Ø8" EN ACERO L=12.00 M (INC. 2.00 M DE LOS LADOS) 2 U |  |  |  |  | 0 | 0
8.1.1 | REPLANTEO | 24 | M | 291.65 | 6999.6 | 6999.6 | 0
8.1.2 | SUMINISTRO DE TUBERIA 8" ACERO A-36 SCH 40 SIN COSTURA C/ PROTECCION ANTICORROSIVA | 24 | M | 3770.74 | 90497.76 | 90497.76 | 0
8.1.3 | CODO 8" X 45' ACERO A-36 SCH 40 SIN COSTURA C/ PROTECCION ANTICORROSIVA | 8 | U | 2056.92 | 16455.36 | 16455.36 | 0
8.1.4 | JUNTA MECANICA TIPO DRESSER Ø8" DE 150 PSI | 4 | U | 3127.06 | 12508.24 | 12508.24 | 0
8.1.5 | ANCLAJES H.S. | 4 | U | 26827.08 | 107308.32 | 107308.32 | 0
8.1.6 | ABRAZADERA DE 3/8¨ (INCLUYE TORNILLOS Y JUNTA DE GOMA, Y COLOCACION) | 8 | U | 6185.8 | 49486.4 | 49486.4 | 0
8.1.7 | PINTURA OXIDO ROJO | 9.6 | M2 | 262.02 | 2515.39 | 2515.39 | 0
8.1.8 | PINTURA MANTENIMIENTO | 9.6 | M2 | 366.88 | 3522.05 | 3522.05 | 0
8.1.9 | MANO DE OBRA | 2 | U | 44116.03 | 88232.06 | 88232.06 | 0
[6 empty] | 0 | 0
8.2 | DE ALCANTARILLA Ø6" EN ACERO L=6.00 M (INC. 2.00 M DE LOS LADOS) 6 U |  |  |  |  | 0 | 0
8.2.1 | REPLANTEO | 36 | M | 291.65 | 10499.4 | 10499.4 | 0
8.2.2 | SUMINISTRO DE TUBERIA 6" ACERO A-36 SCH 40 SIN COSTURA C/ PROTECCION ANTICORROSIVA | 36 | M | 2740.12 | 98644.32 | 98644.32 | 0
8.2.3 | CODO 6" X 45' ACERO A-36 SCH 40 SIN COSTURA C/ PROTECCION ANTICORROSIVA | 24 | U | 962.66 | 23103.84 | 23103.84 | 0
8.2.4 | JUNTA MECANICA TIPO DRESSER Ø6" DE 150 PSI | 12 | U | 2508.47 | 30101.64 | 30101.64 | 0
8.2.5 | ANCLAJES P/ PIEZAS | 12 | U | 13413.54 | 160962.48 | 160962.48 | 0
8.2.6 | EXCAVACION MAT. CLASIFICADO | 23.76 | M3 | 130.81 | 3108.05 | 3108.05 | 0
8.2.7 | RELLENO COMPACTADO | 22.26 | M3 | 172.55 | 3840.96 | 3840.96 | 0
8.2.8 | BOTE DE MATERIAL | 1.8 | M3 | 204.64 | 368.35 | 368.35 | 0
8.2.9 | MANO DE OBRA | 6 | U | 22058.02 | 132348.12 | 132348.12 | 0
[6 empty] | 0 | 0
8.3 | DE ALCANTARILLA Ø4" EN ACERO L=6.00 M (INC. 2.00 M DE LOS LADOS) 3 U |  |  |  |  | 0 | 0
8.3.1 | REPLANTEO | 18 | M | 291.65 | 5249.7 | 5249.7 | 0
8.3.2 | SUMINISTRO DE TUBERIA 4" ACERO A-36 SCH 80 SIN COSTURA C/ PROTECCION ANTICORROSIVA | 18 | M | 2443.96 | 43991.28 | 43991.28 | 0
8.3.3 | CODO 4" X 45' ACERO A-36 SCH 40 SIN COSTURA C/ PROTECCION ANTICORROSIVA | 12 | U | 1007.56 | 12090.72 | 12090.72 | 0
8.3.4 | JUNTA MECANICA TIPO DRESSER Ø4" DE 150 PSI | 6 | U | 1559.86 | 9359.16 | 9359.16 | 0
8.3.5 | ANCLAJES H.S. | 6 | U | 13413.54 | 80481.24 | 80481.24 | 0
8.3.6 | EXCAVACION MAT. CLASIFICADO | 11.88 | M3 | 130.81 | 1554.02 | 1554.02 | 0
8.3.7 | RELLENO COMPACTADO | 11.13 | M3 | 172.55 | 1920.48 | 1920.48 | 0
8.3.8 | BOTE DE MATERIAL | 0.9 | M3 | 204.64 | 184.18 | 184.18 | 0
8.3.9 | MANO DE OBRA | 3 | U | 22058.02 | 66174.06 | 66174.06 | 0
[6 empty] | 0 | 0
8.4 | DE PUENTE Ø3" EN ACERO L=12.00 M (INC. 2.00 M DE LOS LADOS) 11 U |  |  |  |  | 0 | 0
8.4.1 | REPLANTEO | 132 | M | 291.65 | 38497.8 | 38497.8 | 0
8.4.2 | SUMINISTRO DE TUBERIA 3" ACERO A-36 SCH 80 SIN COSTURA C/ PROTECCION ANTICORROSIVA | 132 | M | 1410.47 | 186182.04 | 186182.04 | 0
8.4.3 | CODO 3" X 45' ACERO A-36 SCH 40 SIN COSTURA C/ PROTECCION ANTICORROSIVA | 44 | U | 501.55 | 22068.2 | 22068.2 | 0
8.4.4 | JUNTA MECANICA TIPO DRESSER Ø3" DE 150 PSI | 22 | U | 1411.73 | 31058.06 | 31058.06 | 0
8.4.5 | ANCLAJES H.S. | 22 | U | 20120.31 | 442646.82 | 442646.82 | 0
8.4.6 | ABRAZADERA DE 3/8¨ (INCLUYE TORNILLOS Y JUNTA DE GOMA, Y COLOCACION) | 44 | U | 6185.8 | 272175.2 | 272175.2 | 0
8.4.7 | PINTURA OXIDO ROJO | 52.8 | M2 | 262.02 | 13834.66 | 13834.66 | 0
8.4.8 | PINTURA MANTENIMIENTO | 52.8 | M2 | 366.88 | 19371.26 | 19371.26 | 0
8.4.9 | MANO DE OBRA | 11 | U | 44116.03 | 485276.33 | 485276.33 | 0
[6 empty] | 0 | 0
8.5 | DE ALCANTARILLA Ø3" EN ACERO L=6.00 M (INC. 2.00 M DE LOS LADOS) 5 U |  |  |  |  | 0 | 0
8.5.1 | REPLANTEO | 30 | M | 291.65 | 8749.5 | 8749.5 | 0
8.5.2 | SUMINISTRO DE TUBERIA 3" ACERO A-36 SCH 80 SIN COSTURA C/ PROTECCION ANTICORROSIVA | 30 | M | 1410.47 | 42314.1 | 42314.1 | 0
8.5.3 | CODO 3" X 45' ACERO A-36 SCH 80 SIN COSTURA C/ PROTECCION ANTICORROSIVA | 20 | U | 209.99 | 4199.8 | 4199.8 | 0
8.5.4 | JUNTA MECANICA TIPO DRESSER Ø3" DE 150 PSI | 10 | U | 1559.86 | 15598.6 | 15598.6 | 0
8.5.5 | ANCLAJES P/ PIEZAS | 10 | U | 16096.25 | 160962.5 | 160962.5 | 0
8.5.6 | EXCAVACION MAT. CLASIFICADO | 19.8 | M3 | 130.81 | 2590.04 | 2590.04 | 0
8.5.7 | RELLENO COMPACTADO | 18.55 | M3 | 172.55 | 3200.8 | 3200.8 | 0
8.5.8 | BOTE DE MATERIAL | 1.5 | M3 | 204.64 | 306.96 | 306.96 | 0
8.5.9 | MANO DE OBRA | 5 | U | 22058.02 | 110290.1 | 110290.1 | 0
[6 empty] | 0 | 0
9 | SUMINISTRO Y COLOCACION ACCESORIOS Y CAJA DE ACOMETIDA POLIETILENO URBANA (1,007 U) |  |  |  |  | 0 | 0
9.1 | COLLARIN EN POLIETILENO Ø3" (ABRAZADERA) | 1007 | U | 215.75 | 217260.25 | 217260.25 | 0
9.2 | TUBERIA DE POLIETILENO DE ALTA DENSIDAD Ø1/2" INTERNO L=6.00M (PROMEDIO) | 6042 | ML | 26.69 | 161260.98 | 161260.98 | 0
9.3 | ADAPTADOR MACHO Ø1/2" ROSCADO A MANGUERA | 1007 | U | 84.42 | 85010.94 | 85010.94 | 0
9.4 | ADAPTADOR HEMBRA Ø1/2" ROSCADO A MANGUERA | 2014 | U | 109.56 | 220653.84 | 220653.84 | 0
9.5 | LLAVE DE PASO DE 1/2" | 1007 | U | 240.13 | 241810.91 | 241810.91 | 0
9.6 | VALVULA CHECK DE 1/2" BRONCE | 1007 | U | 403.02 | 405841.14 | 405841.14 | 0
9.7 | CAJA DE ACOMETIDA PLASTICA EN POLIETILENO 10" | 1007 | U | 1343.42 | 1352823.94 | 1352823.94 | 0
9.8 | TUBERIA 1/2" SCH 40 PVC LONGITUD PROMEDIO | 1007 | ML | 36.22 | 36473.54 | 36473.54 | 0
9.9 | ANCLAJES DE H.S. | 1007 | U | 342.69 | 345088.83 | 345088.83 | 0
9.1 | CEMENTO SOLVENTE Y TEFLON | 1007 | U | 25.3 | 25477.1 | 25477.1 | 0
9.11 | TAPON HEMBRA 1/2" PVC C/J.G. | 1007 | U | 27.83 | 28024.81 | 28024.81 | 0
9.12 | EXCAVACION Y TAPADO | 1510.5 | M3 | 816.13 | 1232764.37 | 1232764.37 | 0
9.13 | MANO DE OBRA PLOMERO | 1007 | U | 772.33 | 777736.31 | 777736.31 | 0
[6 empty] | 0 | 0
10 | PRUEBA HIDROSTATICA EN TUBERIAS DE: |  |  |  |  | 0 | 0
10.1 | Ø 8" PVC SDR - 26 C/J.G. | 1369.94 | M | 153.7 | 210559.78 | 210559.78 | 0
10.2 | Ø 6" PVC SDR - 26 C/J.G. | 3614.78 | M | 87.13 | 314955.78 | 314955.78 | 0
10.3 | Ø 4" PVC SDR - 26 C/J.G. | 3245.1 | M | 58.35 | 189351.59 | 189351.59 | 0
10.4 | Ø 3" PVC SDR - 26 C/J.G. | 1242.43 | M | 44.43 | 55201.16 | 55201.16 | 0
[6 empty] | 0 | 0
11 | SEÑALIZACION Y SEGURIDAD EN VIA | 8611.13 | M | 46.15 | 397403.65 | 397403.65 | 0
[6 empty] | 0 | 0
12 | ACHIQUE CON BOMBA 3" | 264 | HR | 442.74 | 116883.36 | 116883.36 | 0
[6 empty] | 0 | 0
13 | REPARACION DE SERVICIOS EXISTENTES |  |  |  |  | 0 | 0
13.1 | DEMOLICION DE ACERAS | 1007.6 | M2 | 190.08 | 191524.61 | 191524.61 | 0
13.2 | REPOSICION DE ACERAS | 1007.6 | M2 | 1445.88 | 1456868.69 | 1456868.69 | 0
13.3 | DEMOLICION DE CONTENES | 1007.6 | ML | 95.05 | 95772.38 | 95772.38 | 0
13.4 | REPOSICION DE CONTENES | 1007.6 | ML | 1147.69 | 1156412.44 | 1156412.44 | 0
13.5 | REPARACION ACOMETIDAS EXISTENTES DE 1/2" | 251.9 | U | 4327.47 | 1090089.69 | 1090089.69 | 0
13.6 | REPARACION TUBERIAS EXISTENTES 3" | 33 | U | 13258.02 | 437514.66 | 437514.66 | 0
13.7 | REPARACION TUBERIAS EXISTENTES 4" | 63.8 | U | 14436.22 | 921030.84 | 921030.84 | 0
[6 empty] | 0 | 0
14 | LIMPIEZA CONTINUA Y FINAL | 9472.24 | ML | 11.93 | 113003.82 | 113003.82 | 0
[6 empty] | 0 | 0
15 | ASFALTO (75% LONGITUD DE TUBERIAS N/ TODAS LAS CALLES ESTAN ASFALTADAS) |  |  |  |  | 0 | 0
15.1 | CORTE DE CARPETA ASFALTICA 2" | 14211.45 | ML | 63.33 | 900011.13 | 900011.13 | 0
15.2 | EXTRACCION DE CARPETA ASFALTICA 2" | 4689.78 | M2 | 33.69 | 157998.69 | 157998.69 | 0
15.3 | BOTE C/ CAMION DE CARPETA ASFALTICA 2" (INCLUYE ESPARCIMIENTO EN BOTADERO) | 281.39 | M2 | 211.95 | 59640.61 | 59640.61 | 0
15.4 | REPOSICION DE ASFALTO 2" (INCLUYE IMPRIMACION Y RIEGO ADHERENCIA) | 4689.78 | M2 | 1162.26 | 5450743.7 | 5450743.7 | 0
15.5 | TRANSPORTE ASFALTO D PROM 20 KM | 4689.78 | KM-M3 | 49.34 | 231393.75 | 231393.75 | 0
15.6 | SUMINISTRO MATERIAL DE BASE | 1125.54 | M3 | 1583.87 | 1782709.04 | 1782709.04 | 0
15.7 | RELLENO COMPACTADO C/COMPACTADOR MECANICO EN CAPAS DE 0.20 M | 937.96 | M3 | 425.2 | 398820.59 | 398820.59 | 0
[6 empty] | 0 | 0
| SUB-TOTAL A |  |  |  | 45165318.71 | 0 | -45165318.71
[6 empty] | 0 | 0
B | LINEA MATRIZ Y RED DE DISTRIBUCION DE PAYA |  |  |  |  | 0 | 0
[6 empty] | 0 | 0
1 | REPLANTEO | 6347.78 | M | 15.17 | 96295.82 | 96295.82 | 0
[6 empty] | 0 | 0
2 | MOVIMIENTO DE TIERRA |  |  |  |  | 0 | 0
2.1 | EXCAVACION EN: |  |  |  |  | 0 | 0
2.1.1 | EXCAVACION EN ROCA C/ EQUIPO (INC EXTRACCION) | 1440.3 | M3 | 976.63 | 1406640.19 | 1406640.19 | 0
2.1.2 | MATERIAL COMPACTO C/EQUIPO | 3360.71 | M3 | 118.18 | 397168.71 | 397168.71 | 0
2.2 | REGULARIZACION DE ZANJA | 5395.61 | M2 | 44.31 | 239079.48 | 239079.48 | 0
2.3 | ASIENTO DE ARENA (INCLUYE ACRREO INTERNO) | 420.75 | M3 | 1411.8 | 594014.85 | 594014.85 | 0
2.4 | SUMINISTRO MATERIAL DE MINA | 843.37 | M3 | 779.11 | 657078 | 657078 | 0
2.5 | RELLENO COMPACTADO C/COMPACTADOR MECANICO EN CAPAS DE 0.20 M | 4063.52 | M3 | 172.55 | 701160.38 | 701160.38 | 0
2.6 | BOTE DE MATERIAL CON CAMION D MIN =5 KM (INCLUYE ESPARCIMIENTO EN BOTADERO) | 1728.36 | M3 | 146.17 | 252634.38 | 252634.38 | 0
[6 empty] | 0 | 0
3 | SUMINISTRO DE TUBERIA |  |  |  |  | 0 | 0
3.1 | TUBERIA Ø 8" PVC SDR - 26 C/J.G. | 1679.17 | M | 1464.41 | 2458993.34 | 2458993.34 | 0
3.2 | TUBERIA Ø 6" PVC SDR - 26 C/J.G. | 1469.4 | M | 855.26 | 1256719.04 | 1256719.04 | 0
3.3 | TUBERIA Ø 4" PVC SDR - 26 C/J.G. | 2005.3 | M | 389.87 | 781806.31 | 781806.31 | 0
3.4 | TUBERIA Ø 3" PVC SDR - 26 C/J.G. | 1193.92 | M | 242.88 | 289979.29 | 289979.29 | 0
[6 empty] | 0 | 0
4 | COLOCACION DE TUBERIAS |  |  |  |  | 0 | 0
4.1 | TUBERIA Ø 8" PVC SDR - 26 C/J.G. | 1679.17 | M | 145.5 | 244319.24 | 244319.24 | 0
4.2 | TUBERIA Ø 6" PVC SDR - 26 C/J.G. | 1469.4 | M | 133.94 | 196811.44 | 196811.44 | 0
4.3 | TUBERIA Ø 4" PVC SDR - 26 C/J.G. | 2005.3 | M | 117.55 | 235723.02 | 235723.02 | 0
4.4 | TUBERIA Ø 3" PVC SDR - 26 C/J.G. | 1193.92 | M | 96.85 | 115631.15 | 115631.15 | 0
[6 empty] | 0 | 0
5 | SUMINISTRO Y COLOCACION DE PIEZAS ESPECIALES |  |  |  |  | 0 | 0
5.1 | CODO 8" (DE 50º A 90º) ACERO A - 36 SCH 40 SIN COSTURA C/ PROTECCION ANTICORROSIVA | 1 | U | 9703.03 | 9703.03 | 9703.03 | 0
5.2 | CODO 8" (DE 10º A 45º) ACERO A - 36 SCH 40 SIN COSTURA C/ PROTECCION ANTICORROSIVA | 4 | U | 9013.66 | 36054.64 | 36054.64 | 0
5.3 | CODO 6" (DE 50º A 90º) ACERO A - 36 SCH 40 SIN COSTURA C/ PROTECCION ANTICORROSIVA | 4 | U | 6509.23 | 26036.92 | 26036.92 | 0
5.4 | CODO 6" (DE 10º A 45º) ACERO A - 36 SCH 40 SIN COSTURA C/ PROTECCION ANTICORROSIVA | 3 | U | 5131.87 | 15395.61 | 15395.61 | 0
5.5 | CODO DE 4" X 90º ACERO A-36 SCH 80 SIN COSTURA C/ PROTECCION ANTICORROSIVA | 8 | U | 5262.41 | 42099.28 | 42099.28 | 0
5.6 | CODO DE 3" X 90º ACERO A-36 SCH 80 SIN COSTURA C/ PROTECCION ANTICORROSIVA | 6 | U | 3831.02 | 22986.12 | 22986.12 | 0
5.7 | CRUZ 8" X 6" ACERO A-36 SCH 40 SIN COSTURA C/ PROTECCION ANTICORROSIVA | 1 | U | 15276.1 | 15276.1 | 15276.1 | 0
5.8 | TEE 8" X 8" ACERO A-36 SCH 40 SIN COSTURA C/ PROTECCION ANTICORROSIVA | 3 | U | 11558.08 | 34674.24 | 34674.24 | 0
5.9 | TEE 6" X 4" ACERO A-36 SCH 40 SIN COSTURA C/ PROTECCION ANTICORROSIVA | 2 | U | 8161.21 | 16322.42 | 16322.42 | 0
5.1 | TEE 6" X 3" ACERO A-36 SCH 40 SIN COSTURA C/ PROTECCION ANTICORROSIVA | 4 | U | 7373.34 | 29493.36 | 29493.36 | 0
5.11 | REDUCCION 4" X 3" ACERO A-36 SCH 80 SIN COSTURA C/ PROTECCION ANTICORROSIVA | 3 | U | 4251.21 | 12753.63 | 12753.63 | 0
5.12 | REDUCCION 3" X 3" ACERO A-36 SCH 80 SIN COSTURA C/ PROTECCION ANTICORROSIVA | 2 | U | 4251.21 | 8502.42 | 8502.42 | 0
5.13 | REDUCCION 12" X8" ACERO A-36 SCH 40 SIN COSTURA C/ PROTECCION ANTICORROSIVA | 1 | U | 12522.51 | 12522.51 | 12522.51 | 0
5.14 | REDUCCION 8" X 6" ACERO A-36 SCH 40 SIN COSTURA C/ PROTECCION ANTICORROSIVA | 1 | U | 7114.02 | 7114.02 | 7114.02 | 0
5.15 | REDUCCION 6" X 4" ACERO A-36 SCH 40 SIN COSTURA C/ PROTECCION ANTICORROSIVA | 1 | U | 5332.93 | 5332.93 | 5332.93 | 0
5.16 | REDUCCION 4" X 3" ACERO A-36 SCH 80 SIN COSTURA C/ PROTECCION ANTICORROSIVA | 1 | U | 4251.21 | 4251.21 | 4251.21 | 0
5.17 | YEE 6" X 6" ACERO A-36 SCH 40 SIN COSTURA C/ PROTECCION ANTICORROSIVA | 1 | U | 8410.3 | 8410.3 | 8410.3 | 0
5.18 | TAPON DE 4" ACERO A-36 SCH 80 SIN COSTURA C/ PROTECCION ANTICORROSIVA | 1 | U | 1089.95 | 1089.95 | 1089.95 | 0
5.19 | TAPON DE 3" ACERO A-36 SCH 80 SIN COSTURA C/ PROTECCION ANTICORROSIVA | 4 | U | 1067.19 | 4268.76 | 4268.76 | 0
5.2 | JUNTA MECANICA TIPO DRESSER DE 12" DE 150 PSI | 3 | U | 5020.68 | 15062.04 | 15062.04 | 0
5.21 | JUNTA MECANICA TIPO DRESSER DE 8" DE 150 PSI | 14 | U | 3400.25 | 47603.5 | 47603.5 | 0
5.22 | JUNTA MECANICA TIPO DRESSER DE 6" DE 150 PSI | 25 | U | 2696.28 | 67407 | 67407 | 0
5.23 | JUNTA MECANICA TIPO DRESSER DE 4" DE 150 PSI | 5 | U | 1713.53 | 8567.65 | 8567.65 | 0
5.24 | JUNTA MECANICA TIPO DRESSER DE 3" DE 150 PSI | 3 | U | 1565.4 | 4696.2 | 4696.2 | 0
5.25 | MANO DE OBRA ADICIONAL EN EMPALMES (INCLUYE MOVIMIENTO DE TIERRA, CORTE TUBERIA EXISTENTE Y/O EXTRACCION DE PIEZA EXISTENTE) | 16 | U | 29818.3 | 477092.8 | 477092.8 | 0
[6 empty] | 0 | 0
6 | SUMINISTRO Y COLOCACION DE VALVULAS (VER DETALLES EN PLANOS) |  |  |  |  | 0 | 0
6.1 | DE COMPUERTA DE 8" H.F. PLATILLADA COMPLETA (INCLUYE: CUERPO DE LA VALVULA, JUNTA DE GOMA, TORNILLOS, NIPLES, MOVIMIENTO DE TIERRA Y MANO DE OBRA) | 2 | U | 74512.98 | 149025.96 | 149025.96 | 0
6.2 | DE COMPUERTA DE 6" H.F. PLATILLADA COMPLETA (INCLUYE: CUERPO DE LA VALVULA, JUNTA DE GOMA, TORNILLOS, NIPLES, MOVIMIENTO DE TIERRA Y MANO DE OBRA) | 1 | U | 41032.24 | 41032.24 | 41032.24 | 0
6.3 | CAJA TELESCOPICA PARA VALVULA 3", 4", 6" Y 8" | 3 | U | 7304.14 | 21912.42 | 21912.42 | 0
6.4 | HIDRANTE Ø4" | 1 | U | 126236.43 | 126236.43 | 126236.43 | 0
[6 empty] | 0 | 0
7 | ANCLAJES PARA PIEZAS ESPECIALES |  |  |  |  | 0 | 0
7.1 | HORMIGON SIMPLE 210 KG/CM2 | 10.44 | M3 | 13413.54 | 140037.36 | 140037.36 | 0
[6 empty] | 0 | 0
8 | CRUCES |  |  |  |  | 0 | 0
8.1 | DE ALCANTARILLA Ø12" EN ACERO L=6.00 M (INC. 2.00 M DE LOS LADOS) 1 U |  |  |  |  | 0 | 0
8.1.1 | REPLANTEO | 6 | M | 291.65 | 1749.9 | 1749.9 | 0
8.1.2 | SUM. TUB.12" ACERO A-36 SCH 40 SIN COSTURA C/ PROTECCION ANTICORROSIVA | 6 | M | 6746.19 | 40477.14 | 40477.14 | 0
8.1.3 | CODO 12" X 45' ACERO A-36 SCH 40 SIN COSTURA C/ PROTECCION ANTICORROSIVA | 4 | U | 5516.97 | 22067.88 | 22067.88 | 0
8.1.4 | JUNTA MECANICA TIPO DRESSER Ø12" DE 150 PSI | 2 | U | 4701.96 | 9403.92 | 9403.92 | 0
8.1.5 | ANCLAJES P/ PIEZAS | 2 | U | 26827.08 | 53654.16 | 53654.16 | 0
8.1.6 | EXCAVACION MAT. CLASIFICADO | 3.96 | M3 | 130.81 | 518.01 | 518.01 | 0
8.1.7 | RELLENO COMPACTADO | 3.71 | M3 | 172.55 | 640.16 | 640.16 | 0
8.1.8 | BOTE DE MATERIAL | 0.3 | M3 | 146.17 | 43.85 | 43.85 | 0
8.1.9 | MANO DE OBRA | 1 | U | 44116.03 | 44116.03 | 44116.03 | 0
[6 empty] | 0 | 0
8.2 | DE ALCANTARILLA Ø8" EN ACERO L=6.00 M (INC. 2.00 M DE LOS LADOS) 2 U |  |  |  |  | 0 | 0
8.2.1 | REPLANTEO | 12 | M | 291.65 | 3499.8 | 3499.8 | 0
8.2.2 | SUM. TUB. 8" ACERO A-36 SCH 40 SIN COSTURA C/ PROTECCION ANTICORROSIVA | 12 | M | 3770.74 | 45248.88 | 45248.88 | 0
8.2.3 | CODO 8" X 45' ACERO A-36 SCH 40 SIN COSTURA C/ PROTECCION ANTICORROSIVA | 8 | U | 2056.92 | 16455.36 | 16455.36 | 0
8.2.4 | JUNTA MECANICA TIPO DRESSER Ø8" DE 150 PSI | 4 | U | 3127.06 | 12508.24 | 12508.24 | 0
8.2.5 | ANCLAJES P/ PIEZAS | 4 | U | 16096.25 | 64385 | 64385 | 0
8.2.6 | EXCAVACION MAT. CLASIFICADO | 7.92 | M3 | 130.81 | 1036.02 | 1036.02 | 0
8.2.7 | RELLENO COMPACTADO | 7.42 | M3 | 172.55 | 1280.32 | 1280.32 | 0
8.2.8 | BOTE DE MATERIAL | 0.6 | M3 | 146.17 | 87.7 | 87.7 | 0
8.2.9 | MANO DE OBRA | 2 | U | 22058.02 | 44116.04 | 44116.04 | 0
[6 empty] | 0 | 0
8.3 | DE ALCANTARILLA Ø4" EN ACERO L=6.00 M (INC. 2.00 M DE LOS LADOS) 1 U |  |  |  |  | 0 | 0
8.3.1 | REPLANTEO | 6 | M | 291.65 | 1749.9 | 1749.9 | 0
8.3.2 | SUM. TUB. 4" ACERO A-36 SCH 80 SIN COSTURA C/ PROTECCION ANTICORROSIVA | 6 | M | 1884.39 | 11306.34 | 11306.34 | 0
8.3.3 | CODO 4" X 45' ACERO A-36 SCH 80 SIN COSTURA C/ PROTECCION ANTICORROSIVA | 4 | U | 1007.56 | 4030.24 | 4030.24 | 0
8.3.4 | JUNTA MECANICA TIPO DRESSER Ø4" DE 150 PSI | 2 | U | 1559.86 | 3119.72 | 3119.72 | 0
8.3.5 | ANCLAJES H.S. | 2 | U | 13413.54 | 26827.08 | 26827.08 | 0
8.3.6 | EXCAVACION MAT. CLASIFICADO | 3.96 | M3 | 130.81 | 518.01 | 518.01 | 0
8.3.7 | RELLENO COMPACTADO | 3.71 | M3 | 172.55 | 640.16 | 640.16 | 0
8.3.8 | BOTE DE MATERIAL | 0.3 | M3 | 146.17 | 43.85 | 43.85 | 0
8.3.9 | MANO DE OBRA | 1 | U | 22058.02 | 22058.02 | 22058.02 | 0
[6 empty] | 0 | 0
9 | SUMINISTRO Y COLOCACION ACCESORIOS Y CAJA DE ACOMETIDA POLIETILENO URBANA (242 U ) |  |  |  |  | 0 | 0
9.1 | COLLARIN EN POLIETILENO Ø3" (ABRAZADERA) | 242 | U | 215.75 | 52211.5 | 52211.5 | 0
9.2 | TUBERIA DE POLIETILENO DE ALTA DENSIDAD Ø1/2" INTERNO L=6.00M (PROMEDIO) | 1452 | ML | 26.69 | 38753.88 | 38753.88 | 0
9.3 | ADAPTADOR MACHO Ø1/2" ROSCADO A MANGUERA | 242 | U | 84.42 | 20429.64 | 20429.64 | 0
9.4 | ADAPTADOR HEMBRA Ø1/2" ROSCADO A MANGUERA | 242 | U | 109.56 | 26513.52 | 26513.52 | 0
9.5 | LLAVE DE PASO DE 1/2" | 242 | U | 240.13 | 58111.46 | 58111.46 | 0
9.6 | VALVULA CHECK DE 1/2" BRONCE | 242 | U | 403.02 | 97530.84 | 97530.84 | 0
9.7 | CAJA DE ACOMETIDA PLASTICA EN POLIETILENO 10" | 242 | U | 1343.42 | 325107.64 | 325107.64 | 0
9.8 | TUBERIA 1/2" SCH 40 PVC LONGITUD PROMEDIO | 24 | ML | 36.22 | 869.28 | 869.28 | 0
9.9 | ANCLAJES DE H.S. | 242 | U | 342.69 | 82930.98 | 82930.98 | 0
9.1 | CEMENTO SOLVENTE Y TEFLON | 242 | U | 25.3 | 6122.6 | 6122.6 | 0
9.11 | TAPON HEMBRA 1/2" PVC C/J.G. | 242 | U | 27.83 | 6734.86 | 6734.86 | 0
9.12 | EXCAVACION Y TAPADO | 363 | M3 | 816.13 | 296255.19 | 296255.19 | 0
9.13 | MANO DE OBRA PLOMERO | 242 | U | 772.33 | 186903.86 | 186903.86 | 0
[6 empty] | 0 | 0
10 | PRUEBA HIDROSTATICA EN TUBERIAS DE: |  |  |  |  | 0 | 0
10.1 | Ø 8" PVC SDR - 26 C/J.G. | 1679.17 | M | 118.74 | 199384.65 | 199384.65 | 0
10.2 | Ø 6" PVC SDR - 26 C/J.G. | 1469.4 | M | 87.13 | 128028.82 | 128028.82 | 0
10.3 | Ø 4" PVC SDR - 26 C/J.G. | 2005.3 | M | 58.35 | 117009.26 | 117009.26 | 0
10.4 | Ø 3" PVC SDR - 26 C/J.G. | 1193.92 | M | 44.43 | 53045.87 | 53045.87 | 0
[6 empty] | 0 | 0
11 | SEÑALIZACION Y SEGURIDAD EN VIA | 6347.78 | M | 46.15 | 292950.05 | 292950.05 | 0
[6 empty] | 0 | 0
12 | ACHIQUE CON BOMBA 3" | 70 | HR | 442.74 | 30991.8 | 30991.8 | 0
[6 empty] | 0 | 0
13 | REPARACION DE SERVICIOS EXISTENTES |  |  |  |  | 0 | 0
13.1 | DEMOLICION DE ACERAS | 242 | M2 | 190.08 | 45999.36 | 45999.36 | 0
13.2 | REPOSICION DE ACERAS | 242 | M2 | 1445.88 | 349902.96 | 349902.96 | 0
13.3 | DEMOLICION DE CONTENES | 242 | ML | 95.05 | 23002.1 | 23002.1 | 0
13.4 | REPOSICION DE CONTENES | 242 | ML | 1147.69 | 277740.98 | 277740.98 | 0
13.5 | REPARACION ACOMETIDAS EXISTENTES DE 1/2" | 60 | U | 3461.98 | 207718.8 | 207718.8 | 0
13.6 | REPARACION TUBERIAS EXISTENTES 3" | 8 | U | 13258.02 | 106064.16 | 106064.16 | 0
13.7 | REPARACION TUBERIAS EXISTENTES 4" | 15 | U | 14436.22 | 216543.3 | 216543.3 | 0
[6 empty] | 0 | 0
14 | LIMPIEZA CONTINUA Y FINAL | 6982.56 | ML | 11.93 | 83301.94 | 83301.94 | 0
[6 empty] | 0 | 0
15 | ASFALTO (85% LONGITUD DE TUBERIAS N/ TODAS LAS CALLES ESTAN ASFALTADAS) |  |  |  |  | 0 | 0
15.1 | CORTE DE CARPETA ASFALTICA 2" | 10791.24 | ML | 63.33 | 683409.23 | 683409.23 | 0
15.2 | EXTRACCION DE CARPETA ASFALTICA 2" | 3669.02 | M2 | 33.69 | 123609.28 | 123609.28 | 0
15.3 | BOTE C/ CAMION DE CARPETA ASFALTICA 2" (INCLUYE ESPARCIMIENTO EN BOTADERO) | 220.15 | M2 | 211.95 | 46660.79 | 46660.79 | 0
15.4 | REPOSICION DE ASFALTO 2" (INCLUYE IMPRIMACION Y RIEGO ADHERENCIA) | 3669.02 | M2 | 1162.26 | 4264355.19 | 4264355.19 | 0
15.5 | TRANSPORTE ASFALTO D PROM 20 KM | 3669.02 | KM-M3 | 49.34 | 181029.45 | 181029.45 | 0
15.6 | SUMINISTRO MATERIAL DE BASE | 880.57 | M3 | 1583.87 | 1394708.41 | 1394708.41 | 0
15.7 | RELLENO COMPACTADO C/COMPACTADOR MECANICO EN CAPAS DE 0.20 M | 733.8 | M3 | 425.2 | 312011.76 | 312011.76 | 0
[6 empty] | 0 | 0
| SUB-TOTAL B |  |  |  | 22102540.83 | 0 | -22102540.83
[6 empty] | 0 | 0
C | LINEA DE CONDUCCION, LINEA MATRIZ Y RED DE DISTRIBUCION EN ARROYO HONDO, LOS TUMBAO Y QUIJA QUIETA |  |  |  |  | 0 | 0
[6 empty] | 0 | 0
1 | REPLANTEO | 34345.43 | M | 15.17 | 521020.17 | 521020.17 | 0
[6 empty] | 0 | 0
2 | MOVIMIENTO DE TIERRA |  |  |  |  | 0 | 0
2.1 | EXCAVACION EN: |  |  |  |  | 0 | 0
2.1.1 | EXCAVACION EN ROCA C/ EQUIPO (INC EXTRACCION) | 8324.91 | M3 | 976.63 | 8130356.85 | 8130356.85 | 0
2.1.2 | MATERIAL COMPACTO C/EQUIPO | 19424.79 | M3 | 114.57 | 2225498.19 | 2225498.19 | 0
2.1.3 | REGULARIZACION DE ZANJA | 29777.49 | M2 | 44.31 | 1319440.58 | 1319440.58 | 0
2.1.4 | ASIENTO DE ARENA (INCLUYE ACRREO INTERNO) | 2164.71 | M3 | 1411.8 | 3056137.58 | 3056137.58 | 0
2.1.5 | SUMINISTRO MATERIAL DE MINA | 6171.13 | M3 | 779.11 | 4807989.09 | 4807989.09 | 0
2.1.6 | RELLENO COMPACTADO C/COMPACTADOR MECANICO EN CAPAS DE 0.20 M | 14399.32 | M3 | 172.55 | 2484602.67 | 2484602.67 | 0
2.1.7 | BOTE DE MATERIAL CON CAMION D MIN =5 KM (INCLUYE ESPARCIMIENTO EN BOTADERO) | 10596.53 | M3 | 146.17 | 1548894.79 | 1548894.79 | 0
|  | 0 |  |  |  | 0 | 0
3 | SUMINISTRO DE TUBERIAS | 0 |  |  |  | 0 | 0
3.1 | TUBERIA Ø 12" PVC SDR - 26 C/J.G. | 2093.23 | M | 3096.88 | 6482482.12 | 6482482.12 | 0
3.2 | TUBERIA Ø 8" PVC SDR - 26 C/J.G. | 1761.09 | M | 1464.41 | 2578957.81 | 2578957.81 | 0
3.3 | TUBERIA Ø 6" ACERO SCH 40 SIN COSTURA C/ PROTECCION ANTICORROSIVA | 29.45 | M | 2740.12 | 80696.53 | 80696.53 | 0
3.4 | TUBERIA Ø 6" PVC SDR - 26 C/J.G. | 2702.38 | M | 855.26 | 2311237.52 | 2311237.52 | 0
3.5 | TUBERIA Ø 4" PVC SDR - 26 C/J.G. | 14430.92 | M | 389.87 | 5626182.78 | 5626182.78 | 0
3.6 | TUBERIA Ø 3" PVC SDR - 26 C/J.G. | 13328.56 | M | 242.88 | 3237240.65 | 3237240.65 | 0
|  | 0 |  |  |  | 0 | 0
4 | COLOCACION DE TUBERIAS | 0 |  |  |  | 0 | 0
4.1 | TUBERIA Ø 12" PVC SDR - 26 C/J.G. | 2093.23 | M | 143.28 | 299917.99 | 299917.99 | 0
4.2 | TUBERIA Ø 8" PVC SDR - 26 C/J.G. | 1761.09 | M | 145.5 | 256238.6 | 256238.6 | 0
4.3 | TUBERIA Ø 6" ACERO SCH 40 SIN COSTURA C/ PROTECCION ANTICORROSIVA | 29.45 | M | 556.1 | 16377.15 | 16377.15 | 0
4.4 | TUBERIA Ø 6" PVC SDR - 26 C/J.G. | 2702.38 | M | 133.94 | 361956.78 | 361956.78 | 0
4.5 | TUBERIA Ø 4" PVC SDR - 26 C/J.G. | 14430.92 | M | 117.55 | 1696354.65 | 1696354.65 | 0
4.6 | TUBERIA Ø 3" PVC SDR - 26 C/J.G. | 13328.56 | M | 96.85 | 1290871.04 | 1290871.04 | 0
|  | 0 |  |  |  | 0 | 0
5 | SUMINISTRO Y COLOCACION DE PIEZAS ESPECIALES |  |  |  |  | 0 | 0
5.1 | CODO 12" (DE 10º A 45º) ACERO A - 36 SCH 30 SIN COSTURA C/ PROTECCION ANTICORROSIVA | 2 | U | 12888.68 | 25777.36 | 25777.36 | 0
5.2 | CODO 6" (DE 10º A 45º) ACERO A - 36 SCH 40 SIN COSTURA C/ PROTECCION ANTICORROSIVA | 2 | U | 5131.87 | 10263.74 | 10263.74 | 0
5.3 | CODO DE 4" X 90º ACERO A-36 SCH 80 SIN COSTURA C/ PROTECCION ANTICORROSIVA | 7 | U | 5262.41 | 36836.87 | 36836.87 | 0
5.4 | CODO DE 4" X 45º ACERO A-36 SCH 80 SIN COSTURA C/ PROTECCION ANTICORROSIVA | 13 | U | 5629.22 | 73179.86 | 73179.86 | 0
5.5 | CODO DE 3" X 90º ACERO A-36 SCH 80 SIN COSTURA C/ PROTECCION ANTICORROSIVA | 35 | U | 3831.02 | 134085.7 | 134085.7 | 0
5.6 | CODO DE 3" X 45º ACERO A-36 SCH 80 SIN COSTURA C/ PROTECCION ANTICORROSIVA | 23 | U | 3230.75 | 74307.25 | 74307.25 | 0
5.7 | TEE 12" X 4" ACERO A-36 SCH 40 SIN COSTURA C/ PROTECCION ANTICORROSIVA | 3 | U | 23231.55 | 69694.65 | 69694.65 | 0
5.8 | TEE 8" X 8" ACERO A-36 SCH 40 SIN COSTURA C/ PROTECCION ANTICORROSIVA | 2 | U | 11558.08 | 23116.16 | 23116.16 | 0
5.9 | TEE 8" X 6" ACERO A-36 SCH 40 SIN COSTURA C/ PROTECCION ANTICORROSIVA | 1 | U | 10655.31 | 10655.31 | 10655.31 | 0
5.1 | TEE 8" X 4" ACERO A-36 SCH 40 SIN COSTURA C/ PROTECCION ANTICORROSIVA | 1 | U | 10543.22 | 10543.22 | 10543.22 | 0
5.11 | TEE 6" X 4" ACERO A-36 SCH 40 SIN COSTURA C/ PROTECCION ANTICORROSIVA | 5 | U | 8161.21 | 40806.05 | 40806.05 | 0
5.12 | TEE 6" X 3" ACERO A-36 SCH 40 SIN COSTURA C/ PROTECCION ANTICORROSIVA | 2 | U | 7373.34 | 14746.68 | 14746.68 | 0
5.13 | TEE 4" X 4" ACERO A-36 SCH 40 SIN COSTURA C/ PROTECCION ANTICORROSIVA | 4 | U | 7913.55 | 31654.2 | 31654.2 | 0
5.14 | TEE 4" X 4" ACERO A-36 SCH 80 SIN COSTURA C/ PROTECCION ANTICORROSIVA | 14 | U | 7913.55 | 110789.7 | 110789.7 | 0
5.15 | TEE 4" X 3" ACERO A-36 SCH 80 SIN COSTURA C/ PROTECCION ANTICORROSIVA | 53 | U | 7159.26 | 379440.78 | 379440.78 | 0
5.16 | TEE 3" X 3" ACERO A-36 SCH 80 SIN COSTURA C/ PROTECCION ANTICORROSIVA | 18 | U | 4741.9 | 85354.2 | 85354.2 | 0
5.17 | CRUZ 4" X 4" ACERO A-36 SCH 80 SIN COSTURA C/ PROTECCION ANTICORROSIVA | 5 | U | 14324.37 | 71621.85 | 71621.85 | 0
5.18 | CRUZ 4" X 3" ACERO A-36 SCH 80 SIN COSTURA C/ PROTECCION ANTICORROSIVA | 20 | U | 12939.7 | 258794 | 258794 | 0
5.19 | CRUZ 3" X 3" ACERO A-36 SCH 80 SIN COSTURA C/ PROTECCION ANTICORROSIVA | 3 | U | 8326.9 | 24980.7 | 24980.7 | 0
5.2 | REDUCCION 12" X8" ACERO A-36 SCH 40 SIN COSTURA C/ PROTECCION ANTICORROSIVA | 1 | U | 12522.51 | 12522.51 | 12522.51 | 0
5.21 | REDUCCION 8" X 6" ACERO A-36 SCH 40 SIN COSTURA C/ PROTECCION ANTICORROSIVA | 1 | U | 7114.02 | 7114.02 | 7114.02 | 0
5.22 | REDUCCION 8" X 4" ACERO A-36SCH 40 SIN COSTURA C/ PROTECCION ANTICORROSIVA | 2 | U | 7147.58 | 14295.16 | 14295.16 | 0
5.23 | REDUCCION 6" X 4" ACERO A-36 SCH 40 SIN COSTURA C/ PROTECCION ANTICORROSIVA | 3 | U | 5332.93 | 15998.79 | 15998.79 | 0
5.24 | REDUCCION 4" X 3" ACERO A-36 SCH 80 SIN COSTURA C/ PROTECCION ANTICORROSIVA | 9 | U | 4251.21 | 38260.89 | 38260.89 | 0
5.25 | YEE 12" X 6" ACERO A-36 SCH 30 SIN COSTURA C/ PROTECCION ANTICORROSIVA | 1 | U | 14218.76 | 14218.76 | 14218.76 | 0
5.26 | YEE 4" X 4" ACERO A-36 SCH 80 SIN COSTURA C/ PROTECCION ANTICORROSIVA | 1 | U | 8796.16 | 8796.16 | 8796.16 | 0
5.27 | TAPON DE 4" ACERO A-36 SCH 80 SIN COSTURA C/ PROTECCION ANTICORROSIVA | 3 | U | 1089.95 | 3269.85 | 3269.85 | 0
5.28 | TAPON DE 3" ACERO A-36 SCH 80 SIN COSTURA C/ PROTECCION ANTICORROSIVA | 17 | U | 1067.19 | 18142.23 | 18142.23 | 0
5.29 | JUNTA MECANICA TIPO DRESSER DE 12" DE 150 PSI | 11 | U | 5020.68 | 55227.48 | 55227.48 | 0
5.3 | JUNTA MECANICA TIPO DRESSER DE 8" DE 150 PSI | 8 | U | 3400.25 | 27202 | 27202 | 0
5.31 | JUNTA MECANICA TIPO DRESSER DE 6" DE 150 PSI | 16 | U | 2696.28 | 43140.48 | 43140.48 | 0
5.32 | JUNTA MECANICA TIPO DRESSER DE 4" DE 150 PSI | 25 | U | 1713.53 | 42838.25 | 42838.25 | 0
5.33 | JUNTA MECANICA TIPO DRESSER DE 3" DE 150 PSI | 2 | U | 1565.4 | 3130.8 | 3130.8 | 0
5.34 | MANO DE OBRA ADICIONAL EN EMPALMES (INCLUYE MOVIMIENTO DE TIERRA, CORTE TUBERIA EXISTENTE Y/O EXTRACCION DE PIEZA EXISTENTE) | 12 | U | 29818.3 | 357819.6 | 357819.6 | 0
[6 empty] | 0 | 0
6 | SUMINISTRO Y COLOCACION DE VALVULAS (VER DETALLES EN PLANOS) |  |  |  |  | 0 | 0
6.1 | DE COMPUERTA DE 12" H.F. PLATILLADA COMPLETA (INCLUYE: CUERPO DE LA VALVULA, JUNTA DE GOMA, TORNILLOS, NIPLES, MOVIMIENTO DE TIERRA Y MANO DE OBRA) | 1 | U | 146542.81 | 146542.81 | 146542.81 | 0
6.2 | DE COMPUERTA DE 6" H.F. PLATILLADA COMPLETA (INCLUYE: CUERPO DE LA VALVULA, JUNTA DE GOMA, TORNILLOS, NIPLES, MOVIMIENTO DE TIERRA Y MANO DE OBRA) | 4 | U | 41032.24 | 164128.96 | 164128.96 | 0
6.3 | DE COMPUERTA DE 4" H.F. PLATILLADA COMPLETA (INCLUYE: CUERPO DE LA VALVULA, JUNTA DE GOMA, TORNILLOS, NIPLES, MOVIMIENTO DE TIERRA Y MANO DE OBRA) | 15 | U | 18755.64 | 281334.6 | 281334.6 | 0
6.4 | DE COMPUERTA DE 3" H.F. ROSCADA COMPLETA (INCLUYE: CUERPO DE LA VALVULA, JUNTA DE GOMA, TORNILLOS, NIPLES, MOVIMIENTO DE TIERRA Y MANO DE OBRA) | 4 | U | 11160.4 | 44641.6 | 44641.6 | 0
6.5 | CAJA TELESCOPICA PARA VALVULA 3", 4", 6" Y 8" | 23 | U | 7304.14 | 167995.22 | 167995.22 | 0
6.6 | HIDRANTE Ø4" | 4 | U | 128553.19 | 514212.76 | 514212.76 | 0
[6 empty] | 0 | 0
7 | ANCLAJES PARA PIEZAS ESPECIALES |  |  |  |  | 0 | 0
7.1 | HORMIGON SIMPLE 210 KG/CM2 | 22.35 | M3 | 13413.54 | 299792.62 | 299792.62 | 0
[6 empty] | 0 | 0
8 | CRUCES |  |  |  |  | 0 | 0
[6 empty] | 0 | 0
8.1 | DE ALCANTARILLA Ø8" EN ACERO L=6.00 M (INC. 2.00 M DE LOS LADOS) 2 U |  |  |  |  | 0 | 0
8.1.1 | REPLANTEO | 12 | M | 291.65 | 3499.8 | 3499.8 | 0
8.1.2 | SUM. TUB. 8" ACERO A-36 SCH 40 SIN COSTURA C/ PROTECCION ANTICORROSIVA | 12 | M | 3770.74 | 45248.88 | 45248.88 | 0
8.1.3 | CODO 8" X 45' ACERO A-36 SCH 40 SIN COSTURA C/ PROTECCION ANTICORROSIVA | 8 | U | 2056.92 | 16455.36 | 16455.36 | 0
8.1.4 | JUNTA MECANICA TIPO DRESSER Ø8" DE 150 PSI | 4 | U | 3127.06 | 12508.24 | 12508.24 | 0
8.1.5 | ANCLAJES P/ PIEZAS | 4 | U | 17437.6 | 69750.4 | 69750.4 | 0
8.1.6 | EXCAVACION MAT. CLASIFICADO | 7.92 | M3 | 130.81 | 1036.02 | 1036.02 | 0
8.1.7 | RELLENO COMPACTADO | 7.42 | M3 | 172.55 | 1280.32 | 1280.32 | 0
8.1.8 | BOTE DE MATERIAL | 0.6 | M3 | 146.17 | 87.7 | 87.7 | 0
8.1.9 | MANO DE OBRA | 2 | U | 44116.03 | 88232.06 | 88232.06 | 0
[6 empty] | 0 | 0
8.2 | DE ALCANTARILLA Ø6" EN ACERO L=6.00 M (INC. 2.00 M DE LOS LADOS) 6 U |  |  |  |  | 0 | 0
8.2.1 | REPLANTEO | 36 | M | 291.65 | 10499.4 | 10499.4 | 0
8.2.2 | SUM. TUB. 6" ACERO A-36 SCH 40 SIN COSTURA C/ PROTECCION ANTICORROSIVA | 36 | M | 2740.12 | 98644.32 | 98644.32 | 0
8.2.3 | CODO 6" X 45' ACERO A-36 SCH 40 SIN COSTURA C/ PROTECCION ANTICORROSIVA | 24 | U | 962.66 | 23103.84 | 23103.84 | 0
8.2.4 | JUNTA MECANICA TIPO DRESSER Ø6" DE 150 PSI | 12 | U | 2508.47 | 30101.64 | 30101.64 | 0
8.2.5 | ANCLAJES P/ PIEZAS | 1 | U | 16766.93 | 16766.93 | 16766.93 | 0
8.2.6 | EXCAVACION MAT. CLASIFICADO | 23.76 | M3 | 130.81 | 3108.05 | 3108.05 | 0
8.2.7 | RELLENO COMPACTADO | 22.26 | M3 | 172.55 | 3840.96 | 3840.96 | 0
8.2.8 | BOTE DE MATERIAL | 1.8 | M3 | 146.17 | 263.11 | 263.11 | 0
8.2.9 | MANO DE OBRA | 6 | U | 44116.03 | 264696.18 | 264696.18 | 0
[6 empty] | 0 | 0
8.3 | DE ALCANTARILLA Ø4" EN ACERO L=8.00 M (INC. 2.00 M DE LOS LADOS) 2 U |  |  |  |  | 0 | 0
8.3.1 | REPLANTEO | 16 | M | 291.65 | 4666.4 | 4666.4 | 0
8.3.2 | SUM. TUB. 4" ACERO A-36 SCH 80 SIN COSTURA C/PROTECCION ANTICORROSIVA | 16 | M | 2443.96 | 39103.36 | 39103.36 | 0
8.3.3 | CODO 4" X 45' ACERO A-36 SCH 80 SIN COSTURA C/PROTECCION ANTICORROSIVA | 8 | U | 1007.56 | 8060.48 | 8060.48 | 0
8.3.4 | JUNTA MECANICA TIPO DRESSER Ø4" DE 150 PSI | 4 | U | 1559.86 | 6239.44 | 6239.44 | 0
8.3.5 | ANCLAJES P/ PIEZAS | 4 | U | 16766.93 | 67067.72 | 67067.72 | 0
8.3.6 | EXCAVACION MAT. CLASIFICADO | 7.92 | M3 | 130.81 | 1036.02 | 1036.02 | 0
8.3.7 | RELLENO COMPACTADO | 7.42 | M3 | 172.55 | 1280.32 | 1280.32 | 0
8.3.8 | BOTE DE MATERIAL | 0.6 | M3 | 146.17 | 87.7 | 87.7 | 0
8.3.9 | MANO DE OBRA | 2 | U | 22058.02 | 44116.04 | 44116.04 | 0
[6 empty] | 0 | 0
8.4 | DE ALCANTARILLA Ø4" EN ACERO L=6.00 M (INC. 2.00 M DE LOS LADOS) 1 U |  |  |  |  | 0 | 0
8.4.1 | REPLANTEO | 6 | M | 291.65 | 1749.9 | 1749.9 | 0
8.4.2 | SUM. TUB. 4" ACERO A-36 SCH 80 SIN COSTURA C/PROTECCION ANTICORROSIVA | 6 | M | 2443.96 | 14663.76 | 14663.76 | 0
8.4.3 | CODO 4" X 45' ACERO A-36 SCH 80 SIN COSTURA C/PROTECCION ANTICORROSIVA | 4 | U | 1007.56 | 4030.24 | 4030.24 | 0
8.4.4 | JUNTA MECANICA TIPO DRESSER Ø4" DE 150 PSI | 2 | U | 1559.86 | 3119.72 | 3119.72 | 0
8.4.5 | ANCLAJES H.S. | 2 | U | 16096.25 | 32192.5 | 32192.5 | 0
8.4.6 | EXCAVACION MAT. CLASIFICADO | 3.96 | M3 | 130.81 | 518.01 | 518.01 | 0
8.4.7 | RELLENO COMPACTADO | 3.71 | M3 | 172.55 | 640.16 | 640.16 | 0
8.4.8 | BOTE DE MATERIAL | 0.3 | M3 | 146.17 | 43.85 | 43.85 | 0
8.4.9 | MANO DE OBRA | 1 | U | 22058.02 | 22058.02 | 22058.02 | 0
[6 empty] | 0 | 0
8.5 | DE ALCANTARILLA Ø4" EN ACERO L=4.00 M (INC. 2.00 M DE LOS LADOS) 1 U |  |  |  |  | 0 | 0
8.5.1 | REPLANTEO | 4 | M | 291.65 | 1166.6 | 1166.6 | 0
8.5.2 | SUM. TUB. 4" ACERO A-36 SCH 80 SIN COSTURA C/PROTECCION ANTICORROSIVA | 4 | M | 2443.96 | 9775.84 | 9775.84 | 0
8.5.3 | CODO 4" X 45' ACERO A-36 SCH 80 SIN COSTURA C/PROTECCION ANTICORROSIVA | 4 | U | 1007.56 | 4030.24 | 4030.24 | 0
8.5.4 | JUNTA MECANICA TIPO DRESSER Ø4" DE 150 PSI | 2 | U | 1559.86 | 3119.72 | 3119.72 | 0
8.5.5 | ANCLAJES H.S. | 2 | U | 16096.25 | 32192.5 | 32192.5 | 0
8.5.6 | EXCAVACION MAT. CLASIFICADO | 3.96 | M3 | 130.81 | 518.01 | 518.01 | 0
8.5.7 | RELLENO COMPACTADO | 3.71 | M3 | 172.55 | 640.16 | 640.16 | 0
8.5.8 | BOTE DE MATERIAL | 0.3 | M3 | 146.17 | 43.85 | 43.85 | 0
8.5.9 | MANO DE OBRA | 1 | U | 22058.02 | 22058.02 | 22058.02 | 0
[6 empty] | 0 | 0
8.6 | DE PUENTE Ø4" EN ACERO L=6.00 M (INC. 2.00 M DE LOS LADOS) 1 U |  |  |  |  | 0 | 0
8.6.1 | REPLANTEO | 6 | M | 291.65 | 1749.9 | 1749.9 | 0
8.6.2 | SUM. TUB. 4" ACERO A-36 SCH 80 SIN COSTURA C/PROTECCION ANTICORROSIVA | 6 | M | 2443.96 | 14663.76 | 14663.76 | 0
8.6.3 | CODO 4" X 45' ACERO A-36 SCH 80 SIN COSTURA C/PROTECCION ANTICORROSIVA | 4 | U | 1007.56 | 4030.24 | 4030.24 | 0
8.6.4 | JUNTA MECANICA TIPO DRESSER Ø4" DE 150 PSI | 2 | U | 1559.86 | 3119.72 | 3119.72 | 0
8.6.5 | ANCLAJES H.S. | 2 | U | 16096.25 | 32192.5 | 32192.5 | 0
8.6.6 | ABRAZADERA DE 3/8¨ (INCLUYE TORNILLOS Y JUNTA DE GOMA, Y COLOCACION) | 4 | U | 6185.8 | 24743.2 | 24743.2 | 0
8.6.7 | PINTURA OXIDO ROJO | 4.8 | M2 | 262.02 | 1257.7 | 1257.7 | 0
8.6.8 | PINTURA MANTENIMIENTO | 4.8 | M2 | 366.88 | 1761.02 | 1761.02 | 0
8.6.9 | MANO DE OBRA | 1 | U | 31248.86 | 31248.86 | 31248.86 | 0
[6 empty] | 0 | 0
8.7 | DE ALCANTARILLA Ø3" EN ACERO L=6.00 M (INC. 2.00 M DE LOS LADOS)14 U |  |  |  |  | 0 | 0
8.7.1 | REPLANTEO | 84 | M | 291.65 | 24498.6 | 24498.6 | 0
8.7.2 | SUM. TUB. 3" ACERO A-36 SCH 80 SIN COSTURA C/PROTECCION ANTICORROSIVA | 84 | M | 1448.42 | 121667.28 | 121667.28 | 0
8.7.3 | CODO 3" X 45' ACERO A-36 SCH 80 SIN COSTURA C/PROTECCION ANTICORROSIVA | 56 | U | 209.99 | 11759.44 | 11759.44 | 0
8.7.4 | JUNTA MECANICA TIPO DRESSER Ø3" DE 150 PSI | 28 | U | 1411.73 | 39528.44 | 39528.44 | 0
8.7.5 | ANCLAJES P/ PIEZAS | 28 | U | 10730.83 | 300463.24 | 300463.24 | 0
8.7.6 | EXCAVACION MAT. CLASIFICADO | 55.44 | M3 | 130.81 | 7252.11 | 7252.11 | 0
8.7.7 | RELLENO COMPACTADO | 51.94 | M3 | 172.55 | 8962.25 | 8962.25 | 0
8.7.8 | BOTE DE MATERIAL | 4.2 | M3 | 146.17 | 613.91 | 613.91 | 0
8.7.9 | MANO DE OBRA | 14 | U | 22058.02 | 308812.28 | 308812.28 | 0
[6 empty] | 0 | 0
8.8 | DE PUENTE Ø3" EN ACERO L=20.00 M (INC. 2.00 M DE LOS LADOS) 1 U |  |  |  |  | 0 | 0
8.8.1 | REPLANTEO | 84 | M | 291.65 | 24498.6 | 24498.6 | 0
8.8.2 | SUM. TUB. 3" ACERO A-36 SCH 80 SIN COSTURA C/PROTECCION ANTICORROSIVA | 20 | M | 1448.42 | 28968.4 | 28968.4 | 0
8.8.3 | CODO 3" X 45' ACERO A-36 SCH 80 SIN COSTURA C/PROTECCION ANTICORROSIVA | 4 | U | 209.99 | 839.96 | 839.96 | 0
8.8.4 | JUNTA MECANICA TIPO DRESSER Ø3" DE 150 PSI | 2 | U | 1411.73 | 2823.46 | 2823.46 | 0
8.8.5 | ANCLAJES H.S. | 2 | U | 10730.83 | 21461.66 | 21461.66 | 0
8.8.6 | ABRAZADERA DE 3/8¨ (INCLUYE TORNILLOS Y JUNTA DE GOMA, Y COLOCACION) | 4 | U | 6185.8 | 24743.2 | 24743.2 | 0
8.8.7 | PINTURA OXIDO ROJO | 4.8 | M2 | 262.02 | 1257.7 | 1257.7 | 0
8.8.8 | PINTURA MANTENIMIENTO | 4.8 | M2 | 366.88 | 1761.02 | 1761.02 | 0
8.8.9 | MANO DE OBRA | 1 | U | 60659.54 | 60659.54 | 60659.54 | 0
[6 empty] | 0 | 0
9 | REGISTROS PARA VALVULAS |  |  |  |  | 0 | 0
9.1 | CONSTRUCCION DE REGISTRO PARA VALVULA 12" (2.10 X 2.10 X 1.60)M (INC. TAPA Ø 0.80 EN ACERO) (VER PLANO MRDB-004 R1) | 1 | U | 159397.26 | 159397.26 | 159397.26 | 0
[6 empty] | 0 | 0
10 | SUMINISTRO Y COLOCACION ACCESORIOS Y CAJA DE ACOMETIDA POLIETILENO URBANA |  |  |  |  | 0 | 0
10.1 | COLLARIN EN POLIETILENO Ø3" (ABRAZADERA) | 1712 | U | 215.75 | 369364 | 369364 | 0
10.2 | TUBERIA DE POLIETILENO DE ALTA DENSIDAD Ø1/2" INTERNO L=6.00M (PROMEDIO) | 10272 | ML | 26.69 | 274159.68 | 274159.68 | 0
10.3 | ADAPTADOR MACHO Ø1/2" ROSCADO A MANGUERA | 1712 | U | 84.42 | 144527.04 | 144527.04 | 0
10.4 | ADAPTADOR HEMBRA Ø1/2" ROSCADO A MANGUERA | 3424 | U | 109.56 | 375133.44 | 375133.44 | 0
10.5 | LLAVE DE PASO DE 1/2" | 1712 | U | 240.13 | 411102.56 | 411102.56 | 0
10.6 | VALVULA CHECK DE 1/2" BRONCE | 1712 | U | 403.02 | 689970.24 | 689970.24 | 0
10.7 | CAJA DE ACOMETIDA PLASTICA EN POLIETILENO 10" | 1712 | U | 1343.42 | 2299935.04 | 2299935.04 | 0
10.8 | TUBERIA 1/2" SCH 40 PVC LONGITUD PROMEDIO | 1712 | ML | 36.22 | 62008.64 | 62008.64 | 0
10.9 | ANCLAJES DE H.S. | 1712 | U | 342.69 | 586685.28 | 586685.28 | 0
10.1 | CEMENTO SOLVENTE Y TEFLON | 1712 | U | 25.3 | 43313.6 | 43313.6 | 0
10.11 | TAPON HEMBRA 1/2" PVC C/J.G. | 1712 | U | 27.83 | 47644.96 | 47644.96 | 0
10.12 | EXCAVACION Y TAPADO | 2568 | M3 | 816.13 | 2095821.84 | 2095821.84 | 0
10.13 | MANO DE OBRA PLOMERO | 1712 | U | 772.33 | 1322228.96 | 1322228.96 | 0
[6 empty] | 0 | 0
11 | PRUEBA HIDROSTATICA EN TUBERIAS DE: |  |  |  |  | 0 | 0
11.1 | Ø 12" PVC SDR - 26 C/J.G. | 2093.23 | M | 206.35 | 431938.01 | 431938.01 | 0
11.2 | Ø 8" PVC SDR - 26 C/J.G. | 1760.89 | M | 153.7 | 270648.79 | 270648.79 | 0
11.3 | Ø 6" ACERO SCH 40 SIN COSTURA C/ PROTECCION ANTICORROSIVA | 29.45 | M | 87.13 | 2565.98 | 2565.98 | 0
11.4 | Ø 6" PVC SDR - 26 C/J.G. | 2702.38 | M | 87.13 | 235458.37 | 235458.37 | 0
11.5 | Ø 4" PVC SDR - 26 C/J.G. | 14430.92 | M | 58.35 | 842044.18 | 842044.18 | 0
11.6 | Ø 3" PVC SDR - 26 C/J.G. | 13328.56 | M | 133.29 | 1776563.76 | 1776563.76 | 0
[6 empty] | 0 | 0
12 | SEÑALIZACION Y SEGURIDAD EN VIA | 33671.99 | M | 46.15 | 1553962.34 | 1553962.34 | 0
|  | 0 |  |  |  | 0 | 0
13 | ACHIQUE CON BOMBA 3" | 19 | HR | 442.74 | 8412.06 | 8412.06 | 0
[6 empty] | 0 | 0
14 | REPARACION DE SERVICIOS EXISTENTES |  |  |  |  | 0 | 0
14.1 | DEMOLICION DE ACERAS | 1779.15 | M2 | 190.08 | 338180.83 | 338180.83 | 0
14.2 | REPOSICION DE ACERAS | 1779.15 | M2 | 1445.88 | 2572437.4 | 2572437.4 | 0
14.3 | DEMOLICION DE CONTENES | 1779.15 | ML | 95.05 | 169108.21 | 169108.21 | 0
14.4 | REPOSICION DE CONTENES | 1779.15 | ML | 1147.69 | 2041912.66 | 2041912.66 | 0
14.5 | REPARACION ACOMETIDAS EXISTENTES DE 1/2" | 440 | U | 3461.98 | 1523271.2 | 1523271.2 | 0
14.6 | REPARACION TUBERIAS EXISTENTES 3" | 57 | U | 13258.02 | 755707.14 | 755707.14 | 0
14.7 | REPARACION TUBERIAS EXISTENTES 4" | 111 | U | 14436.22 | 1602420.42 | 1602420.42 | 0
[6 empty] | 0 | 0
15 | LIMPIEZA CONTINUA Y FINAL | 33998.5 | ML | 11.93 | 405602.11 | 405602.11 | 0
[6 empty] | 0 | 0
16 | ASFALTO (50% LONGITUD DE TUBERIAS N/ TODAS LAS CALLES ESTAN ASFALTADAS) |  |  |  |  | 0 | 0
16.1 | CORTE DE CARPETA ASFALTICA 2" | 34653.29 | ML | 63.33 | 2194592.86 | 2194592.86 | 0
16.2 | EXTRACCION DE CARPETA ASFALTICA 2" | 10915.79 | M2 | 33.69 | 367752.97 | 367752.97 | 0
16.3 | BOTE C/ CAMION DE CARPETA ASFALTICA 2" (INCLUYE ESPARCIMIENTO EN BOTADERO) | 654.95 | M2 | 211.95 | 138816.65 | 138816.65 | 0
16.4 | REPOSICION DE ASFALTO 2" (INCLUYE IMPRIMACION Y RIEGO ADHERENCIA) | 10915.79 | M2 | 1162.26 | 12686986.09 | 12686986.09 | 0
16.5 | TRANSPORTE ASFALTO D PROM 20 KM | 10915.79 | KM-M3 | 49.34 | 538585.08 | 538585.08 | 0
16.6 | SUMINISTRO MATERIAL DE BASE | 2619.79 | M3 | 1583.87 | 4149406.79 | 4149406.79 | 0
16.7 | RELLENO COMPACTADO C/COMPACTADOR MECANICO | 2183.15 | M3 | 172.55 | 376702.53 | 376702.53 | 0
[6 empty] | 0 | 0
| SUB-TOTAL C |  |  |  | 98082776.12 | 0 | -98082776.12
[6 empty] | 0 | 0
D | RED DE DISTRIBUCION EL CARRETON Y ZONAS ALEDAÑAS PLANTA DE TRATAMIENTO |  |  |  |  | 0 | 0
[6 empty] | 0 | 0
1 | REPLANTEO | 2948.17 | M | 15.17 | 44723.74 | 44723.74 | 0
[6 empty] | 0 | 0
2 | MOVIMIENTO DE TIERRA |  |  |  |  | 0 | 0
2.1 | EXCAVACION EN: |  |  |  |  | 0 | 0
2.1.1 | EXCAVACION EN ROCA C/ EQUIPO (INC EXTRACCION) | 739.29 | M3 | 976.63 | 722012.79 | 722012.79 | 0
2.1.2 | MATERIAL COMPACTO C/EQUIPO | 1725 | M3 | 123.6 | 213210 | 213210 | 0
2.1.3 | REGULARIZACION DE ZANJA | 2505.94 | M2 | 44.31 | 111038.2 | 111038.2 | 0
2.1.4 | ASIENTO DE ARENA (INCLUYE ACRREO INTERNO) | 208.1 | M3 | 1411.8 | 293795.58 | 293795.58 | 0
2.1.5 | SUMINISTRO MATERIAL DE MINA | 406.52 | M3 | 779.11 | 316723.8 | 316723.8 | 0
2.1.6 | RELLENO COMPACTADO C/COMPACTADOR MECANICO EN CAPAS DE 0.20 M | 2063.75 | M3 | 172.55 | 356100.06 | 356100.06 | 0
2.1.7 | BOTE DE MATERIAL CON CAMION D MIN =5 KM (INCLUYE ESPARCIMIENTO EN BOTADERO) | 862.94 | M3 | 146.17 | 126135.94 | 126135.94 | 0
[6 empty] | 0 | 0
3 | SUMINISTRO DE TUBERIA |  |  |  |  | 0 | 0
3.1 | TUBERIA Ø 10" PVC SDR - 26 C/J.G. | 1286.59 | M | 2874.91 | 3698830.46 | 3698830.46 | 0
3.2 | TUBERIA Ø 6" PVC SDR - 26 C/J.G. | 548.37 | M | 855.26 | 468998.93 | 468998.93 | 0
3.3 | TUBERIA Ø 4" PVC SDR - 26 C/J.G. | 992.2 | M | 389.87 | 386829.01 | 386829.01 | 0
3.4 | TUBERIA Ø 3" PVC SDR - 26 C/J.G. | 121 | M | 242.88 | 29388.48 | 29388.48 | 0
[6 empty] | 0 | 0
4 | COLOCACION DE TUBERIAS |  |  |  |  | 0 | 0
4.1 | TUBERIA Ø 10" PVC SDR - 26 C/J.G. | 1286.59 | M | 143.28 | 184342.62 | 184342.62 | 0
4.2 | TUBERIA Ø 6" PVC SDR - 26 C/J.G. | 548.37 | M | 133.94 | 73448.68 | 73448.68 | 0
4.3 | TUBERIA Ø 4" PVC SDR - 26 C/J.G. | 992.2 | M | 117.55 | 116633.11 | 116633.11 | 0
4.4 | TUBERIA Ø 3" PVC SDR - 26 C/J.G. | 121 | M | 96.85 | 11718.85 | 11718.85 | 0
[6 empty] | 0 | 0
5 | SUMINISTRO Y COLOCACION DE PIEZAS ESPECIALES |  |  |  |  | 0 | 0
5.1 | CODO 10" (DE 10º A 45º) ACERO A - 36 SCH 40 SIN COSTURA C/ PROTECCION ANTICORROSIVA | 1 | U | 12749.59 | 12749.59 | 12749.59 | 0
5.2 | CODO 10" (DE 50º A 90º) ACERO A - 36 SCH 40 SIN COSTURA C/ PROTECCION ANTICORROSIVA | 5 | U | 14660.23 | 73301.15 | 73301.15 | 0
5.3 | CODO DE 4" X 90º ACERO A-36 SCH 80 SIN COSTURA C/ PROTECCION ANTICORROSIVA | 1 | U | 5674.67 | 5674.67 | 5674.67 | 0
5.4 | CODO DE 4" X 45º ACERO A-36 SCH 80 SIN COSTURA C/ PROTECCION ANTICORROSIVA | 1 | U | 5629.22 | 5629.22 | 5629.22 | 0
5.5 | TEE 10" X 6" ACERO A-36 SCH 40 SIN COSTURA C/ PROTECCION ANTICORROSIVA | 2 | U | 19530.88 | 39061.76 | 39061.76 | 0
5.6 | TEE 10" X 4" ACERO A-36 SCH 40 SIN COSTURA C/ PROTECCION ANTICORROSIVA | 2 | U | 19650.02 | 39300.04 | 39300.04 | 0
5.7 | TEE 6"X6" ACERO A-36 SCH 40 SIN COSTURA C/ PROTECCION ANTICORROSIVA | 7 | U | 8410.3 | 58872.1 | 58872.1 | 0
5.8 | TEE 4" X 4" ACERO A-36 SCH 80 SIN COSTURA C/ PROTECCION ANTICORROSIVA | 3 | U | 7913.55 | 23740.65 | 23740.65 | 0
5.9 | TEE 4" X 3" ACERO A-36 SCH 80 SIN COSTURA C/ PROTECCION ANTICORROSIVA | 15 | U | 7159.26 | 107388.9 | 107388.9 | 0
5.1 | CRUZ 6" X 6" ACERO A-36 SCH 40 SIN COSTURA C/ PROTECCION ANTICORROSIVA | 1 | U | 13676.69 | 13676.69 | 13676.69 | 0
5.11 | REDUCCION 10" X 6" ACERO A-36 SCH 40 SIN COSTURA C/ PROTECCION ANTICORROSIVA | 1 | U | 10782.46 | 10782.46 | 10782.46 | 0
5.12 | REDUCCION 6" X 4" ACERO A-36 SCH 40 SIN COSTURA C/ PROTECCION ANTICORROSIVA | 5 | U | 5332.93 | 26664.65 | 26664.65 | 0
5.13 | JUNTA MECANICA TIPO DRESSER DE 10" DE 150 PSI | 38 | U | 3522.99 | 133873.62 | 133873.62 | 0
5.14 | JUNTA MECANICA TIPO DRESSER DE 6" DE 150 PSI | 15 | U | 2508.47 | 37627.05 | 37627.05 | 0
5.15 | JUNTA MECANICA TIPO DRESSER DE 4" DE 150 PSI | 5 | U | 1559.86 | 7799.3 | 7799.3 | 0
5.16 | MANO DE OBRA ADICIONAL EN EMPALMES (INCLUYE MOVIMIENTO DE TIERRA, CORTE TUBERIA EXISTENTE Y/O EXTRACCION DE PIEZA EXISTENTE) | 40 | U | 29818.3 | 1192732 | 1192732 | 0
[6 empty] | 0 | 0
6 | SUMINISTRO Y COLOCACION DE VALVULAS (VER DETALLES EN PLANOS) |  |  |  |  | 0 | 0
6.1 | DE COMPUERTA DE 10" H.F. PLATILLADA COMPLETA (INCLUYE: CUERPO DE LA VALVULA, JUNTA DE GOMA, TORNILLOS, NIPLES, MOVIMIENTO DE TIERRA Y MANO DE OBRA) | 6 | U | 147080 | 882480 | 882480 | 0
6.2 | DE COMPUERTA DE 6" H.F. PLATILLADA COMPLETA (INCLUYE: CUERPO DE LA VALVULA, JUNTA DE GOMA, TORNILLOS, NIPLES, MOVIMIENTO DE TIERRA Y MANO DE OBRA) | 5 | U | 41032.24 | 205161.2 | 205161.2 | 0
6.3 | DE COMPUERTA DE 4" H.F. ROSCADA COMPLETA (INCLUYE: CUERPO DE LA VALVULA, JUNTA DE GOMA, TORNILLOS, NIPLES, MOVIMIENTO DE TIERRA Y MANO DE OBRA) | 4 | U | 14377.91 | 57511.64 | 57511.64 | 0
6.4 | CAJA TELESCOPICA PARA VALVULA 3", 4", 6" Y 8" | 23 | U | 7304.14 | 167995.22 | 167995.22 | 0
[6 empty] | 0 | 0
7 | ANCLAJES PARA PIEZAS ESPECIALES |  |  |  |  | 0 | 0
7.1 | HORMIGON SIMPLE 210 KG/CM2 | 12.78 | M3 | 13413.54 | 171425.04 | 171425.04 | 0
[6 empty] | 0 | 0
8 | CRUCES |  |  |  |  | 0 | 0
8.1 | DE PUENTE Ø10" EN ACERO L=15.00 M (INC. 2.00 M DE LOS LADOS) 2 U |  |  |  |  | 0 | 0
8.1.1 | REPLANTEO | 6 | M | 291.65 | 1749.9 | 1749.9 | 0
8.1.2 | SUM. TUB. 10" ACERO A-36 SCH 40 SIN COSTURA C/ PROTECCION ANTICORROSIVA | 30 | M | 5934.14 | 178024.2 | 178024.2 | 0
8.1.3 | CODO 10" X 45' ACERO A.36 SCH 40 SIN COSTURA C/ PROTECCION ANTICORROSIVA | 8 | U | 3283.91 | 26271.28 | 26271.28 | 0
8.1.4 | JUNTA MECANICA DE 10" (TIPO DRESSER) | 4 | U | 3522.99 | 14091.96 | 14091.96 | 0
8.1.5 | ANCLAJES H.S. | 4 | U | 16096.25 | 64385 | 64385 | 0
8.1.6 | ABRAZADERA DE 3/8¨ (INCLUYE TORNILLOS Y JUNTA DE GOMA, Y COLOCACION) | 8 | U | 6185.8 | 49486.4 | 49486.4 | 0
8.1.7 | PINTURA OXIDO ROJO | 9.6 | M2 | 262.02 | 2515.39 | 2515.39 | 0
8.1.8 | PINTURA MANTENIMIENTO | 9.6 | M2 | 366.88 | 3522.05 | 3522.05 | 0
8.1.9 | MANO DE OBRA | 2 | U | 55145.04 | 110290.08 | 110290.08 | 0
[6 empty] | 0 | 0
8.2 | DE PUENTE Ø6" EN ACERO L=15.00 M (INC. 2.00 M DE LOS LADOS) 1 U |  |  |  |  | 0 | 0
8.2.1 | REPLANTEO | 6 | M | 291.65 | 1749.9 | 1749.9 | 0
8.2.2 | SUM. TUB. 6" ACERO A-36 SCH 40 SIN COSTURA C/ PROTECCION ANTICORROSIVA | 15 | M | 2740.12 | 41101.8 | 41101.8 | 0
8.2.3 | CODO 6" X 45' ACERO A-36 SCH 40 SIN COSTURA C/ PROTECCION ANTICORROSIVA | 4 | U | 962.66 | 3850.64 | 3850.64 | 0
8.2.4 | JUNTA MECANICA DE 6" (TIPO DRESSER) | 2 | U | 2508.47 | 5016.94 | 5016.94 | 0
8.2.5 | ANCLAJES H.S. | 2 | U | 13413.54 | 26827.08 | 26827.08 | 0
8.2.6 | ABRAZADERA DE 3/8¨ (INCLUYE TORNILLOS Y JUNTA DE GOMA, Y COLOCACION) | 4 | U | 6185.8 | 24743.2 | 24743.2 | 0
8.2.7 | PINTURA OXIDO ROJO | 4 | M2 | 262.02 | 1048.08 | 1048.08 | 0
8.2.8 | PINTURA MANTENIMIENTO | 4.8 | M2 | 366.88 | 1761.02 | 1761.02 | 0
8.2.9 | MANO DE OBRA | 1 | U | 40439.7 | 40439.7 | 40439.7 | 0
[6 empty] | 0 | 0
9 | SUMINISTRO Y COLOCACION ACCESORIOS Y CAJA DE ACOMETIDA POLIETILENO URBANA ( 450 U) |  |  |  |  | 0 | 0
9.1 | COLLARIN EN POLIETILENO Ø3" (ABRAZADERA) | 450 | U | 215.75 | 97087.5 | 97087.5 | 0
9.2 | TUBERIA DE POLIETILENO DE ALTA DENSIDAD Ø1/2" INTERNO L=6.00M (PROMEDIO) | 2970 | ML | 26.69 | 79269.3 | 79269.3 | 0
9.3 | ADAPTADOR MACHO Ø1/2" ROSCADO A MANGUERA | 990 | U | 84.42 | 83575.8 | 83575.8 | 0
9.4 | ADAPTADOR HEMBRA Ø1/2" ROSCADO A MANGUERA | 450 | U | 109.56 | 49302 | 49302 | 0
9.5 | LLAVE DE PASO DE 1/2" | 450 | U | 240.13 | 108058.5 | 108058.5 | 0
9.6 | VALVULA CHECK DE 1/2" BRONCE | 450 | U | 403.02 | 181359 | 181359 | 0
9.7 | CAJA DE ACOMETIDA PLASTICA EN POLIETILENO 10" | 450 | U | 1343.42 | 604539 | 604539 | 0
9.8 | TUBERIA 1/2" SCH 40 PVC LONGITUD PROMEDIO | 450 | ML | 36.22 | 16299 | 16299 | 0
9.9 | ANCLAJES DE H.S. | 450 | U | 342.69 | 154210.5 | 154210.5 | 0
9.1 | CEMENTO SOLVENTE Y TEFLON | 450 | U | 25.3 | 11385 | 11385 | 0
9.11 | TAPON HEMBRA 1/2" PVC C/J.G. | 450 | U | 27.83 | 12523.5 | 12523.5 | 0
9.12 | EXCAVACION Y TAPADO | 742.5 | M3 | 816.13 | 605976.53 | 605976.53 | 0
9.13 | MANO DE OBRA PLOMERO | 450 | U | 772.33 | 347548.5 | 347548.5 | 0
[6 empty] | 0 | 0
10 | PRUEBA HIDROSTATICA EN TUBERIAS DE: |  |  |  |  | 0 | 0
10.1 | Ø 10" PVC SDR - 26 C/J.G. | 1286.59 | M | 153.7 | 197748.88 | 197748.88 | 0
10.2 | Ø 6" PVC SDR - 26 C/J.G. | 548.37 | M | 87.13 | 47779.48 | 47779.48 | 0
10.3 | Ø 4" PVC SDR - 26 C/J.G. | 992.2 | M | 58.35 | 57894.87 | 57894.87 | 0
10.4 | Ø 3" PVC SDR - 26 C/J.G. | 121 | M | 44.43 | 5376.03 | 5376.03 | 0
|  | 0 |  |  |  | 0 | 0
11 | SEÑALIZACION Y SEGURIDAD EN VIA | 2948.17 | M | 46.15 | 136058.05 | 136058.05 | 0
[6 empty] | 0 | 0
12 | ACHIQUE CON BOMBA 3" | 176 | HR | 442.74 | 77922.24 | 77922.24 | 0
[6 empty] | 0 | 0
13 | REPARACION DE SERVICIOS EXISTENTES |  |  |  |  | 0 | 0
13.1 | REPARACION ACOMETIDAS EXISTENTES DE 1/2" | 220 | U | 3461.98 | 761635.6 | 761635.6 | 0
13.2 | REPARACION TUBERIAS EXISTENTES 3" | 27 | U | 13258.02 | 357966.54 | 357966.54 | 0
13.3 | REPARACION TUBERIAS EXISTENTES 4" | 55 | U | 14436.22 | 793992.1 | 793992.1 | 0
[6 empty] | 0 | 0
14 | LIMPIEZA CONTINUA Y FINAL | 3242.99 | ML | 119.33 | 386986 | 386986 | 0
[6 empty] | 0 | 0
| SUB-TOTAL D |  |  |  | 16198745.74 | 0 | -16198745.74
[6 empty] | 0 | 0
E | ACONDICIONAMIENTO DEPOSITOS REGULADORES EXISTENTES |  |  |  |  | 0 | 0
[6 empty] | 0 | 0
1 | DEPOSITO REGULADOR EN NIZAO |  |  |  |  | 0 | 0
1.1 | PRELIMINARES |  |  |  |  | 0 | 0
1.1.1 | LIMPIEZA GENERAL | 397.38 | M2 | 119.33 | 47419.36 | 47419.36 | 0
[6 empty] | 0 | 0
1.2 | SUMINISTRO Y COLOCACION DE: |  |  |  |  | 0 | 0
1.2.1 | ACONDICIONAMIENTO DE AREA CON GRAVILLA E=5 CM | 397.38 | M2 | 76.86 | 30542.63 | 30542.63 | 0
[6 empty] | 0 | 0
1.3 | SUMINISTRO E INSTALACION ELECTRIFICACION PRIMARIA |  |  |  |  | 0 | 0
1.3.1 | POSTE DE HORMIGON PRETENSADO 35 PIES, PARA DETALLES DE ACERO VER EN NORMA (BID, TD-CONS-SAN) NORMA DE DISTRIBUCION MEDIA TENSION AEREA (INC. MOVIMIENTO DE TIERRA) | 20 | U | 48613.16 | 972263.2 | 972263.2 | 0
1.3.2 | CONDUCTOR AAA/C # 2/0 | 6556 | PIE | 37.66 | 246898.96 | 246898.96 | 0
1.3.3 | ESTRUCTURA MT- 101 | 7 | U | 4029.73 | 28208.11 | 28208.11 | 0
1.3.4 | ESTRUCTURA MT-102 | 11 | U | 6882.02 | 75702.22 | 75702.22 | 0
1.3.5 | ESTRUCTURA MT-103 | 1 | U | 3915.63 | 3915.63 | 3915.63 | 0
1.3.6 | ESTRUCTURA TR-105/ 15 KVA | 1 | U | 71364.6 | 71364.6 | 71364.6 | 0
1.3.7 | ESTRUCTURA MT-106 | 1 | U | 11258.61 | 11258.61 | 11258.61 | 0
1.3.8 | ESTRUCTURA HA- 100B | 15 | U | 5670.37 | 85055.55 | 85055.55 | 0
1.3.9 | ATERRIZAJE DE POSTE | 10 | U | 5617.89 | 56178.9 | 56178.9 | 0
[6 empty] | 0 | 0
1.4 | SUMINISTRO E INSTALACION ELECTRIFICACION SECUNDARIA. |  |  |  |  | 0 | 0
1.4.1 | ALIMENTADOR ELECTRICO DESDE TRANSFORMADOR EN POSTE HASTA PANEL DE DISTRIBUCION EN GARITA DE VIGILANTE, FORMADO POR: 3 CONDUCTORES THW #4, TUBERIA IMC DE 11/2", TUBERIA PVC DE 11/2" (INCLUYE MAIN BREAKER Y PANEL DE BREAKER SEGÚN PLANOS) | 49.5 | PIE | 639.86 | 31673.07 | 31673.07 | 0
1.4.2 | ALIMENTADOR ELECTRICO DESDE PANEL DE DISTRIBUCION EN GARITA DE VIGILANTE, HASTA LAMPARAS EXTERIORES EN POSTE FORMADO POR: 2 CONDUCTORES THW #10 , TUBERIA PVC DE 11/2", | 132 | PIE | 90.75 | 11979 | 11979 | 0
1.4.3 | EXCAVACCION ZANJA DE 0.4 X0.6 X 120 M P/ CONDUCTORES DE LAMPARAS | 31.68 | M3 | 581.87 | 18433.64 | 18433.64 | 0
1.4.4 | ESTRUCTURA AP-103 | 4 | U | 13928.37 | 55713.48 | 55713.48 | 0
1.4.5 | POSTE DE HORMIGON ARMADO 30' , 300 DAM (INC. MOVIMIENTO DE TIERRA) | 3 | U | 41767.63 | 125302.89 | 125302.89 | 0
[6 empty] | 0 | 0
2 | DEPOSITO REGULADOR EN LAS CALDERAS |  |  |  |  | 0 | 0
2.1 | PRELIMINARES |  |  |  |  | 0 | 0
2.1.1 | LIMPIEZA GENERAL | 317.6 | M2 | 119.33 | 37899.21 | 37899.21 | 0
[6 empty] | 0 | 0
2.2 | SUMINISTRO Y COLOCACION DE: |  |  |  |  | 0 | 0
2.2.1 | SUMINISTRO Y COLOCACION TAPAS ALUMINIO PARA REGISTRO 0.80 X 0.80 | 3 | U | 12268.36 | 36805.08 | 36805.08 | 0
2.2.2 | ACONDICIONAMIENTO DE AREA CON GRAVILLA E=5 CM | 317.6 | M2 | 76.86 | 24410.74 | 24410.74 | 0
[6 empty] | 0 | 0
2.3 | VERJA PERIMETRAL |  |  |  |  | 0 | 0
2.3.1 | DEMOLICION Y RETIRO DE VERJA EXISTENTE | 81.62 | M | 383.2 | 31276.78 | 31276.78 | 0
2.3.2 | VERJA PERIMETRAL CON BLOQUES 6" VIOLINADO Y MALLA CICLONICA (INC. COLUMNAS) | 75.02 | M | 3679.33 | 276023.34 | 276023.34 | 0
2.3.3 | PUERTA MALLA CICLONICA L=6.00M | 1 | U | 31700.62 | 31700.62 | 31700.62 | 0
[6 empty] | 0 | 0
2.4 | SUMINISTRO E INSTALACION ELECTRIFICACION PRIMARIA |  |  |  |  | 0 | 0
2.4.1 | POSTE DE HORMIGON PRETENSADO 35 PIES, PARA DETALLES DE ACERO VER EN NORMA (BID, TD-CONS-SAN) NORMA DE DISTRIBUCION MEDIA TENSION AEREA (INC. MOVIMIENTO DE TIERRA) | 1 | U | 48613.16 | 48613.16 | 48613.16 | 0
2.4.2 | CONDUCTOR AAA/C # 2/0 | 286 | PIE | 37.66 | 10770.76 | 10770.76 | 0
2.4.3 | ESTRUCTURA TR-105/MT-105 | 1 | U | 71364.6 | 71364.6 | 71364.6 | 0
2.4.4 | ESTRUCTURA MT-105 | 1 | U | 4508.93 | 4508.93 | 4508.93 | 0
2.4.5 | ESTRUCTURA HA- 100B | 2 | U | 5670.37 | 11340.74 | 11340.74 | 0
2.4.6 | ATERRIZAJE DE POSTE | 2 | U | 5617.89 | 11235.78 | 11235.78 | 0
[6 empty] | 0 | 0
2.5 | SUMINISTRO E INSTALACION ELECTRIFICACION SECUNDARIA. |  |  |  |  | 0 | 0
2.5.1 | ALIMENTADOR ELECTRICO DESDE TRANSFORMADOR EN POSTE HASTA PANEL DE DISTRIBUCION EN GARITA DE VIGILANTE, FORMADO POR: 3 CONDUCTORES THW #4, TUBERIA IMC DE 11/2", TUBERIA PVC DE 11/2" (INCLUYE MAIN BREAKER Y PANEL DE BREAKER SEGÚN PLANOS) | 50 | PIE | 639.86 | 31993 | 31993 | 0
2.5.2 | ALIMENTADOR ELECTRICO DESDE PANEL DE DISTRIBUCION EN GARITA DE VIGILANTE, HASTA LAMPARAS EXTERIORES EN POSTE FORMADO POR: 2 CONDUCTORES THW #10 , TUBERIA PVC DE 11/2", | 198 | PIE | 90.75 | 17968.5 | 17968.5 | 0
2.5.3 | EXCAVACCION ZANJA DE 0.4 X0.6 X 180 M P/ CONDUCTORES DE LAMPARAS | 48 | M3 | 581.87 | 27929.76 | 27929.76 | 0
2.5.4 | ESTRUCTURA AP-103 | 4 | U | 13928.37 | 55713.48 | 55713.48 | 0
2.5.5 | POSTE DE HORMIGON ARMADO 30' , 300 DAM (INC. MOVIMIENTO DE TIERRA) | 3 | U | 41767.63 | 125302.89 | 125302.89 | 0
[6 empty] | 0 | 0
3 | DEPOSITOS REGULADORES EN BANI |  |  |  |  | 0 | 0
3.1 | PRELIMINARES |  |  |  |  | 0 | 0
3.1.1 | LIMPIEZA GENERAL (DESYERBE) | 543.62 | M2 | 119.33 | 64870.17 | 64870.17 | 0
[6 empty] | 0 | 0
3.2 | SUMINISTRO Y COLOCACION DE: |  |  |  |  | 0 | 0
3.2.1 | ACONDICIONAMIENTO DE AREA E=5 CM | 220 | M2 | 76.86 | 16909.2 | 16909.2 | 0
[6 empty] | 0 | 0
3.3 | SUMINISTRO E INSTALACION ELECTRIFICACION PRIMARIA. |  |  |  |  | 0 | 0
3.3.1 | POSTE DE HORMIGON PRETENSADO 35 PIES, PARA DETALLES DE ACERO VER EN NORMA (BID, TD-CONS-SAN) NORMA DE DISTRIBUCION MEDIA TENSION AEREA (INC. MOVIMIENTO DE TIERRA) | 2 | U | 48613.16 | 97226.32 | 97226.32 | 0
3.3.2 | CONDUCTOR AAA/C # 2/0 | 220 | PIE | 37.66 | 8285.2 | 8285.2 | 0
3.3.3 | ESTRUCTURA TR-105/ 15 KVA | 1 | U | 71364.6 | 71364.6 | 71364.6 | 0
3.3.4 | ESTRUCTURA MT-105 | 2 | U | 4508.93 | 9017.86 | 9017.86 | 0
3.3.5 | ESTRUCTURA HA- 100B | 2 | U | 5670.37 | 11340.74 | 11340.74 | 0
3.3.6 | ATERRIZAJE DE POSTE | 2 | U | 5617.89 | 11235.78 | 11235.78 | 0
[6 empty] | 0 | 0
3.4 | SUMINISTRO E INSTALACION ELECTRIFICACION SECUNDARIA. |  |  |  |  | 0 | 0
3.4.1 | ALIMENTADOR ELECTRICO DESDE TRANSFORMADOR EN POSTE HASTA PANEL DE DISTRIBUCION EN GARITA DE VIGILANTE, FORMADO POR: 3 CONDUCTORES THW #4, TUBERIA IMC DE 11/2", TUBERIA PVC DE 11/2" (INCLUYE MAIN BREAKER Y PANEL DE BREAKER SEGÚN PLANOS) | 49.5 | PIE | 639.86 | 31673.07 | 31673.07 | 0
3.4.2 | ALIMENTADOR ELECTRICO DESDE PANEL DE DISTRIBUCION EN GARITA DE VIGILANTE, HASTA LAMPARAS EXTERIORES EN POSTE FORMADO POR: 2 CONDUCTORES THW #10 , TUBERIA PVC DE 11/2", | 242 | PIE | 90.75 | 21961.5 | 21961.5 | 0
3.4.3 | EXCAVACCION ZANJA DE 0.4 X0.6 X 220 M P/ CONDUCTORES DE LAMPARAS | 58.08 | M3 | 581.87 | 33795.01 | 33795.01 | 0
3.4.4 | ESTRUCTURA AP-103 | 6 | U | 13928.37 | 83570.22 | 83570.22 | 0
3.4.5 | POSTE DE HORMIGON ARMADO 30' , 300 DAM (INC. MOVIMIENTO DE TIERRA) | 5 | U | 41767.63 | 208838.15 | 208838.15 | 0
[6 empty] | 0 | 0
4 | DEPOSITO REGULADOR EN LAS SALINAS |  |  |  |  | 0 | 0
4.1 | PRELIMINARES |  |  |  |  | 0 | 0
4.1.1 | LIMPIEZA GENERAL | 254.32 | M2 | 119.33 | 30348.01 | 30348.01 | 0
[6 empty] | 0 | 0
4.2 | (SUMINISTRO Y COLOCACION DE:) |  |  |  |  | 0 | 0
4.2.1 | TUBERIA 6" ACERO A-36 SCH-40 SIN COSTURA C/ PROTECCION ANTICORROSIVA | 6.03 | M | 3296.22 | 19876.21 | 19876.21 | 0
4.2.2 | CODO 6 X 90 ACERO A-36 SCH-40 SIN COSTURA C/ PROTECCION ANTICORROSIVA | 1 | U | 6509.23 | 6509.23 | 6509.23 | 0
4.2.3 | CRUZ 6 X 6 ACERO A-36 SCH-40 SIN C/ PROTECCION ANTICORROSIVA | 1 | U | 13676.69 | 13676.69 | 13676.69 | 0
4.2.4 | ACONDICIONAMIENTO DE AREA CON GRAVILLA E=5 CM | 254.32 | M2 | 76.86 | 19547.04 | 19547.04 | 0
[6 empty] | 0 | 0
4.3 | SUMINISTRO E INSTALACION ELECTRIFICACION PRIMARIA. |  |  |  |  | 0 | 0
4.3.1 | POSTE DE HORMIGON PRETENSADO 35 PIES, PARA DETALLES DE ACERO VER EN NORMA (BID, TD-CONS-SAN) NORMA DE DISTRIBUCION MEDIA TENSION AEREA (INC. MOVIMIENTO DE TIERRA) | 1 | U | 48613.16 | 48613.16 | 48613.16 | 0
4.3.2 | CONDUCTOR AAA/C # 2/0 | 286 | PIE | 37.66 | 10770.76 | 10770.76 | 0
4.3.3 | ESTRUCTURA TR-105/ 15 KVA | 1 | U | 71364.6 | 71364.6 | 71364.6 | 0
4.3.4 | ESTRUCTURA MT-105 | 1 | U | 4508.93 | 4508.93 | 4508.93 | 0
4.3.5 | ESTRUCTURA HA- 100B | 2 | U | 5670.37 | 11340.74 | 11340.74 | 0
4.3.6 | ATERRIZAJE DE POSTE | 2 | U | 5617.89 | 11235.78 | 11235.78 | 0
[6 empty] | 0 | 0
4.4 | ELECTRIFICACION SECUNDARIA |  |  |  |  | 0 | 0
4.4.1 | ALIMENTADOR ELECTRICO DESDE TRANSFORMADOR EN POSTE HASTA PANEL DE DISTRIBUCION EN GARITA DE VIGILANTE, FORMADO POR: 3 CONDUCTORES THW #4, TUBERIA IMC DE 11/2", TUBERIA PVC DE 11/2" (INCLUYE MAIN BREAKER Y PANEL DE BREAKER SEGÚN PLANOS) | 49.5 | PIE | 639.86 | 31673.07 | 31673.07 | 0
4.4.2 | ALIMENTADOR ELECTRICO DESDE PANEL DE DISTRIBUCION EN GARITA DE VIGILANTE, HASTA LAMPARAS EXTERIORES EN POSTE FORMADO POR: 2 CONDUCTORES THW #10 , TUBERIA PVC DE 11/2", | 55 | PIE | 90.75 | 4991.25 | 4991.25 | 0
4.4.3 | EXCAVACCION ZANJA DE 0.4 X0.6 X 50 M P/ CONDUCTORES DE LAMPARAS | 10.56 | M3 | 581.87 | 6144.55 | 6144.55 | 0
4.4.4 | ESTRUCTURA AP-103 | 2 | U | 13928.37 | 27856.74 | 27856.74 | 0
4.4.5 | SUMINISTRO E INSTALACION POSTE DE HORMIGON ARMADO 30' , 300 DAM (INC. MOVIMIENTO DE TIERRA) | 1 | U | 41767.63 | 41767.63 | 41767.63 | 0
[6 empty] | 0 | 0
5 | DEPOSITO REGULADOR BOCA CANASTA |  |  |  |  | 0 | 0
5.1 | PRELIMINARES |  |  |  |  | 0 | 0
5.1.1 | LIMPIEZA GENERAL | 315.83 | M2 | 119.33 | 37687.99 | 37687.99 | 0
[6 empty] | 0 | 0
5.2 | SUMINISTRO Y COLOCACION DE: |  |  |  |  | 0 | 0
5.2.1 | TUBERIA 6" ACERO A-36 SCH-40 SIN COSTURA C/ PROTECCION ANTICORROSIVA | 14.3 | M | 3296.22 | 47135.95 | 47135.95 | 0
5.2.2 | TEE 6 X 6 ACERO A-36 SCH-40 SIN COSTURA C/ PROTECCION ANTICORROSIVA | 1 | U | 8410.3 | 8410.3 | 8410.3 | 0
5.2.3 | ACONDICIONAMIENTO DE AREA CON GRAVILLA E=5 CM | 315.83 | M2 | 76.86 | 24274.69 | 24274.69 | 0
[6 empty] | 0 | 0
5.3 | VERJA PERIMETRAL |  |  |  |  | 0 | 0
5.3.1 | DEMOLICION Y RETIRO DE VERJA EXISTENTE | 83.82 | M | 383.2 | 32119.82 | 32119.82 | 0
5.3.2 | VERJA PERIMETRAL CON BLOQUES 6" VIOLINADO Y MALLA CICLONICA (INC. COLUMNAS) | 77.22 | M | 3679.33 | 284117.86 | 284117.86 | 0
5.3.3 | PUERTA MALLA CICLONICA L=6.00M | 1 | U | 31624.73 | 31624.73 | 31624.73 | 0
[6 empty] | 0 | 0
5.4 | SUMINISTRO E INSTALACION ELECTRIFICACION SECUNDARIA |  |  |  |  | 0 | 0
5.4.1 | ALIMENTADOR ELECTRICO DESDE CASETA DE ARRANCADORES EN POSTE HASTA PANEL DE DISTRIBUCION EN GARITA DE VIGILANTE, FORMADO POR: 3 CONDUCTORES THW #4, TUBERIA IMC DE 11/2", TUBERIA PVC DE 11/2" (INCLUYE MAIN BREAKER Y PANEL DE BREAKER SEGÚN PLANOS) | 33 | PIE | 639.63 | 21107.79 | 21107.79 | 0
5.4.2 | ALIMENTADOR ELECTRICO DESDE PANEL DE DISTRIBUCION EN GARITA DE VIGILANTE, HASTA LAMPARAS EXTERIORES EN POSTE FORMADO POR: 2 CONDUCTORES THW #10 , TUBERIA PVC DE 11/2", | 165 | PIE | 90.75 | 14973.75 | 14973.75 | 0
5.4.3 | EXCAVACCION ZANJA DE 0.4 X0.6 X 150 M P/ CONDUCTORES DE LAMPARAS | 39.6 | M3 | 581.87 | 23042.05 | 23042.05 | 0
5.4.4 | ESTRUCTURA AP-103 | 9 | U | 13928.37 | 125355.33 | 125355.33 | 0
5.4.5 | POSTE DE HORMIGON ARMADO 30' , 300 DAM (INC. MOVIMIENTO DE TIERRA) | 7 | U | 41767.63 | 292373.41 | 292373.41 | 0
5.4.6 | TRANSFORMADOR SECO DE 5 KVA,480/120-240V | 1 | U | 36509.47 | 36509.47 | 36509.47 | 0
[6 empty] | 0 | 0
6 | DEPOSITO REGULADOR MATANZA I |  |  |  |  | 0 | 0
6.1 | PRELIMINARES |  |  |  |  | 0 | 0
6.1.1 | LIMPIEZA GENERAL | 260.34 | M2 | 119.33 | 31066.37 | 31066.37 | 0
[6 empty] | 0 | 0
6.2 | SUMINISTRO Y COLOCACION DE: |  |  |  |  | 0 | 0
6.2.1 | TUBERIA 6" ACERO A-36 SCH-40 SIN COSTURA C/PROTECCION ANTICORROSIVA | 12.1 | M | 3296.22 | 39884.26 | 39884.26 | 0
6.2.2 | ACONDICIONAMIENTO DE AREA CON GRAVILLA E=5 CM | 260.34 | M2 | 76.86 | 20009.73 | 20009.73 | 0
6.2.3 | SUMINISTRO Y COLOCACION TAPAS ALUMINIO PARA REGISTRO 0.80 X 0.80 | 3 | U | 12268.36 | 36805.08 | 36805.08 | 0
[6 empty] | 0 | 0
6.3 | SUMINISTRO E INSTALACION ELECTRIFICACION PRIMARIA |  |  |  |  | 0 | 0
6.3.1 | POSTE DE HORMIGON PRETENSADO 35 PIES, PARA DETALLES DE ACERO VER EN NORMA (BID, TD-CONS-SAN) NORMA DE DISTRIBUCION MEDIA TENSION AEREA (INC. MOVIMIENTO DE TIERRA) | 5 | U | 48613.16 | 243065.8 | 243065.8 | 0
6.3.2 | CONDUCTOR AAA/C # 2/0 | 1265 | PIE | 37.66 | 47639.9 | 47639.9 | 0
6.3.3 | ESTRUCTURA MT- 101 | 1 | U | 4029.73 | 4029.73 | 4029.73 | 0
6.3.4 | ESTRUCTURA MT-106 | 1 | U | 11258.61 | 11258.61 | 11258.61 | 0
6.3.5 | ESTRUCTURA TR-105/ 15 KVA/ MT-105 | 1 | U | 71364.6 | 71364.6 | 71364.6 | 0
6.3.6 | ESTRUCTURA MT-105 | 4 | U | 4508.93 | 18035.72 | 18035.72 | 0
6.3.7 | ESTRUCTURA HA- 100B | 5 | U | 5670.37 | 28351.85 | 28351.85 | 0
6.3.8 | ATERRIZAJE DE POSTE | 4 | U | 5617.89 | 22471.56 | 22471.56 | 0
[6 empty] | 0 | 0
6.4 | SUMINISTRO E INSTALACION ELECTRIFICACION SECUNDARIA |  |  |  |  | 0 | 0
6.4.1 | ALIMENTADOR ELECTRICO DESDE TRANSFORMADOR EN POSTE HASTA PANEL DE DISTRIBUCION EN GARITA DE VIGILANTE, FORMADO POR: 3 CONDUCTORES THW #4, TUBERIA IMC DE 11/2", TUBERIA PVC DE 11/2" (INCLUYE MAIN BREAKER Y PANEL DE BREAKER SEGÚN PLANOS) | 49.5 | PIE | 639.63 | 31661.69 | 31661.69 | 0
6.4.2 | ALIMENTADOR ELECTRICO DESDE PANEL DE DISTRIBUCION EN GARITA DE VIGILANTE, HASTA LAMPARAS EXTERIORES EN POSTE FORMADO POR: 2 CONDUCTORES THW #10 , TUBERIA PVC DE 11/2", | 242 | PIE | 90.75 | 21961.5 | 21961.5 | 0
6.4.3 | EXCAVACCION ZANJA DE 0.4 X0.6 X 180 M P/ CONDUCTORES DE LAMPARAS | 47.52 | M3 | 581.87 | 27650.46 | 27650.46 | 0
6.4.4 | ESTRUCTURA AP-103 | 4 | U | 13928.37 | 55713.48 | 55713.48 | 0
6.4.5 | POSTE DE HORMIGON ARMADO 30' , 300 DAM (INC. MOVIMIENTO DE TIERRA) | 4 | U | 41767.63 | 167070.52 | 167070.52 | 0
[6 empty] | 0 | 0
7 | DEPOSITOS REGULADORES EN SOMBRERO - EL LLANO |  |  |  |  | 0 | 0
7.1 | PRELIMINARES |  |  |  |  | 0 | 0
7.1.1 | LIMPIEZA GENERAL | 1121.02 | M2 | 119.33 | 133771.32 | 133771.32 | 0
[6 empty] | 0 | 0
7.2 | SUMINISTRO Y COLOCACION DE: |  |  |  |  | 0 | 0
7.2.1 | TUBERIA 12" ACERO A-36 SCH 40 SIN COSTURA C/ PROTECCION ANTICORROSIVA | 42.2 | M | 7486.1 | 315913.42 | 315913.42 | 0
7.2.2 | CODO 12 X 90 ACERO A-36 SCH 40 C/ PROTECCION ANTICORROSIVA | 1 | U | 15385.35 | 15385.35 | 15385.35 | 0
7.2.3 | CODO 12 X 45 ACERO A-36 SCH 40 SIN COSTURA C/ PROTECCION ANTICORROSIVA | 1 | U | 13230.16 | 13230.16 | 13230.16 | 0
7.2.4 | TEE 12 X 12 ACERO SCH 40 C/ PROTECCION ANTICORROSIVA | 1 | U | 24370.93 | 24370.93 | 24370.93 | 0
7.2.5 | ACONDICIONAMIENTO DE AREA CON GRAVILLA E=5 CM | 1121.02 | M2 | 76.86 | 86161.6 | 86161.6 | 0
[6 empty] | 0 | 0
7.3 | SUMINISTRO E INSTALACION ELECTRIFICACION PRIMARIA |  |  |  |  | 0 | 0
7.3.1 | POSTE DE HORMIGON PRETENSADO 35 PIES, PARA DETALLES DE ACERO VER EN NORMA (BID, TD-CONS-SAN) NORMA DE DISTRIBUCION MEDIA TENSION AEREA (INC. MOVIMIENTO DE TIERRA) | 4 | U | 48613.16 | 194452.64 | 194452.64 | 0
7.3.2 | CONDUCTOR AAA/C # 2/0 | 1265 | PIE | 37.66 | 47639.9 | 47639.9 | 0
7.3.3 | ESTRUCTURA MT- 101 | 2 | U | 4029.73 | 8059.46 | 8059.46 | 0
7.3.4 | ESTRUCTURA TR-105/ 15 KVA | 1 | U | 71364.6 | 71364.6 | 71364.6 | 0
7.3.5 | ESTRUCTURA MT-105 | 1 | U | 4508.93 | 4508.93 | 4508.93 | 0
7.3.6 | ESTRUCTURA HA- 100B | 4 | U | 5670.37 | 22681.48 | 22681.48 | 0
7.3.7 | ATERRIZAJE DE POSTE | 4 | U | 5617.89 | 22471.56 | 22471.56 | 0
[6 empty] | 0 | 0
7.4 | SUMINISTRO E INSTALACION ELECTRIFICACION SECUNDARIA |  |  |  |  | 0 | 0
7.4.1 | ALIMENTADOR ELECTRICO DESDE TRANSFORMADOR EN POSTE HASTA PANEL DE DISTRIBUCION EN GARITA DE VIGILANTE, FORMADO POR: 3 CONDUCTORES THW #4, TUBERIA IMC DE 11/2", TUBERIA PVC DE 11/2" (INCLUYE MAIN BREAKER Y PANEL DE BREAKER SEGÚN PLANOS) | 49.5 | PIE | 639.63 | 31661.69 | 31661.69 | 0
7.4.2 | ALIMENTADOR ELECTRICO DESDE PANEL DE DISTRIBUCION EN GARITA DE VIGILANTE, HASTA LAMPARAS EXTERIORES EN POSTE FORMADO POR: 2 CONDUCTORES THW #10 , TUBERIA PVC DE 11/2", | 242 | PIE | 90.75 | 21961.5 | 21961.5 | 0
7.4.3 | EXCAVACCION ZANJA DE 0.4 X0.6 X 220 M P/ CONDUCTORES DE LAMPARAS | 58.08 | M3 | 581.87 | 33795.01 | 33795.01 | 0
7.4.4 | ESTRUCTURA AP-103 | 7 | U | 13928.37 | 97498.59 | 97498.59 | 0
7.4.5 | POSTE DE HORMIGON ARMADO 30' , 300 DAM (INC. MOVIMIENTO DE TIERRA) | 5 | U | 41767.63 | 208838.15 | 208838.15 | 0
[6 empty] | 0 | 0
8 | DEPOSITO REGULADOR PIZARRETE |  |  |  |  | 0 | 0
8.1 | PRELIMINARES |  |  |  |  | 0 | 0
8.1.1 | LIMPIEZA GENERAL | 393.8 | M2 | 119.33 | 46992.15 | 46992.15 | 0
[6 empty] | 0 | 0
8.2 | SUMINISTRO Y COLOCACION DE: |  |  |  |  | 0 | 0
8.2.1 | TEE 6 X 6 ACERO A-36 SCH-40 C/ PROTECCION ANTICORROSIVA | 1 | U | 8410.3 | 8410.3 | 8410.3 | 0
8.2.2 | CODO 6 X 90 ACERO A-36 SCH-40 C/ PROTECCION ANTICORROSIVA | 2 | U | 6509.23 | 13018.46 | 13018.46 | 0
8.2.3 | ACONDICIONAMIENTO DE AREA CON GRAVILLA E=5 CM | 393.8 | M2 | 76.86 | 30267.47 | 30267.47 | 0
[6 empty] | 0 | 0
8.3 | VERJA PERIMETRAL |  |  |  |  | 0 | 0
8.3.1 | DEMOLICION Y RETIRO DE VERJA EXISTENTE | 94.16 | M | 383.2 | 36082.11 | 36082.11 | 0
8.3.2 | VERJA PERIMETRAL CON BLOQUES 6" VIOLINADO Y MALLA CICLONICA (INC. COLUMNAS) | 94.16 | M | 3679.33 | 346445.71 | 346445.71 | 0
8.3.3 | PUERTA MALLA CICLONICA L=6.00M | 1 | U | 31624.73 | 31624.73 | 31624.73 | 0
[6 empty] | 0 | 0
8.4 | SUMINISTRO E INSTALACION ELECTRIFICACION PRIMARIA |  |  |  |  | 0 | 0
8.4.1 | POSTE DE HORMIGON PRETENSADO 35 PIES, PARA DETALLES DE ACERO VER EN NORMA (BID, TD-CONS-SAN) NORMA DE DISTRIBUCION MEDIA TENSION AEREA (INC. MOVIMIENTO DE TIERRA) | 10 | U | 48613.16 | 486131.6 | 486131.6 | 0
8.4.2 | CONDUCTOR AAA/C # 2/0 | 3960 | PIE | 37.66 | 149133.6 | 149133.6 | 0
8.4.3 | ESTRUCTURA MT- 101 | 4 | U | 4029.73 | 16118.92 | 16118.92 | 0
8.4.4 | ESTRUCTURA MT-102 | 2 | U | 6882.02 | 13764.04 | 13764.04 | 0
8.4.5 | ESTRUCTURA MT-104 | 2 | U | 9017.83 | 18035.66 | 18035.66 | 0
8.4.6 | ESTRUCTURA TR-105/ 15 KVA | 1 | U | 71364.6 | 71364.6 | 71364.6 | 0
8.4.7 | ESTRUCTURA MT-106 | 1 | U | 11258.61 | 11258.61 | 11258.61 | 0
8.4.8 | ESTRUCTURA HA- 100B | 11 | U | 5156.96 | 56726.56 | 56726.56 | 0
8.4.9 | ATERRIZAJE DE POSTE | 5 | U | 5617.89 | 28089.45 | 28089.45 | 0
[6 empty] | 0 | 0
8.5 | SUMINISTRO E INSTALACION ELECTRIFICACION SECUNDARIA |  |  |  |  | 0 | 0
8.5.1 | ALIMENTADOR ELECTRICO DESDE TRANSFORMADOR EN POSTE HASTA PANEL DE DISTRIBUCION EN GARITA DE VIGILANTE, FORMADO POR: 3 CONDUCTORES THW #4, TUBERIA IMC DE 11/2", TUBERIA PVC DE 11/2" (INCLUYE MAIN BREAKER Y PANEL DE BREAKER SEGÚN PLANOS) | 49.5 | PIE | 639.63 | 31661.69 | 31661.69 | 0
8.5.2 | ALIMENTADOR ELECTRICO DESDE PANEL DE DISTRIBUCION EN GARITA DE VIGILANTE, HASTA LAMPARAS EXTERIORES EN POSTE FORMADO POR: 2 CONDUCTORES THW #10 , TUBERIA PVC DE 11/2", | 132 | PIE | 90.75 | 11979 | 11979 | 0
8.5.3 | EXCAVACCION ZANJA DE 0.4 X0.6 X 120 M P/ CONDUCTORES DE LAMPARAS | 31.68 | M3 | 581.87 | 18433.64 | 18433.64 | 0
8.5.4 | ESTRUCTURA AP-103 | 4 | U | 13928.37 | 55713.48 | 55713.48 | 0
8.5.5 | POSTE DE HORMIGON ARMADO 30' , 300 DAM (INC. MOVIMIENTO DE TIERRA) | 3 | U | 41767.63 | 125302.89 | 125302.89 | 0
[6 empty] | 0 | 0
9 | DEPOSITOS REGULADORES CAÑAFISTOL |  |  |  |  | 0 | 0
[6 empty] | 0 | 0
9.1 | DEPOSITO REGULADOR CAÑAFISTOL #1. SUMINISTRO Y COLOCACION DE: |  |  |  |  | 0 | 0
9.1.1 | TUBERIA 8" ACERO A-36 SCH-40 SIN COSTURA C/ PROTECCION ANTICORROSIVA | 54.25 | M | 4418.75 | 239717.19 | 239717.19 | 0
9.1.2 | CODO 8 X 90 ACERO A-36 SCH-40 C/ PROTECCION ANTICORROSIVA | 1 | U | 9703.03 | 9703.03 | 9703.03 | 0
[6 empty] | 0 | 0
9.2 | DEPOSITO REGULADOR CAÑAFISTOL I#2 |  |  |  |  | 0 | 0
9.2.1 | LIMPIEZA GENERAL | 495.77 | M2 | 119.33 | 59160.23 | 59160.23 | 0
9.2.2 | ACONDICIONAMIENTO DE AREA CON GRAVILLA E=5 CM | 495.77 | M2 | 76.86 | 38104.88 | 38104.88 | 0
[6 empty] | 0 | 0
9.3 | SUMINISTRO E INSTALACION ELECTRIFICACION SECUNDARIA |  |  |  |  | 0 | 0
9.3.1 | ALIMENTADOR ELECTRICO DESDE TRANSFORMADOR EN POSTE HASTA PLANTA TRAT. VIJA , FORMADO POR: 3 CONDUCTORES THW #8, TUBERIA, TUBERIA PVC DE 1"(INCLUYE MAIN BREAKER Y PANEL DE BREAKER SEGÚN PLANOS) | 539 | PIE | 168.84 | 91004.76 | 91004.76 | 0
9.3.2 | ALIMENTADOR ELECTRICO DESDE PANEL DE DISTRIBUCION EN GARITA DE VIGILANTE, HASTA LAMPARAS EXTERIORES EN POSTE FORMADO POR: 2 CONDUCTORES THW #10 , TUBERIA PVC DE 11/2", | 165 | PIE | 90.75 | 14973.75 | 14973.75 | 0
9.3.3 | EXCAVACCION ZANJA DE 0.4 X0.6 X 150 M P/ CONDUCTORES DE LAMPARAS | 39.6 | M3 | 581.87 | 23042.05 | 23042.05 | 0
9.3.4 | ESTRUCTURA AP-103 | 9 | U | 13928.37 | 125355.33 | 125355.33 | 0
9.3.5 | POSTE DE HORMIGON ARMADO 30' , 300 DAM (INC. MOVIMIENTO DE TIERRA) | 4 | U | 41767.63 | 167070.52 | 167070.52 | 0
| SUB-TOTAL FASE E |  |  |  | 9342306.13 | 0 | -9342306.13
[6 empty] | 0 | 0
Z | VARIOS |  |  |  |  | 0 | 0
1 | VALLA ANUNCIANDO OBRA 16'X 10' IMPRESION FULL COLOR CONTENIENDO LOGO DE INAPA, NOMBRE DE PROYECTO Y CONTRATISTA. ESTRUCTURA EN TUBOS GALVANIZADOS 1 1/2"X 1 1/2" Y SOPORTES EN TUBO CUAD. 4" X 4" | 9 | U | 81918.66 | 737267.94 | 737267.94 | 0
2 | CAMPAMENTO, (INC. ALQUILER DE CASA CON O SIN SOLAR Y CASETA DE MATERIALES) | 38 | MESES | 211370.36 | 8032073.68 | 8032073.68 | 0
| SUB-TOTAL Z |  |  |  | 8769341.62 | 0 | -8769341.62
[6 empty] | 0 | 0
| SUB-TOTAL GENERAL |  |  |  | 199661029.15 | 0 | -199661029.15
[6 empty] | 0 | 0
| ACTUALIZADO No. 1 (D/F FEBRERO 2022) |  |  |  |  | 0 | 0
[6 empty] | 0 | 0
| ELIMINACION DE PARTIDAS (E.P.) |  |  |  |  | 0 | 0
[6 empty] | 0 | 0
A | LINEA MATRIZ Y RED DE DISTRIBUCION EN MATANZA |  |  |  |  | 0 | 0
[6 empty] | 0 | 0
2 | MOVIMIENTO DE TIERRA |  |  |  |  | 0 | 0
[6 empty] | 0 | 0
2.1 | EXCAVACION EN: |  |  |  |  | 0 | 0
2.1.1 | EXCAVACION EN ROCA C/ EQUIPO (INC EXTRACCION) | -2725.43 | M3 | 976.63 | -2661736.7 | -2661736.7 | 0
2.4 | RELLENO CON MATERIAL DE MINA | -1802.22 | M3 | 779.11 | -1404127.62 | -1404127.62 | 0
[6 empty] | 0 | 0
9 | SUMINISTRO Y COLOCACION ACCESORIOS Y CAJA DE ACOMETIDA POLIETILENO URBANA (1,007 U) |  |  |  |  | 0 | 0
9.4 | ADAPTADOR HEMBRA Ø1/2" ROSCADO A MANGUERA | -2014 | U | 109.56 | -220653.84 | -220653.84 | 0
[6 empty] | 0 | 0
10 | PRUEBA HIDROSTATICA EN TUBERIAS DE: |  |  |  |  | 0 | 0
10.1 | Ø 8" PVC SDR - 26 C/J.G. | -1369.94 | M | 153.7 | -210559.78 | -210559.78 | 0
10.2 | Ø 6" PVC SDR - 26 C/J.G. | -3614.78 | M | 87.13 | -314955.78 | -314955.78 | 0
10.3 | Ø 4" PVC SDR - 26 C/J.G. | -3245.1 | M | 58.35 | -189351.59 | -189351.59 | 0
10.4 | Ø 3" PVC SDR - 26 C/J.G. | -1242.43 | M | 44.43 | -55201.16 | -55201.16 | 0
[6 empty] | 0 | 0
13 | REPARACION DE SERVICIOS EXISTENTES |  |  |  |  | 0 | 0
13.5 | REPARACION ACOMETIDAS EXISTENTES DE 1/2" | -251.9 | U | 4327.47 | -1090089.69 | -1090089.69 | 0
13.6 | REPARACION TUBERIAS EXISTENTES 3" | -33 | U | 13258.02 | -437514.66 | -437514.66 | 0
13.7 | REPARACION TUBERIAS EXISTENTES 4" | -63.8 | U | 14436.22 | -921030.84 | -921030.84 | -7505221.66
[6 empty] | 0 | 0
B | LINEA MATRIZ Y RED DE DISTRIBUCION DE PAYA |  |  |  |  | 0 | 0
[6 empty] | 0 | 0
2 | MOVIMIENTO DE TIERRA |  |  |  |  | 0 | 0
2.1 | EXCAVACION EN: |  |  |  |  | 0 | 0
2.1.1 | EXCAVACION EN ROCA C/ EQUIPO (INC EXTRACCION) | -1440.3 | M3 | 976.63 | -1406640.19 | -1406640.19 | 0
2.4 | SUMINISTRO MATERIAL DE MINA | -843.37 | M3 | 779.11 | -657078 | -657078 | 0
[6 empty] | 0 | 0
9 | SUMINISTRO Y COLOCACION ACCESORIOS Y CAJA DE ACOMETIDA POLIETILENO URBANA (242 U ) |  |  |  |  | 0 | 0
9.4 | ADAPTADOR HEMBRA Ø1/2" ROSCADO A MANGUERA | -242 | U | 109.56 | -26513.52 | -26513.52 | 0
[6 empty] | 0 | 0
10 | PRUEBA HIDROSTATICA EN TUBERIAS DE: |  |  |  |  | 0 | 0
10.1 | Ø 8" PVC SDR - 26 C/J.G. | -1679.17 | M | 118.74 | -199384.65 | -199384.65 | 0
10.2 | Ø 6" PVC SDR - 26 C/J.G. | -1469.4 | M | 87.13 | -128028.82 | -128028.82 | 0
10.3 | Ø 4" PVC SDR - 26 C/J.G. | -2005.3 | M | 58.35 | -117009.26 | -117009.26 | 0
10.4 | Ø 3" PVC SDR - 26 C/J.G. | -1193.92 | M | 44.43 | -53045.87 | -53045.87 | 0
[6 empty] | 0 | 0
13 | REPARACION DE SERVICIOS EXISTENTES |  |  |  |  | 0 | 0
13.5 | REPARACION ACOMETIDAS EXISTENTES DE 1/2" | -60 | U | 3461.98 | -207718.8 | -207718.8 | 0
13.6 | REPARACION TUBERIAS EXISTENTES 3" | -8 | U | 13258.02 | -106064.16 | -106064.16 | 0
13.7 | REPARACION TUBERIAS EXISTENTES 4" | -15 | U | 14436.22 | -216543.3 | -216543.3 | 0
[6 empty] | 0 | 0
C | LINEA DE CONDUCCION, LINEA MATRIZ Y RED DE DISTRIBUCION EN ARROYO HONDO, LOS TUMBAO Y QUIJA QUIETA |  |  |  |  | 0 | 0
[6 empty] | 0 | 0
2 | MOVIMIENTO DE TIERRA |  |  |  |  | 0 | 0
2.1 | EXCAVACION EN: |  |  |  |  | 0 | 0
2.1.1 | EXCAVACION EN ROCA C/ EQUIPO (INC EXTRACCION) | -8324.91 | M3 | 976.63 | -8130356.85 | -8130356.85 | 0
2.1.5 | SUMINISTRO MATERIAL DE MINA | -6171.13 | M3 | 779.11 | -4807989.09 | -4807989.09 | 0
[6 empty] | 0 | 0
9 | REGISTROS PARA VALVULAS |  |  |  |  | 0 | 0
9.1 | CONSTRUCCION DE REGISTRO PARA VALVULA 12" (2.10 X 2.10 X 1.60)M (INC. TAPA Ø 0.80 EN ACERO) (VER PLANO MRDB-004 R1) | -1 | U | 159397.26 | -159397.26 | -159397.26 | 0
[6 empty] | 0 | 0
10 | SUMINISTRO Y COLOCACION ACCESORIOS Y CAJA DE ACOMETIDA POLIETILENO URBANA |  |  |  |  | 0 | 0
10.4 | ADAPTADOR HEMBRA Ø1/2" ROSCADO A MANGUERA | -3424 | U | 109.56 | -375133.44 | -375133.44 | 0
[6 empty] | 0 | 0
11 | PRUEBA HIDROSTATICA EN TUBERIAS DE: |  |  |  |  | 0 | 0
11.1 | Ø 12" PVC SDR - 26 C/J.G. | -2093.23 | M | 206.35 | -431938.01 | -431938.01 | 0
11.2 | Ø 8" PVC SDR - 26 C/J.G. | -1760.89 | M | 153.7 | -270648.79 | -270648.79 | 0
11.3 | Ø 6" ACERO SCH 40 SIN COSTURA C/ PROTECCION ANTICORROSIVA | -29.45 | M | 87.13 | -2565.98 | -2565.98 | 0
11.4 | Ø 6" PVC SDR - 26 C/J.G. | -2702.38 | M | 87.13 | -235458.37 | -235458.37 | 0
11.5 | Ø 4" PVC SDR - 26 C/J.G. | -14430.92 | M | 58.35 | -842044.18 | -842044.18 | 0
11.6 | Ø 3" PVC SDR - 26 C/J.G. | -13328.56 | M | 133.29 | -1776563.76 | -1776563.76 | 0
[6 empty] | 0 | 0
14 | REPARACION DE SERVICIOS EXISTENTES |  |  |  |  | 0 | 0
14.5 | REPARACION ACOMETIDAS EXISTENTES DE 1/2" | -440 | U | 3461.98 | -1523271.2 | -1523271.2 | 0
14.6 | REPARACION TUBERIAS EXISTENTES 3" | -57 | U | 13258.02 | -755707.14 | -755707.14 | 0
14.7 | REPARACION TUBERIAS EXISTENTES 4" | -111 | U | 14436.22 | -1602420.42 | -1602420.42
[6 empty] | 0 | 0
D | RED DE DISTRIBUCION EL CARRETON Y ZONAS ALEDAÑAS PLANTA DE TRATAMIENTO |  |  |  |  | 0 | 0
[6 empty] | 0 | 0
9 | SUMINISTRO Y COLOCACION ACCESORIOS Y CAJA DE ACOMETIDA POLIETILENO URBANA ( 450 U) |  |  |  |  | 0 | 0
9.4 | ADAPTADOR HEMBRA Ø1/2" ROSCADO A MANGUERA | -450 | U | 109.56 | -49302 | -49302 | 0
[6 empty] | 0 | 0
10 | PRUEBA HIDROSTATICA EN TUBERIAS DE: |  |  |  |  | 0 | 0
10.1 | Ø 10" PVC SDR - 26 C/J.G. | -1286.59 | M | 153.7 | -197748.88 | -197748.88 | 0
10.2 | Ø 6" PVC SDR - 26 C/J.G. | -548.37 | M | 87.13 | -47779.48 | -47779.48 | 0
10.3 | Ø 4" PVC SDR - 26 C/J.G. | -992.2 | M | 58.35 | -57894.87 | -57894.87 | 0
10.4 | Ø 3" PVC SDR - 26 C/J.G. | -121 | M | 44.43 | -5376.03 | -5376.03 | 0
[6 empty] | 0 | 0
13 | REPARACION DE SERVICIOS EXISTENTES |  |  |  |  | 0 | 0
13.1 | REPARACION ACOMETIDAS EXISTENTES DE 1/2" | -220 | U | 3461.98 | -761635.6 | -761635.6 | 0
13.2 | REPARACION TUBERIAS EXISTENTES 3" | -27 | U | 13258.02 | -357966.54 | -357966.54 | 0
13.3 | REPARACION TUBERIAS EXISTENTES 4" | -55 | U | 14436.22 | -793992.1 | -793992.1 | 0
[6 empty] | 0 | 0
E | ACONDICIONAMIENTO DEPOSITOS REGULADORES EXISTENTES |  |  |  |  | 0 | 0
[6 empty] | 0 | 0
1 | DEPOSITO REGULADOR EN NIZAO |  |  |  |  | 0 | 0
1.1 | PRELIMINARES |  |  |  |  | 0 | 0
1.1.1 | LIMPIEZA GENERAL | -397.38 | M2 | 119.33 | -47419.36 | -47419.36 | 0
[6 empty] | 0 | 0
1.2 | SUMINISTRO Y COLOCACION DE: |  |  |  |  | 0 | 0
1.2.1 | ACONDICIONAMIENTO DE AREA CON GRAVILLA E=5 CM | -397.38 | M2 | 76.86 | -30542.63 | -30542.63 | 0
[6 empty] | 0 | 0
1.3 | SUMINISTRO E INSTALACION ELECTRIFICACION PRIMARIA |  |  |  |  | 0 | 0
1.3.1 | POSTE DE HORMIGON PRETENSADO 35 PIES, PARA DETALLES DE ACERO VER EN NORMA (BID, TD-CONS-SAN) NORMA DE DISTRIBUCION MEDIA TENSION AEREA (INC. MOVIMIENTO DE TIERRA) | -20 | U | 48613.16 | -972263.2 | -972263.2 | 0
1.3.2 | CONDUCTOR AAA/C # 2/0 | -6556 | PIE | 37.66 | -246898.96 | -246898.96 | 0
1.3.3 | ESTRUCTURA MT- 101 | -7 | U | 4029.73 | -28208.11 | -28208.11 | 0
1.3.4 | ESTRUCTURA MT-102 | -11 | U | 6882.02 | -75702.22 | -75702.22 | 0
1.3.5 | ESTRUCTURA MT-103 | -1 | U | 3915.63 | -3915.63 | -3915.63 | 0
1.3.6 | ESTRUCTURA TR-105/ 15 KVA | -1 | U | 71364.6 | -71364.6 | -71364.6 | 0
1.3.7 | ESTRUCTURA MT-106 | -1 | U | 11258.61 | -11258.61 | -11258.61 | 0
1.3.8 | ESTRUCTURA HA- 100B | -15 | U | 5670.37 | -85055.55 | -85055.55 | 0
1.3.9 | ATERRIZAJE DE POSTE | -10 | U | 5617.89 | -56178.9 | -56178.9 | 0
[6 empty] | 0 | 0
1.4 | SUMINISTRO E INSTALACION ELECTRIFICACION SECUNDARIA. |  |  |  |  | 0 | 0
1.4.1 | ALIMENTADOR ELECTRICO DESDE TRANSFORMADOR EN POSTE HASTA PANEL DE DISTRIBUCION EN GARITA DE VIGILANTE, FORMADO POR: 3 CONDUCTORES THW #4, TUBERIA IMC DE 11/2", TUBERIA PVC DE 11/2" (INCLUYE MAIN BREAKER Y PANEL DE BREAKER SEGÚN PLANOS) | -49.5 | PIE | 639.86 | -31673.07 | -31673.07 | 0
1.4.2 | ALIMENTADOR ELECTRICO DESDE PANEL DE DISTRIBUCION EN GARITA DE VIGILANTE, HASTA LAMPARAS EXTERIORES EN POSTE FORMADO POR: 2 CONDUCTORES THW #10 , TUBERIA PVC DE 11/2", | -132 | PIE | 90.75 | -11979 | -11979 | 0
1.4.3 | EXCAVACCION ZANJA DE 0.4 X0.6 X 120 M P/ CONDUCTORES DE LAMPARAS | -31.68 | M3 | 581.87 | -18433.64 | -18433.64 | 0
1.4.4 | ESTRUCTURA AP-103 | -4 | U | 13928.37 | -55713.48 | -55713.48 | 0
1.4.5 | POSTE DE HORMIGON ARMADO 30' , 300 DAM (INC. MOVIMIENTO DE TIERRA) | -3 | U | 41767.63 | -125302.89 | -125302.89 | 0
[6 empty] | 0 | 0
2 | DEPOSITO REGULADOR EN LAS CALDERAS |  |  |  |  | 0 | 0
2.1 | PRELIMINARES |  |  |  |  | 0 | 0
2.1.1 | LIMPIEZA GENERAL | -317.6 | M2 | 119.33 | -37899.21 | -37899.21 | 0
[6 empty] | 0 | 0
2.2 | SUMINISTRO Y COLOCACION DE: |  |  |  |  | 0 | 0
2.2.1 | SUMINISTRO Y COLOCACION TAPAS ALUMINIO PARA REGISTRO 0.80 X 0.80 | -3 | U | 12268.36 | -36805.08 | -36805.08 | 0
2.2.2 | ACONDICIONAMIENTO DE AREA CON GRAVILLA E=5 CM | -317.6 | M2 | 76.86 | -24410.74 | -24410.74 | 0
[6 empty] | 0 | 0
2.3 | VERJA PERIMETRAL |  |  |  |  | 0 | 0
2.3.1 | DEMOLICION Y RETIRO DE VERJA EXISTENTE | -81.62 | M | 383.2 | -31276.78 | -31276.78 | 0
2.3.2 | VERJA PERIMETRAL CON BLOQUES 6" VIOLINADO Y MALLA CICLONICA (INC. COLUMNAS) | -75.02 | M | 3679.33 | -276023.34 | -276023.34 | 0
2.3.3 | PUERTA MALLA CICLONICA L=6.00M | -1 | U | 31700.62 | -31700.62 | -31700.62 | 0
[6 empty] | 0 | 0
2.4 | SUMINISTRO E INSTALACION ELECTRIFICACION PRIMARIA |  |  |  |  | 0 | 0
2.4.1 | POSTE DE HORMIGON PRETENSADO 35 PIES, PARA DETALLES DE ACERO VER EN NORMA (BID, TD-CONS-SAN) NORMA DE DISTRIBUCION MEDIA TENSION AEREA (INC. MOVIMIENTO DE TIERRA) | -1 | U | 48613.16 | -48613.16 | -48613.16 | 0
2.4.2 | CONDUCTOR AAA/C # 2/0 | -286 | PIE | 37.66 | -10770.76 | -10770.76 | 0
2.4.3 | ESTRUCTURA TR-105/MT-105 | -1 | U | 71364.6 | -71364.6 | -71364.6 | 0
2.4.4 | ESTRUCTURA MT-105 | -1 | U | 4508.93 | -4508.93 | -4508.93 | 0
2.4.5 | ESTRUCTURA HA- 100B | -2 | U | 5670.37 | -11340.74 | -11340.74 | 0
2.4.6 | ATERRIZAJE DE POSTE | -2 | U | 5617.89 | -11235.78 | -11235.78 | 0
[6 empty] | 0 | 0
2.5 | SUMINISTRO E INSTALACION ELECTRIFICACION SECUNDARIA. |  |  |  |  | 0 | 0
2.5.1 | ALIMENTADOR ELECTRICO DESDE TRANSFORMADOR EN POSTE HASTA PANEL DE DISTRIBUCION EN GARITA DE VIGILANTE, FORMADO POR: 3 CONDUCTORES THW #4, TUBERIA IMC DE 11/2", TUBERIA PVC DE 11/2" (INCLUYE MAIN BREAKER Y PANEL DE BREAKER SEGÚN PLANOS) | -50 | PIE | 639.86 | -31993 | -31993 | 0
2.5.2 | ALIMENTADOR ELECTRICO DESDE PANEL DE DISTRIBUCION EN GARITA DE VIGILANTE, HASTA LAMPARAS EXTERIORES EN POSTE FORMADO POR: 2 CONDUCTORES THW #10 , TUBERIA PVC DE 11/2", | -198 | PIE | 90.75 | -17968.5 | -17968.5 | 0
2.5.3 | EXCAVACCION ZANJA DE 0.4 X0.6 X 180 M P/ CONDUCTORES DE LAMPARAS | -48 | M3 | 581.87 | -27929.76 | -27929.76 | 0
2.5.4 | ESTRUCTURA AP-103 | -4 | U | 13928.37 | -55713.48 | -55713.48 | 0
2.5.5 | POSTE DE HORMIGON ARMADO 30' , 300 DAM (INC. MOVIMIENTO DE TIERRA) | -3 | U | 41767.63 | -125302.89 | -125302.89 | 0
[6 empty] | 0 | 0
3 | DEPOSITOS REGULADORES EN BANI |  |  |  |  | 0 | 0
3.1 | PRELIMINARES |  |  |  |  | 0 | 0
3.1.1 | LIMPIEZA GENERAL (DESYERBE) | -543.62 | M2 | 119.33 | -64870.17 | -64870.17 | 0
[6 empty] | 0 | 0
3.2 | SUMINISTRO Y COLOCACION DE: |  |  |  |  | 0 | 0
3.2.1 | ACONDICIONAMIENTO DE AREA E=5 CM | -220 | M2 | 76.86 | -16909.2 | -16909.2 | 0
[6 empty] | 0 | 0
3.3 | SUMINISTRO E INSTALACION ELECTRIFICACION PRIMARIA. |  |  |  |  | 0 | 0
3.3.1 | POSTE DE HORMIGON PRETENSADO 35 PIES, PARA DETALLES DE ACERO VER EN NORMA (BID, TD-CONS-SAN) NORMA DE DISTRIBUCION MEDIA TENSION AEREA (INC. MOVIMIENTO DE TIERRA) | -2 | U | 48613.16 | -97226.32 | -97226.32 | 0
3.3.2 | CONDUCTOR AAA/C # 2/0 | -220 | PIE | 37.66 | -8285.2 | -8285.2 | 0
3.3.3 | ESTRUCTURA TR-105/ 15 KVA | -1 | U | 71364.6 | -71364.6 | -71364.6 | 0
3.3.4 | ESTRUCTURA MT-105 | -2 | U | 4508.93 | -9017.86 | -9017.86 | 0
3.3.5 | ESTRUCTURA HA- 100B | -2 | U | 5670.37 | -11340.74 | -11340.74 | 0
3.3.6 | ATERRIZAJE DE POSTE | -2 | U | 5617.89 | -11235.78 | -11235.78 | 0
[6 empty] | 0 | 0
3.4 | SUMINISTRO E INSTALACION ELECTRIFICACION SECUNDARIA. |  |  |  |  | 0 | 0
3.4.1 | ALIMENTADOR ELECTRICO DESDE TRANSFORMADOR EN POSTE HASTA PANEL DE DISTRIBUCION EN GARITA DE VIGILANTE, FORMADO POR: 3 CONDUCTORES THW #4, TUBERIA IMC DE 11/2", TUBERIA PVC DE 11/2" (INCLUYE MAIN BREAKER Y PANEL DE BREAKER SEGÚN PLANOS) | -49.5 | PIE | 639.86 | -31673.07 | -31673.07 | 0
3.4.2 | ALIMENTADOR ELECTRICO DESDE PANEL DE DISTRIBUCION EN GARITA DE VIGILANTE, HASTA LAMPARAS EXTERIORES EN POSTE FORMADO POR: 2 CONDUCTORES THW #10 , TUBERIA PVC DE 11/2", | -242 | PIE | 90.75 | -21961.5 | -21961.5 | 0
3.4.3 | EXCAVACCION ZANJA DE 0.4 X0.6 X 220 M P/ CONDUCTORES DE LAMPARAS | -58.08 | M3 | 581.87 | -33795.01 | -33795.01 | 0
3.4.4 | ESTRUCTURA AP-103 | -6 | U | 13928.37 | -83570.22 | -83570.22 | 0
3.4.5 | POSTE DE HORMIGON ARMADO 30' , 300 DAM (INC. MOVIMIENTO DE TIERRA) | -5 | U | 41767.63 | -208838.15 | -208838.15 | 0
[6 empty] | 0 | 0
4 | DEPOSITO REGULADOR EN LAS SALINAS |  |  |  |  | 0 | 0
4.1 | PRELIMINARES |  |  |  |  | 0 | 0
4.1.1 | LIMPIEZA GENERAL | -254.32 | M2 | 119.33 | -30348.01 | -30348.01 | 0
[6 empty] | 0 | 0
4.2 | (SUMINISTRO Y COLOCACION DE:) |  |  |  |  | 0 | 0
4.2.1 | TUBERIA 6" ACERO A-36 SCH-40 SIN COSTURA C/ PROTECCION ANTICORROSIVA | -6.03 | M | 3296.22 | -19876.21 | -19876.21 | 0
4.2.2 | CODO 6 X 90 ACERO A-36 SCH-40 SIN COSTURA C/ PROTECCION ANTICORROSIVA | -1 | U | 6509.23 | -6509.23 | -6509.23 | 0
4.2.3 | CRUZ 6 X 6 ACERO A-36 SCH-40 SIN C/ PROTECCION ANTICORROSIVA | -1 | U | 13676.69 | -13676.69 | -13676.69 | 0
4.2.4 | ACONDICIONAMIENTO DE AREA CON GRAVILLA E=5 CM | -254.32 | M2 | 76.86 | -19547.04 | -19547.04 | 0
[6 empty] | 0 | 0
4.3 | SUMINISTRO E INSTALACION ELECTRIFICACION PRIMARIA. |  |  |  |  | 0 | 0
4.3.1 | POSTE DE HORMIGON PRETENSADO 35 PIES, PARA DETALLES DE ACERO VER EN NORMA (BID, TD-CONS-SAN) NORMA DE DISTRIBUCION MEDIA TENSION AEREA (INC. MOVIMIENTO DE TIERRA) | -1 | U | 48613.16 | -48613.16 | -48613.16 | 0
4.3.2 | CONDUCTOR AAA/C # 2/0 | -286 | PIE | 37.66 | -10770.76 | -10770.76 | 0
4.3.3 | ESTRUCTURA TR-105/ 15 KVA | -1 | U | 71364.6 | -71364.6 | -71364.6 | 0
4.3.4 | ESTRUCTURA MT-105 | -1 | U | 4508.93 | -4508.93 | -4508.93 | 0
4.3.5 | ESTRUCTURA HA- 100B | -2 | U | 5670.37 | -11340.74 | -11340.74 | 0
4.3.6 | ATERRIZAJE DE POSTE | -2 | U | 5617.89 | -11235.78 | -11235.78 | 0
[6 empty] | 0 | 0
4.4 | ELECTRIFICACION SECUNDARIA |  |  |  |  | 0 | 0
4.4.1 | ALIMENTADOR ELECTRICO DESDE TRANSFORMADOR EN POSTE HASTA PANEL DE DISTRIBUCION EN GARITA DE VIGILANTE, FORMADO POR: 3 CONDUCTORES THW #4, TUBERIA IMC DE 11/2", TUBERIA PVC DE 11/2" (INCLUYE MAIN BREAKER Y PANEL DE BREAKER SEGÚN PLANOS) | -49.5 | PIE | 639.86 | -31673.07 | -31673.07 | 0
4.4.2 | ALIMENTADOR ELECTRICO DESDE PANEL DE DISTRIBUCION EN GARITA DE VIGILANTE, HASTA LAMPARAS EXTERIORES EN POSTE FORMADO POR: 2 CONDUCTORES THW #10 , TUBERIA PVC DE 11/2", | -55 | PIE | 90.75 | -4991.25 | -4991.25 | 0
4.4.3 | EXCAVACCION ZANJA DE 0.4 X0.6 X 50 M P/ CONDUCTORES DE LAMPARAS | -10.56 | M3 | 581.87 | -6144.55 | -6144.55 | 0
4.4.4 | ESTRUCTURA AP-103 | -2 | U | 13928.37 | -27856.74 | -27856.74 | 0
4.4.5 | SUMINISTRO E INSTALACION POSTE DE HORMIGON ARMADO 30' , 300 DAM (INC. MOVIMIENTO DE TIERRA) | -1 | U | 41767.63 | -41767.63 | -41767.63 | 0
[6 empty] | 0 | 0
5 | DEPOSITO REGULADOR BOCA CANASTA |  |  |  |  | 0 | 0
5.1 | PRELIMINARES |  |  |  |  | 0 | 0
5.1.1 | LIMPIEZA GENERAL | -315.83 | M2 | 119.33 | -37687.99 | -37687.99 | 0
[6 empty] | 0 | 0
5.2 | SUMINISTRO Y COLOCACION DE: |  |  |  |  | 0 | 0
5.2.1 | TUBERIA 6" ACERO A-36 SCH-40 SIN COSTURA C/ PROTECCION ANTICORROSIVA | -14.3 | M | 3296.22 | -47135.95 | -47135.95 | 0
5.2.2 | TEE 6 X 6 ACERO A-36 SCH-40 SIN COSTURA C/ PROTECCION ANTICORROSIVA | -1 | U | 8410.3 | -8410.3 | -8410.3 | 0
5.2.3 | ACONDICIONAMIENTO DE AREA CON GRAVILLA E=5 CM | -315.83 | M2 | 76.86 | -24274.69 | -24274.69 | 0
[6 empty] | 0 | 0
5.3 | VERJA PERIMETRAL |  |  |  |  | 0 | 0
5.3.1 | DEMOLICION Y RETIRO DE VERJA EXISTENTE | -83.82 | M | 383.2 | -32119.82 | -32119.82 | 0
5.3.2 | VERJA PERIMETRAL CON BLOQUES 6" VIOLINADO Y MALLA CICLONICA (INC. COLUMNAS) | -77.22 | M | 3679.33 | -284117.86 | -284117.86 | 0
5.3.3 | PUERTA MALLA CICLONICA L=6.00M | -1 | U | 31624.73 | -31624.73 | -31624.73 | 0
[6 empty] | 0 | 0
5.4 | SUMINISTRO E INSTALACION ELECTRIFICACION SECUNDARIA |  |  |  |  | 0 | 0
5.4.1 | ALIMENTADOR ELECTRICO DESDE CASETA DE ARRANCADORES EN POSTE HASTA PANEL DE DISTRIBUCION EN GARITA DE VIGILANTE, FORMADO POR: 3 CONDUCTORES THW #4, TUBERIA IMC DE 11/2", TUBERIA PVC DE 11/2" (INCLUYE MAIN BREAKER Y PANEL DE BREAKER SEGÚN PLANOS) | -33 | PIE | 639.63 | -21107.79 | -21107.79 | 0
5.4.2 | ALIMENTADOR ELECTRICO DESDE PANEL DE DISTRIBUCION EN GARITA DE VIGILANTE, HASTA LAMPARAS EXTERIORES EN POSTE FORMADO POR: 2 CONDUCTORES THW #10 , TUBERIA PVC DE 11/2", | -165 | PIE | 90.75 | -14973.75 | -14973.75 | 0
5.4.3 | EXCAVACCION ZANJA DE 0.4 X0.6 X 150 M P/ CONDUCTORES DE LAMPARAS | -39.6 | M3 | 581.87 | -23042.05 | -23042.05 | 0
5.4.4 | ESTRUCTURA AP-103 | -9 | U | 13928.37 | -125355.33 | -125355.33 | 0
5.4.5 | POSTE DE HORMIGON ARMADO 30' , 300 DAM (INC. MOVIMIENTO DE TIERRA) | -7 | U | 41767.63 | -292373.41 | -292373.41 | 0
5.4.6 | TRANSFORMADOR SECO DE 5 KVA,480/120-240V | -1 | U | 36509.47 | -36509.47 | -36509.47 | 0
[6 empty] | 0 | 0
6 | DEPOSITO REGULADOR MATANZA I |  |  |  |  | 0 | 0
6.1 | PRELIMINARES |  |  |  |  | 0 | 0
6.1.1 | LIMPIEZA GENERAL | -260.34 | M2 | 119.33 | -31066.37 | -31066.37 | 0
[6 empty] | 0 | 0
6.2 | SUMINISTRO Y COLOCACION DE: |  |  |  |  | 0 | 0
6.2.1 | TUBERIA 6" ACERO A-36 SCH-40 SIN COSTURA C/PROTECCION ANTICORROSIVA | -12.1 | M | 3296.22 | -39884.26 | -39884.26 | 0
6.2.2 | ACONDICIONAMIENTO DE AREA CON GRAVILLA E=5 CM | -260.34 | M2 | 76.86 | -20009.73 | -20009.73 | 0
6.2.3 | SUMINISTRO Y COLOCACION TAPAS ALUMINIO PARA REGISTRO 0.80 X 0.80 | -3 | U | 12268.36 | -36805.08 | -36805.08 | 0
[6 empty] | 0 | 0
6.3 | SUMINISTRO E INSTALACION ELECTRIFICACION PRIMARIA |  |  |  |  | 0 | 0
6.3.1 | POSTE DE HORMIGON PRETENSADO 35 PIES, PARA DETALLES DE ACERO VER EN NORMA (BID, TD-CONS-SAN) NORMA DE DISTRIBUCION MEDIA TENSION AEREA (INC. MOVIMIENTO DE TIERRA) | -5 | U | 48613.16 | -243065.8 | -243065.8 | 0
6.3.2 | CONDUCTOR AAA/C # 2/0 | -1265 | PIE | 37.66 | -47639.9 | -47639.9 | 0
6.3.3 | ESTRUCTURA MT- 101 | -1 | U | 4029.73 | -4029.73 | -4029.73 | 0
6.3.4 | ESTRUCTURA MT-106 | -1 | U | 11258.61 | -11258.61 | -11258.61 | 0
6.3.5 | ESTRUCTURA TR-105/ 15 KVA/ MT-105 | -1 | U | 71364.6 | -71364.6 | -71364.6 | 0
6.3.6 | ESTRUCTURA MT-105 | -4 | U | 4508.93 | -18035.72 | -18035.72 | 0
6.3.7 | ESTRUCTURA HA- 100B | -5 | U | 5670.37 | -28351.85 | -28351.85 | 0
6.3.8 | ATERRIZAJE DE POSTE | -4 | U | 5617.89 | -22471.56 | -22471.56 | 0
[6 empty] | 0 | 0
6.4 | SUMINISTRO E INSTALACION ELECTRIFICACION SECUNDARIA |  |  |  |  | 0 | 0
6.4.1 | ALIMENTADOR ELECTRICO DESDE TRANSFORMADOR EN POSTE HASTA PANEL DE DISTRIBUCION EN GARITA DE VIGILANTE, FORMADO POR: 3 CONDUCTORES THW #4, TUBERIA IMC DE 11/2", TUBERIA PVC DE 11/2" (INCLUYE MAIN BREAKER Y PANEL DE BREAKER SEGÚN PLANOS) | -49.5 | PIE | 639.63 | -31661.69 | -31661.69 | 0
6.4.2 | ALIMENTADOR ELECTRICO DESDE PANEL DE DISTRIBUCION EN GARITA DE VIGILANTE, HASTA LAMPARAS EXTERIORES EN POSTE FORMADO POR: 2 CONDUCTORES THW #10 , TUBERIA PVC DE 11/2", | -242 | PIE | 90.75 | -21961.5 | -21961.5 | 0
6.4.3 | EXCAVACCION ZANJA DE 0.4 X0.6 X 180 M P/ CONDUCTORES DE LAMPARAS | -47.52 | M3 | 581.87 | -27650.46 | -27650.46 | 0
6.4.4 | ESTRUCTURA AP-103 | -4 | U | 13928.37 | -55713.48 | -55713.48 | 0
6.4.5 | POSTE DE HORMIGON ARMADO 30' , 300 DAM (INC. MOVIMIENTO DE TIERRA) | -4 | U | 41767.63 | -167070.52 | -167070.52 | 0
[6 empty] | 0 | 0
7 | DEPOSITOS REGULADORES EN SOMBRERO - EL LLANO |  |  |  |  | 0 | 0
7.1 | PRELIMINARES |  |  |  |  | 0 | 0
7.1.1 | LIMPIEZA GENERAL | -1121.02 | M2 | 119.33 | -133771.32 | -133771.32 | 0
|  | - |  |  |  | 0 | 0
7.2 | SUMINISTRO Y COLOCACION DE: |  |  |  |  | 0 | 0
7.2.1 | TUBERIA 12" ACERO A-36 SCH 40 SIN COSTURA C/ PROTECCION ANTICORROSIVA | -42.2 | M | 7486.1 | -315913.42 | -315913.42 | 0
7.2.2 | CODO 12 X 90 ACERO A-36 SCH 40 C/ PROTECCION ANTICORROSIVA | -1 | U | 15385.35 | -15385.35 | -15385.35 | 0
7.2.3 | CODO 12 X 45 ACERO A-36 SCH 40 SIN COSTURA C/ PROTECCION ANTICORROSIVA | -1 | U | 13230.16 | -13230.16 | -13230.16 | 0
7.2.4 | TEE 12 X 12 ACERO SCH 40 C/ PROTECCION ANTICORROSIVA | -1 | U | 24370.93 | -24370.93 | -24370.93 | 0
7.2.5 | ACONDICIONAMIENTO DE AREA CON GRAVILLA E=5 CM | -1121.02 | M2 | 76.86 | -86161.6 | -86161.6 | 0
[6 empty] | 0 | 0
7.3 | SUMINISTRO E INSTALACION ELECTRIFICACION PRIMARIA |  |  |  |  | 0 | 0
7.3.1 | POSTE DE HORMIGON PRETENSADO 35 PIES, PARA DETALLES DE ACERO VER EN NORMA (BID, TD-CONS-SAN) NORMA DE DISTRIBUCION MEDIA TENSION AEREA (INC. MOVIMIENTO DE TIERRA) | -4 | U | 48613.16 | -194452.64 | -194452.64 | 0
7.3.2 | CONDUCTOR AAA/C # 2/0 | -1265 | PIE | 37.66 | -47639.9 | -47639.9 | 0
7.3.3 | ESTRUCTURA MT- 101 | -2 | U | 4029.73 | -8059.46 | -8059.46 | 0
7.3.4 | ESTRUCTURA TR-105/ 15 KVA | -1 | U | 71364.6 | -71364.6 | -71364.6 | 0
7.3.5 | ESTRUCTURA MT-105 | -1 | U | 4508.93 | -4508.93 | -4508.93 | 0
7.3.6 | ESTRUCTURA HA- 100B | -4 | U | 5670.37 | -22681.48 | -22681.48 | 0
7.3.7 | ATERRIZAJE DE POSTE | -4 | U | 5617.89 | -22471.56 | -22471.56 | 0
[6 empty] | 0 | 0
7.4 | SUMINISTRO E INSTALACION ELECTRIFICACION SECUNDARIA |  |  |  |  | 0 | 0
7.4.1 | ALIMENTADOR ELECTRICO DESDE TRANSFORMADOR EN POSTE HASTA PANEL DE DISTRIBUCION EN GARITA DE VIGILANTE, FORMADO POR: 3 CONDUCTORES THW #4, TUBERIA IMC DE 11/2", TUBERIA PVC DE 11/2" (INCLUYE MAIN BREAKER Y PANEL DE BREAKER SEGÚN PLANOS) | -49.5 | PIE | 639.63 | -31661.69 | -31661.69 | 0
7.4.2 | ALIMENTADOR ELECTRICO DESDE PANEL DE DISTRIBUCION EN GARITA DE VIGILANTE, HASTA LAMPARAS EXTERIORES EN POSTE FORMADO POR: 2 CONDUCTORES THW #10 , TUBERIA PVC DE 11/2", | -242 | PIE | 90.75 | -21961.5 | -21961.5 | 0
7.4.3 | EXCAVACCION ZANJA DE 0.4 X0.6 X 220 M P/ CONDUCTORES DE LAMPARAS | -58.08 | M3 | 581.87 | -33795.01 | -33795.01 | 0
7.4.4 | ESTRUCTURA AP-103 | -7 | U | 13928.37 | -97498.59 | -97498.59 | 0
7.4.5 | POSTE DE HORMIGON ARMADO 30' , 300 DAM (INC. MOVIMIENTO DE TIERRA) | -5 | U | 41767.63 | -208838.15 | -208838.15 | 0
[6 empty] | 0 | 0
8 | DEPOSITO REGULADOR PIZARRETE |  |  |  |  | 0 | 0
8.1 | PRELIMINARES |  |  |  |  | 0 | 0
8.1.1 | LIMPIEZA GENERAL | -393.8 | M2 | 119.33 | -46992.15 | -46992.15 | 0
[6 empty] | 0 | 0
8.2 | SUMINISTRO Y COLOCACION DE: |  |  |  |  | 0 | 0
8.2.1 | TEE 6 X 6 ACERO A-36 SCH-40 C/ PROTECCION ANTICORROSIVA | -1 | U | 8410.3 | -8410.3 | -8410.3 | 0
8.2.2 | CODO 6 X 90 ACERO A-36 SCH-40 C/ PROTECCION ANTICORROSIVA | -2 | U | 6509.23 | -13018.46 | -13018.46 | 0
8.2.3 | ACONDICIONAMIENTO DE AREA CON GRAVILLA E=5 CM | -393.8 | M2 | 76.86 | -30267.47 | -30267.47 | 0
[6 empty] | 0 | 0
8.3 | VERJA PERIMETRAL |  |  |  |  | 0 | 0
8.3.1 | DEMOLICION Y RETIRO DE VERJA EXISTENTE | -94.16 | M | 383.2 | -36082.11 | -36082.11 | 0
8.3.2 | VERJA PERIMETRAL CON BLOQUES 6" VIOLINADO Y MALLA CICLONICA (INC. COLUMNAS) | -94.16 | M | 3679.33 | -346445.71 | -346445.71 | 0
8.3.3 | PUERTA MALLA CICLONICA L=6.00M | -1 | U | 31624.73 | -31624.73 | -31624.73 | 0
[6 empty] | 0 | 0
8.4 | SUMINISTRO E INSTALACION ELECTRIFICACION PRIMARIA |  |  |  |  | 0 | 0
8.4.1 | POSTE DE HORMIGON PRETENSADO 35 PIES, PARA DETALLES DE ACERO VER EN NORMA (BID, TD-CONS-SAN) NORMA DE DISTRIBUCION MEDIA TENSION AEREA (INC. MOVIMIENTO DE TIERRA) | -10 | U | 48613.16 | -486131.6 | -486131.6 | 0
8.4.2 | CONDUCTOR AAA/C # 2/0 | -3960 | PIE | 37.66 | -149133.6 | -149133.6 | 0
8.4.3 | ESTRUCTURA MT- 101 | -4 | U | 4029.73 | -16118.92 | -16118.92 | 0
8.4.4 | ESTRUCTURA MT-102 | -2 | U | 6882.02 | -13764.04 | -13764.04 | 0
8.4.5 | ESTRUCTURA MT-104 | -2 | U | 9017.83 | -18035.66 | -18035.66 | 0
8.4.6 | ESTRUCTURA TR-105/ 15 KVA | -1 | U | 71364.6 | -71364.6 | -71364.6 | 0
8.4.7 | ESTRUCTURA MT-106 | -1 | U | 11258.61 | -11258.61 | -11258.61 | 0
8.4.8 | ESTRUCTURA HA- 100B | -11 | U | 5156.96 | -56726.56 | -56726.56 | 0
8.4.9 | ATERRIZAJE DE POSTE | -5 | U | 5617.89 | -28089.45 | -28089.45 | 0
[6 empty] | 0 | 0
8.5 | SUMINISTRO E INSTALACION ELECTRIFICACION SECUNDARIA |  |  |  |  | 0 | 0
8.5.1 | ALIMENTADOR ELECTRICO DESDE TRANSFORMADOR EN POSTE HASTA PANEL DE DISTRIBUCION EN GARITA DE VIGILANTE, FORMADO POR: 3 CONDUCTORES THW #4, TUBERIA IMC DE 11/2", TUBERIA PVC DE 11/2" (INCLUYE MAIN BREAKER Y PANEL DE BREAKER SEGÚN PLANOS) | -49.5 | PIE | 639.63 | -31661.69 | -31661.69 | 0
8.5.2 | ALIMENTADOR ELECTRICO DESDE PANEL DE DISTRIBUCION EN GARITA DE VIGILANTE, HASTA LAMPARAS EXTERIORES EN POSTE FORMADO POR: 2 CONDUCTORES THW #10 , TUBERIA PVC DE 11/2", | -132 | PIE | 90.75 | -11979 | -11979 | 0
8.5.3 | EXCAVACCION ZANJA DE 0.4 X0.6 X 120 M P/ CONDUCTORES DE LAMPARAS | -31.68 | M3 | 581.87 | -18433.64 | -18433.64 | 0
8.5.4 | ESTRUCTURA AP-103 | -4 | U | 13928.37 | -55713.48 | -55713.48 | 0
8.5.5 | POSTE DE HORMIGON ARMADO 30' , 300 DAM (INC. MOVIMIENTO DE TIERRA) | -3 | U | 41767.63 | -125302.89 | -125302.89 | 0
[6 empty] | 0 | 0
9 | DEPOSITOS REGULADORES CAÑAFISTOL |  |  |  |  | 0 | 0
[6 empty] | 0 | 0
9.1 | DEPOSITO REGULADOR CAÑAFISTOL #1. SUMINISTRO Y COLOCACION DE: |  |  |  |  | 0 | 0
9.1.1 | TUBERIA 8" ACERO A-36 SCH-40 SIN COSTURA C/ PROTECCION ANTICORROSIVA | -54.25 | M | 4418.75 | -239717.19 | -239717.19 | 0
9.1.2 | CODO 8 X 90 ACERO A-36 SCH-40 C/ PROTECCION ANTICORROSIVA | -1 | U | 9703.03 | -9703.03 | -9703.03 | 0
[6 empty] | 0 | 0
9.2 | DEPOSITO REGULADOR CAÑAFISTOL I#2 |  |  |  |  | 0 | 0
9.2.1 | LIMPIEZA GENERAL | -495.77 | M2 | 119.33 | -59160.23 | -59160.23 | 0
9.2.2 | ACONDICIONAMIENTO DE AREA CON GRAVILLA E=5 CM | -495.77 | M2 | 76.86 | -38104.88 | -38104.88 | 0
9.3 | SUMINISTRO E INSTALACION ELECTRIFICACION SECUNDARIA |  |  |  |  | 0 | 0
9.3.1 | ALIMENTADOR ELECTRICO DESDE TRANSFORMADOR EN POSTE HASTA PLANTA TRAT. VIJA , FORMADO POR: 3 CONDUCTORES THW #8, TUBERIA, TUBERIA PVC DE 1"(INCLUYE MAIN BREAKER Y PANEL DE BREAKER SEGÚN PLANOS) | -539 | PIE | 168.84 | -91004.76 | -91004.76 | 0
9.3.2 | ALIMENTADOR ELECTRICO DESDE PANEL DE DISTRIBUCION EN GARITA DE VIGILANTE, HASTA LAMPARAS EXTERIORES EN POSTE FORMADO POR: 2 CONDUCTORES THW #10 , TUBERIA PVC DE 11/2", | -165 | PIE | 90.75 | -14973.75 | -14973.75 | 0
9.3.3 | EXCAVACCION ZANJA DE 0.4 X0.6 X 150 M P/ CONDUCTORES DE LAMPARAS | -39.6 | M3 | 581.87 | -23042.05 | -23042.05 | 0
9.3.4 | ESTRUCTURA AP-103 | -9 | U | 13928.37 | -125355.33 | -125355.33 | 0
9.3.5 | POSTE DE HORMIGON ARMADO 30' , 300 DAM (INC. MOVIMIENTO DE TIERRA) | -4 | U | 41767.63 | -167070.52 | -167070.52 | 0
| SUB-TOTAL ELIMINACION DE PARTIDAS |  |  |  | -43150744.35 | 0 | 43150744.35
[6 empty] | 0 | 0
| REDUCCION DE CANTIDAD (R.C.) |  |  |  |  | 0 | 0
[6 empty] | 0 | 0
A | LINEA MATRIZ Y RED DE DISTRIBUCION EN MATANZA |  |  |  |  | 0 | 0
[6 empty] | 0 | 0
3 | SUMINISTRO DE TUBERIA |  |  |  |  | 0 | 0
3.1 | TUBERIA Ø 8" PVC SDR - 26 C/J.G. | -323.39 | M | 1464.41 | -473575.55 | -473575.55 | 0
3.3 | TUBERIA Ø 4" PVC SDR - 26 C/J.G. | -145.1 | M | 389.87 | -56570.14 | -56570.14 | 0
[6 empty] | 0 | 0
4 | COLOCACION DE TUBERIAS |  |  |  |  | 0 | 0
4.1 | TUBERIA Ø 8" PVC SDR - 26 C/J.G. | -323.39 | M | 145.5 | -47053.25 | -47053.25 | 0
4.3 | TUBERIA Ø 4" PVC SDR - 26 C/J.G. | -145.1 | M | 117.55 | -17056.51 | -17056.51 | 0
[6 empty] | 0 | 0
5 | SUMINISTRO Y COLOCACION DE PIEZAS ESPECIALES |  |  |  |  | 0 | 0
5.5 | CODO DE 3" X 90º ACERO A - 36 SCH 80 SIN COSTURA C/ PROTECCION ANTICORROSIVA | -6 | U | 3831.02 | -22986.12 | -22986.12 | 0
5.9 | TEE 8" X 3" ACERO A - 36 SCH 40 SIN COSTURA C/ PROTECCION ANTICORROSIVA | -1 | U | 9850.88 | -9850.88 | -9850.88 | 0
5.1 | TEE 6"X6" ACERO A - 36 SCH 40 SIN COSTURA C/ PROTECCION ANTICORROSIVA | -3 | U | 8410.3 | -25230.9 | -25230.9 | 0
5.13 | TEE 4" X 4" ACERO A - 36 SCH 80 SIN COSTURA C/ PROTECCION ANTICORROSIVA | -2 | U | 7913.55 | -15827.1 | -15827.1 | 0
5.14 | TEE 4" X 3" ACERO A - 36 SCH 80 SIN COSTURA C/ PROTECCION ANTICORROSIVA | -1 | U | 7159.26 | -7159.26 | -7159.26 | 0
5.15 | TEE 3" X 3" ACERO A - 36 SCH 80 SIN COSTURA C/ PROTECCION ANTICORROSIVA | -17 | U | 4741.9 | -80612.3 | -80612.3 | 0
5.18 | REDUCCION 6" X 4" ACERO A - 36 SCH 40 SIN COSTURA C/ PROTECCION ANTICORROSIVA | -3 | U | 5332.93 | -15998.79 | -15998.79 | 0
5.19 | REDUCCION 6" X 3" ACERO A - 36 SCH 40 SIN COSTURA C/ PROTECCION ANTICORROSIVA | -2 | U | 4640.59 | -9281.18 | -9281.18 | 0
5.32 | JUNTA MECANICA TIPO DRESSER DE 6" DE 150 PSI | -19 | U | 2696.28 | -51229.32 | -51229.32 | 0
5.33 | JUNTA MECANICA TIPO DRESSER DE 4" DE 150 PSI | -4 | U | 1713.53 | -6854.12 | -6854.12 | 0
5.34 | JUNTA MECANICA TIPO DRESSER DE 3" DE 150 PSI | -16 | U | 1565.4 | -25046.4 | -25046.4 | 0
5.35 | MANO DE OBRA ADICIONAL EN EMPALMES (INCLUYE MOVIMIENTO DE TIERRA, CORTE TUBERIA EXISTENTE Y/O EXTRACCION DE PIEZA EXISTENTE) | -3 | U | 29818.3 | -89454.9 | -89454.9 | -953786.72
[6 empty] | 0 | 0
B | LINEA MATRIZ Y RED DE DISTRIBUCION DE PAYA |  |  |  |  | 0 | 0
[6 empty] | 0 | 0
1 | REPLANTEO | -132.48 | M | 15.17 | -2009.72 | -2009.72 | 0
[6 empty] | 0 | 0
2 | MOVIMIENTO DE TIERRA |  |  |  |  | 0 | 0
2.3 | ASIENTO DE ARENA (INCLUYE ACRREO INTERNO) | -27.37 | M3 | 1411.8 | -38640.97 | -38640.97 | 0
2.5 | RELLENO COMPACTADO C/COMPACTADOR MECANICO EN CAPAS DE 0.20 M | -1065.77 | M3 | 172.55 | -183898.61 | -183898.61 | 0
[6 empty] | 0 | 0
3 | SUMINISTRO DE TUBERIA |  |  |  |  | 0 | 0
3.1 | TUBERIA Ø 8" PVC SDR - 26 C/J.G. | -463.17 | M | 1464.41 | -678270.78 | -678270.78 | 0
3.3 | TUBERIA Ø 4" PVC SDR - 26 C/J.G. | -194.38 | M | 389.87 | -75782.93 | -75782.93 | 0
3.4 | TUBERIA Ø 3" PVC SDR - 26 C/J.G. | -1.5 | M | 242.88 | -364.32 | -364.32 | 0
[6 empty] | 0 | 0
4 | COLOCACION DE TUBERIAS |  |  |  |  | 0 | 0
4.1 | TUBERIA Ø 8" PVC SDR - 26 C/J.G. | -463.17 | M | 145.5 | -67391.24 | -67391.24 | 0
4.3 | TUBERIA Ø 4" PVC SDR - 26 C/J.G. | -194.38 | M | 117.55 | -22849.37 | -22849.37 | 0
4.4 | TUBERIA Ø 3" PVC SDR - 26 C/J.G. | -1.5 | M | 96.85 | -145.28 | -145.28 | 0
[6 empty] | 0 | 0
3 | LIMPIEZA CONTINUA Y FINAL | -767.26 | ML | 11.93 | -9153.41 | -9153.41 | 0
[6 empty] | 0 | 0
15 | ASFALTO (85% LONGITUD DE TUBERIAS N/ TODAS LAS CALLES ESTAN ASFALTADAS) |  |  |  |  | 0 | 0
15.1 | CORTE DE CARPETA ASFALTICA 2" | -225.23 | ML | 63.33 | -14263.82 | -14263.82 | 0
15.2 | EXTRACCION DE CARPETA ASFALTICA 2" | -377.81 | M2 | 33.69 | -12728.42 | -12728.42 | 0
15.3 | BOTE C/ CAMION DE CARPETA ASFALTICA 2" (INCLUYE ESPARCIMIENTO EN BOTADERO) | -22.67 | M2 | 211.95 | -4804.91 | -4804.91 | 0
15.4 | REPOSICION DE ASFALTO 2" (INCLUYE IMPRIMACION Y RIEGO ADHERENCIA) | -377.81 | M2 | 1162.26 | -439113.45 | -439113.45 | 0
15.5 | TRANSPORTE ASFALTO D PROM 20 KM | -377.81 | KM-M3 | 49.34 | -18641.15 | -18641.15 | 0
15.6 | SUMINISTRO MATERIAL DE BASE | -44.64 | M3 | 1583.87 | -70703.96 | -70703.96 | 0
15.7 | RELLENO COMPACTADO C/COMPACTADOR MECANICO EN CAPAS DE 0.20 M | -102.13 | M3 | 425.2 | -43425.68 | -43425.68 | 0
[6 empty] | 0 | 0
C | LINEA DE CONDUCCION, LINEA MATRIZ Y RED DE DISTRIBUCION EN ARROYO HONDO, LOS TUMBAO Y QUIJA QUIETA |  |  |  |  | 0 | 0
[6 empty] | 0 | 0
1 | REPLANTEO | -5186.47 | M | 15.17 | -78678.75 | -78678.75 | 0
[6 empty] | 0 | 0
2 | MOVIMIENTO DE TIERRA |  |  |  |  | 0 | 0
2.1.4 | ASIENTO DE ARENA (INCLUYE ACRREO INTERNO) | -374.78 | M3 | 1411.8 | -529114.4 | -529114.4 | 0
2.1.6 | RELLENO COMPACTADO C/COMPACTADOR MECANICO EN CAPAS DE 0.20 M | -986.53 | M3 | 172.55 | -170225.75 | -170225.75 | 0
2.1.7 | BOTE DE MATERIAL CON CAMION D MIN =5 KM (INCLUYE ESPARCIMIENTO EN BOTADERO) | -1960.99 | M3 | 146.17 | -286637.91 | -286637.91 | 0
[6 empty] | 0 | 0
3 | SUMINISTRO DE TUBERIAS | 0 |  |  |  | 0 | 0
3.2 | TUBERIA Ø 8" PVC SDR - 26 C/J.G. | -627.88 | M | 1464.41 | -919473.75 | -919473.75 | 0
3.4 | TUBERIA Ø 6" PVC SDR - 26 C/J.G. | -281.84 | M | 855.26 | -241046.48 | -241046.48 | 0
3.5 | TUBERIA Ø 4" PVC SDR - 26 C/J.G. | -2361.84 | M | 389.87 | -920810.56 | -920810.56 | 0
3.6 | TUBERIA Ø 3" PVC SDR - 26 C/J.G. | -1921.57 | M | 242.88 | -466710.92 | -466710.92 | 0
|  | 0 |  |  |  | 0 | 0
4 | COLOCACION DE TUBERIAS | 0 |  |  |  | 0 | 0
4.2 | TUBERIA Ø 8" PVC SDR - 26 C/J.G. | -627.88 | M | 145.5 | -91356.54 | -91356.54 | 0
4.4 | TUBERIA Ø 6" PVC SDR - 26 C/J.G. | -281.84 | M | 133.94 | -37749.65 | -37749.65 | 0
4.5 | TUBERIA Ø 4" PVC SDR - 26 C/J.G. | -2361.84 | M | 117.55 | -277634.29 | -277634.29 | 0
4.6 | TUBERIA Ø 3" PVC SDR - 26 C/J.G. | -1921.57 | M | 96.85 | -186104.05 | -186104.05 | 0
[6 empty] | 0 | 0
5 | SUMINISTRO Y COLOCACION DE PIEZAS ESPECIALES |  |  |  |  | 0 | 0
5.4 | CODO DE 4" X 45º ACERO A-36 SCH 80 SIN COSTURA C/ PROTECCION ANTICORROSIVA | -1 | U | 5629.22 | -5629.22 | -5629.22 | 0
5.11 | TEE 6" X 4" ACERO A-36 SCH 40 SIN COSTURA C/ PROTECCION ANTICORROSIVA | -1 | U | 8161.21 | -8161.21 | -8161.21 | 0
5.15 | TEE 4" X 3" ACERO A-36 SCH 80 SIN COSTURA C/ PROTECCION ANTICORROSIVA | -7 | U | 7159.26 | -50114.82 | -50114.82 | 0
5.18 | CRUZ 4" X 3" ACERO A-36 SCH 80 SIN COSTURA C/ PROTECCION ANTICORROSIVA | -12 | U | 12939.7 | -155276.4 | -155276.4 | 0
5.23 | REDUCCION 6" X 4" ACERO A-36 SCH 40 SIN COSTURA C/ PROTECCION ANTICORROSIVA | -1 | U | 5332.93 | -5332.93 | -5332.93 | 0
5.24 | REDUCCION 4" X 3" ACERO A-36 SCH 80 SIN COSTURA C/ PROTECCION ANTICORROSIVA | -2 | U | 4251.21 | -8502.42 | -8502.42 | 0
5.29 | JUNTA MECANICA TIPO DRESSER DE 12" DE 150 PSI | -4 | U | 5020.68 | -20082.72 | -20082.72 | 0
5.31 | JUNTA MECANICA TIPO DRESSER DE 6" DE 150 PSI | -6 | U | 2696.28 | -16177.68 | -16177.68 | 0
[6 empty] | 0 | 0
12 | SEÑALIZACION Y SEGURIDAD EN VIA | -4513.03 | M | 46.15 | -208276.33 | -208276.33 | 0
[6 empty] | 0 | 0
Z | VARIOS |  |  |  |  | 0 | 0
1 | VALLA ANUNCIANDO OBRA 16'X 10' IMPRESION FULL COLOR CONTENIENDO LOGO DE INAPA, NOMBRE DE PROYECTO Y CONTRATISTA. ESTRUCTURA EN TUBOS GALVANIZADOS 1 1/2"X 1 1/2" Y SOPORTES EN TUBO CUAD. 4" X 4" | -7 | U | 81918.66 | -573430.62 | -573430.62 | -5256527.4
| SUB-TOTAL REDUCCION DE CANTIDAD |  |  |  | -7892502.14 | 0 | 7892502.14
[6 empty] | 0 | 0
| AUMENTO DE CANTIDAD |  |  |  |  | 0 | 0
[6 empty] | 0 | 0
A | LINEA MATRIZ Y RED DE DISTRIBUCION EN MATANZA |  |  |  |  | 0 | 0
[6 empty] | 0 | 0
1 | REPLANTEO | 9472.24 | M | 15.17 | 143693.88 | 143693.88 | 0
[6 empty] | 0 | 0
2 | MOVIMIENTO DE TIERRA |  |  |  |  | 0 | 0
2.1.2 | MATERIAL COMPACTO C/EQUIPO | 6359.32 | M3 | 121.8 | 774565.18 | 774565.18 | 0
2.3 | ASIENTO DE ARENA (INCLUYE ACRREO INTERNO) | 625.03 | M3 | 1411.8 | 882417.35 | 882417.35 | 0
2.5 | RELLENO COMPACTADO C/COMPACTADOR MECANICO EN CAPAS DE 0.20 M | 4205.19 | M3 | 172.55 | 725605.53 | 725605.53 | 0
2.6 | BOTE DE MATERIAL CON CAMION D MIN =5 KM (INCLUYE ESPARCIMIENTO EN BOTADERO) | 3103.43 | M3 | 190.02 | 589713.77 | 589713.77 | 0
[6 empty] | 0 | 0
3 | SUMINISTRO DE TUBERIA |  |  |  |  | 0 | 0
3.2 | TUBERIA Ø 6" PVC SDR - 26 C/J.G. | 3614.78 | M | 855.26 | 3091576.74 | 3091576.74 | 0
3.4 | TUBERIA Ø 3" PVC SDR - 26 C/J.G. | 1242.43 | M | 242.88 | 301761.4 | 301761.4 | 0
[6 empty] | 0 | 0
4 | COLOCACION DE TUBERIAS |  |  |  |  | 0 | 0
4.2 | TUBERIA Ø 6" PVC SDR - 26 C/J.G. | 3614.78 | M | 133.94 | 484163.63 | 484163.63 | 0
4.4 | TUBERIA Ø 3" PVC SDR - 26 C/J.G. | 1242.43 | M | 96.85 | 120329.35 | 120329.35 | 0
[6 empty] | 0 | 0
5 | SUMINISTRO Y COLOCACION DE PIEZAS ESPECIALES |  |  |  |  | 0 | 0
5.6 | TEE 8" X 8" ACERO A - 36 SCH 40 SIN COSTURA C/ PROTECCION ANTICORROSIVA | 5 | U | 11558.08 | 57790.4 | 57790.4 | 0
5.12 | TEE 6" X 3" ACERO A - 36 SCH 40 SIN COSTURA C/ PROTECCION ANTICORROSIVA | 17 | U | 7373.34 | 125346.78 | 125346.78 | 0
5.23 | CRUZ 6" X 6" ACERO A - 36 SCH 40 SIN COSTURA C/ PROTECCION ANTICORROSIVA | 1 | U | 13676.69 | 13676.69 | 13676.69 | 0
5.24 | CRUZ 6" X 4" ACERO A - 36 SCH 40 SIN COSTURA C/ PROTECCION ANTICORROSIVA | 4 | U | 14000.54 | 56002.16 | 56002.16 | 0
[6 empty] | 0 | 0
9 | SUMINISTRO Y COLOCACION ACCESORIOS Y CAJA DE ACOMETIDA POLIETILENO URBANA (1,007 U) |  |  |  |  | 0 | 0
9.3 | ADAPTADOR MACHO Ø1/2" ROSCADO A MANGUERA | 1007 | U | 84.42 | 85010.94 | 85010.94 | 0
[6 empty] | 0 | 0
15 | ASFALTO (75% LONGITUD DE TUBERIAS N/ TODAS LAS CALLES ESTAN ASFALTADAS) |  |  |  |  | 0 | 0
15.1 | CORTE DE CARPETA ASFALTICA 2" | 14211.45 | ML | 63.33 | 900011.13 | 900011.13 | 0
15.2 | EXTRACCION DE CARPETA ASFALTICA 2" | 4689.78 | M2 | 33.69 | 157998.69 | 157998.69 | 0
15.3 | BOTE C/ CAMION DE CARPETA ASFALTICA 2" (INCLUYE ESPARCIMIENTO EN BOTADERO) | 281.39 | M2 | 211.95 | 59640.61 | 59640.61 | 0
15.4 | REPOSICION DE ASFALTO 2" (INCLUYE IMPRIMACION Y RIEGO ADHERENCIA) | 4689.78 | M2 | 1162.26 | 5450743.7 | 5450743.7 | 0
15.5 | TRANSPORTE ASFALTO D PROM 20 KM | 4689.78 | KM-M3 | 49.34 | 231393.75 | 231393.75 | 0
15.6 | SUMINISTRO MATERIAL DE BASE | 1125.54 | M3 | 1583.87 | 1782709.04 | 1782709.04 | 0
15.7 | RELLENO COMPACTADO C/COMPACTADOR MECANICO EN CAPAS DE 0.20 M | 937.96 | M3 | 425.2 | 398820.59 | 398820.59 | 16432971.31
[6 empty] | 0 | 0
B | LINEA MATRIZ Y RED DE DISTRIBUCION DE PAYA |  |  |  |  | 0 | 0
[6 empty] | 0 | 0
2 | MOVIMIENTO DE TIERRA |  |  |  |  | 0 | 0
2.1 | EXCAVACION EN: |  |  |  |  | 0 | 0
2.1.2 | MATERIAL COMPACTO C/EQUIPO | 3360.71 | M3 | 118.18 | 397168.71 | 397168.71 | 0
2.2 | REGULARIZACION DE ZANJA | 5395.61 | M2 | 44.31 | 239079.48 | 239079.48 | 0
2.6 | BOTE DE MATERIAL CON CAMION D MIN =5 KM (INCLUYE ESPARCIMIENTO EN BOTADERO) | 1728.36 | M3 | 146.17 | 252634.38 | 252634.38 | 0
[6 empty] | 0 | 0
3 | SUMINISTRO DE TUBERIA |  |  |  |  | 0 | 0
3.2 | TUBERIA Ø 6" PVC SDR - 26 C/J.G. | 1469.4 | M | 855.26 | 1256719.04 | 1256719.04 | 0
[6 empty] | 0 | 0
4 | COLOCACION DE TUBERIAS |  |  |  |  | 0 | 0
4.2 | TUBERIA Ø 6" PVC SDR - 26 C/J.G. | 1469.4 | M | 133.94 | 196811.44 | 196811.44 | 0
[6 empty] | 0 | 0
9 | SUMINISTRO Y COLOCACION ACCESORIOS Y CAJA DE ACOMETIDA POLIETILENO URBANA (242 U ) |  |  |  |  | 0 | 0
9.3 | ADAPTADOR MACHO Ø1/2" ROSCADO A MANGUERA | 242 | U | 84.42 | 20429.64 | 20429.64 | 0
[6 empty] | 0 | 0
C | LINEA DE CONDUCCION, LINEA MATRIZ Y RED DE DISTRIBUCION EN ARROYO HONDO, LOS TUMBAO Y QUIJA QUIETA |  |  |  |  | 0 | 0
2 | MOVIMIENTO DE TIERRA |  |  |  |  | 0 | 0
2.1 | EXCAVACION EN: |  |  |  |  | 0 | 0
2.1.2 | MATERIAL COMPACTO C/EQUIPO | 19424.79 | M3 | 114.57 | 2225498.19 | 2225498.19 | 0
2.1.3 | REGULARIZACION DE ZANJA | 29777.49 | M2 | 44.31 | 1319440.58 | 1319440.58 | 0
[6 empty] | 0 | 0
3 | SUMINISTRO DE TUBERIAS |  |  |  |  | 0 | 0
3.1 | TUBERIA Ø 12" PVC SDR - 26 C/J.G. | 2093.23 | M | 3096.88 | 6482482.12 | 6482482.12 | 0
[6 empty] | 0 | 0
4 | COLOCACION DE TUBERIAS |  |  |  |  | 0 | 0
4.1 | TUBERIA Ø 12" PVC SDR - 26 C/J.G. | 2093.23 | M | 143.28 | 299917.99 | 299917.99 | 0
[6 empty] | 0 | 0
5 | SUMINISTRO Y COLOCACION DE PIEZAS ESPECIALES |  |  |  |  | 0 | 0
5.5 | CODO DE 3" X 90º ACERO A-36 SCH 80 SIN COSTURA C/ PROTECCION ANTICORROSIVA | 35 | U | 3831.02 | 134085.7 | 134085.7 | 0
5.6 | CODO DE 3" X 45º ACERO A-36 SCH 80 SIN COSTURA C/ PROTECCION ANTICORROSIVA | 23 | U | 3230.75 | 74307.25 | 74307.25 | 0
5.16 | TEE 3" X 3" ACERO A-36 SCH 80 SIN COSTURA C/ PROTECCION ANTICORROSIVA | 18 | U | 4741.9 | 85354.2 | 85354.2 | 0
5.32 | JUNTA MECANICA TIPO DRESSER DE 4" DE 150 PSI | 25 | U | 1713.53 | 42838.25 | 42838.25 | 0
5.33 | JUNTA MECANICA TIPO DRESSER DE 3" DE 150 PSI | 2 | U | 1565.4 | 3130.8 | 3130.8 | 0
[6 empty] | 0 | 0
10 | SUMINISTRO Y COLOCACION ACCESORIOS Y CAJA DE ACOMETIDA POLIETILENO URBANA |  |  |  |  | 0 | 0
10.3 | ADAPTADOR MACHO Ø1/2" ROSCADO A MANGUERA | 1712 | U | 84.42 | 144527.04 | 144527.04 | 0
[6 empty] | 0 | 0
D | RED DE DISTRIBUCION EL CARRETON Y ZONAS ALEDAÑAS PLANTA DE TRATAMIENTO |  |  |  |  | 0 | 0
[6 empty] | 0 | 0
2 | MOVIMIENTO DE TIERRA |  |  |  |  | 0 | 0
2.1 | EXCAVACION EN: |  |  |  |  | 0 | 10811582.12
2.1.3 | REGULARIZACION DE ZANJA | 2505.94 | M2 | 44.31 | 111038.2 | 111038.2 | 0
| SUB-TOTAL AUMENTO DE CANTIDAD |  |  |  | 29718434.32 | 0 | -29718434.32
[6 empty] | 0 | 0
| NUEVAS PARTIDAS |  |  |  |  | 0 | 0
[6 empty] | 0 | 0
A | RED DE DISTRIBUCION LOS QUEMADOS Y PAYA |  |  |  |  | 0 | 0
[6 empty] | 0 | 0
1 | CORTE CARPETA ASFALTICA L= 375 M |  |  |  |  | 0 | 0
1.1 | CORTE DE 2" | 750 | M | 63.33 | 47497.5 | 47497.5 | 0
1.2 | EXTRACCION CARPETA ASFALTICA | 262.5 | M2 | 33.69 | 8843.63 | 8843.63 | 0
1.3 | BOTE DE MATERIAL DEMOLIDO C/CAMION D= 5 KM (INCLUYE ESPARCIMIEMTO Y CARGUIO EN BOTADERO) | 18.38 | M3 | 211.95 | 3895.64 | 3895.64 | 0
[6 empty] | 0 | 0
3 | MOVIMIENTO DE TIERRA |  |  |  |  | 0 | 0
3.1 | EXCAVACION MATERIAL COMPACTO C/EQUIPO | 3264.3 | M3 | 121.8 | 397591.74 | 397591.74 | 0
3.2 | NIVELACION DE ZANJA | 3013.2 | M2 | 44.31 | 133514.89 | 133514.89 | 0
3.3 | ASIENTO DE ARENA (INCLUYE ACARREO INTERNO) e= 0.10 M | 316.54 | M3 | 1411.8 | 446891.17 | 446891.17 | 0
3.4 | COMPACTACION MATERIAL DE RELLENO C/COMPACTADOR MECANICO EN CAPAS DE 0.20 M | 301.32 | M3 | 172.55 | 51992.77 | 51992.77 | 0
3.5 | BOTE DE MATERIAL CON CAMION D= 5 KM (INCLUYE CARGUIO Y ESPARCIMIENTO EN BOTADERO) | 590.46 | M3 | 190.02 | 112199.21 | 112199.21 | 0
[6 empty] | 0 | 0
4 | SUMINISTRO DE TUBERIA |  |  |  |  | 0 | 0
4.1 | TUBERIA Ø4" PVC SDR - 26 C/J.G. | 1522.77 | M | 389.87 | 593682.34 | 593682.34 | 0
4.2 | TUBERIA Ø3" PVC SDR - 26 C/J.G. | 3502.95 | M | 242.88 | 850796.5 | 850796.5 | 0
[6 empty] | 0 | 0
5 | COLOCACION DE TUBERIAS |  |  |  |  | 0 | 0
5.1 | TUBERIA Ø4" PVC SDR - 26 C/J.G. | 1522 | M | 117.55 | 178911.1 | 178911.1 | 0
5.2 | TUBERIA Ø3" PVC SDR - 26 C/J.G. | 3500 | M | 96.85 | 338975 | 338975 | 0
[6 empty] | 0 | 0
6 | PUEBA HIDROSTATICA |  |  |  |  | 0 | 0
6.1 | TUBERIA Ø4" PVC SDR - 26 C/J.G. | 1522 | M | 58.35 | 88808.7 | 88808.7 | 0
6.2 | TUBERIA Ø3" PVC SDR - 26 C/J.G. | 3500 | M | 44.43 | 155505 | 155505 | 0
[6 empty] | 0 | 0
7 | SUMINISTRO DE PIEZAS ESPECIALES |  |  |  |  | 0 | 0
7.1 | CODO 4" X 90º ACERO SCH-80 C/PROTECCION ANTICORROSIVA | 3 | UD | 5262.41 | 15787.23 | 15787.23 | 0
7.2 | CODO 4" X 45º ACERO SCH-80 C/PROTECCION ANTICORROSIVA | 5 | UD | 5629.22 | 28146.1 | 28146.1 | 0
7.3 | CODO 4" X 20º ACERO SCH-80 C/PROTECCION ANTICORROSIVA | 8 | UD | 3065.25 | 24522 | 24522 | 0
7.4 | CODO 3" X 90º ACERO SCH-80 C/PROTECCION ANTICORROSIVA | 2 | UD | 3831.02 | 7662.04 | 7662.04 | 0
7.5 | CODO 3" X 45º ACERO SCH-80 C/PROTECCION ANTICORROSIVA | 10 | UD | 3230.75 | 32307.5 | 32307.5 | 0
7.6 | CODO 3" X 20º ACERO SCH-80 C/PROTECCION ANTICORROSIVA | 7 | UD | 1095.84 | 7670.88 | 7670.88 | 0
7.7 | TEE DE 4" X 3" ACERO SCH-80 C/PROTECCION ANTICORROSIVA | 2 | UD | 7159.26 | 14318.52 | 14318.52 | 0
7.8 | TEE DE 3" X 3" ACERO SCH-80 C/PROTECCION ANTICORROSIVA | 5 | UD | 4741.9 | 23709.5 | 23709.5 | 0
7.9 | REDUCCION DE 6" X 4" ACERO SCH-40 C/PROTECCION ANTICORROSIVA | 1 | UD | 5332.93 | 5332.93 | 5332.93 | 0
7.1 | REDUCCION DE 4" X 3" ACERO SCH-80 C/PROTECCION ANTICORROSIVA | 2 | UD | 4251.21 | 8502.42 | 8502.42 | 0
7.11 | TAPON DE 3" | 8 | UD | 1067.19 | 8537.52 | 8537.52 | 0
7.12 | ANCLAJES DE H.S. P/PIEZAS DE 4" Y 3" FC'= 180 KG/CM2 | 45 | UD | 750 | 33750 | 33750 | 0
[6 empty] | 0 | 0
8 | SUMINISTRO Y COLOCACION DE |  |  |  |  | 0 | 0
8.1 | JUNTA MECANICA TIPO DRESSER Ø4" | 39 | UD | 1713.53 | 66827.67 | 66827.67 | 0
8.2 | JUNTA MECANICA TIPO DRESSER Ø3" | 57 | UD | 1565.4 | 89227.8 | 89227.8 | 0
[6 empty] | 0 | 0
9 | CRUCES |  |  |  |  | 0 | 0
[6 empty] | 0 | 0
9.1 | DE ALCANTARILLAS DE 6" ACERO L=5.00 M |  |  |  |  | 0 | 0
9.1.1 | REPLANTEO | 2 | U | 291.65 | 583.3 | 583.3 | 0
9.1.2 | SUMINISTRO TUBERIA DE Ø6" ACERO SCH-40 C/PROTECCION ANTICORROSIVA | 11.58 | M | 2740.12 | 31730.59 | 31730.59 | 0
9.1.3 | CODO 6" X 45º ACERO SCH-40 C/PROTECCION ANTICORROSIVA | 8 | U | 962.66 | 7701.28 | 7701.28 | 0
9.1.4 | JUNTA MECANICA TIPO DRESSER 6" 150 PSI | 4 | U | 2508.47 | 10033.88 | 10033.88 | 0
9.1.5 | ANCLAJE DE H.S. | 4 | U | 750 | 3000 | 3000 | 0
9.1.6 | EXCAVACION MATERIAL CLASIFICADO | 10.56 | M3 | 130.81 | 1381.35 | 1381.35 | 0
9.1.7 | COMPACTACION MATERIAL DE RELLENO C/COMPACTADOR MECANICO EN CAPAS DE 0.20 M | 9.76 | M3 | 172.55 | 1684.09 | 1684.09 | 0
9.1.8 | BOTE DE MATERIAL CON CAMION D= 5 KM (INCLUYE CARGUIO Y ESPARCIMIENTO EN BOTADERO) | 2 | UD | 204.64 | 409.28 | 409.28 | 0
9.1.9 | MANO DE OBRA | 2 | UD | 10000 | 20000 | 20000 | 0
[6 empty] | 0 | 0
9.2 | DE ALCANTARILLA DE 4" ACERO L= 5.00 M |  |  |  |  | 0 | 0
9.2.1 | REPLANTEO | 2 | UD | 291.65 | 583.3 | 583.3 | 0
9.2.2 | SUMINISTRO DE TUBERIA DE ACERO DE 4" SCH-80 C/PROTECCION ANTICORROSIVA | 10 | ML | 2443.96 | 24439.6 | 24439.6 | 0
9.2.3 | SUMINISTRO DE CODO 4" X 90º ACERO | 8 | UD | 4860.49 | 38883.92 | 38883.92 | 0
9.2.4 | SUMINISTRO DE JUNTA MECANICA TIPO DRESSER DE 4" | 4 | UD | 1713.53 | 6854.12 | 6854.12 | 0
9.2.5 | EXCAVACION MATERIAL CLASIFICADO | 9.36 | M3 | 130.81 | 1224.38 | 1224.38 | 0
9.2.6 | NIVELACION DE ZANJA | 8.4 | M2 | 44.31 | 372.2 | 372.2 | 0
9.2.7 | ASIENTO DE ARENA (INCLUYE ACARREO INTERNO) e= 0.10 M | 0.84 | M3 | 1411.8 | 1185.91 | 1185.91 | 0
9.2.8 | COMPACTACION MATERIAL DE RELLENO C/COMPACTADOR MECANICO EN CAPAS DE 0.20 M | 7.81 | M3 | 172.55 | 1347.62 | 1347.62 | 0
9.2.9 | BOTE DE MATERIAL CON CAMION D= 5 KM (INCLUYE CARGUIO Y ESPARCIMIENTO EN BOTADERO) | 1.94 | M3 | 204.64 | 397 | 397 | 0
9.2.10 | MANO DE OBRA | 2 | UD | 8900 | 17800 | 17800 | 0
[6 empty] | 0 | 0
9.3 | DE ALCANTARILLAS DE 3" ACERO L=5.00 M |  |  |  |  | 0 | 0
9.3.1 | REPLANTEO | 4 | U | 291.65 | 1166.6 | 1166.6 | 0
9.3.2 | SUMINISTRO TUBERIA DE Ø3" ACERO SCH-80 C/PROTECCION ANTICORROSIVA | 23.16 | M | 1410.47 | 32666.49 | 32666.49 | 0
9.3.3 | CODO 3" X 45º ACERO SCH-80 C/PROTECCION ANTICORROSIVA | 16 | U | 2767.21 | 44275.36 | 44275.36 | 0
9.3.4 | JUNTA MECANICA TIPO DRESSER 3" 150 PSI | 8 | U | 1565.4 | 12523.2 | 12523.2 | 0
9.3.5 | ANCLAJE DE H.S. | 8 | U | 750 | 6000 | 6000 | 0
9.3.6 | EXCAVACION MATERIAL CLASIFICADO | 22.72 | M3 | 130.81 | 2972 | 2972 | 0
9.3.7 | COMPACTACION MATERIAL DE RELLENO C/COMPACTADOR MECANICO EN CAPAS DE 0.20 M | 21.36 | M3 | 172.55 | 3685.67 | 3685.67 | 0
9.3.8 | BOTE DE MATERIAL CON CAMION D= 5 KM (INCLUYE CARGUIO Y ESPARCIMIENTO EN BOTADERO) | 4 | UD | 204.64 | 818.56 | 818.56 | 0
9.3.9 | MANO DE OBRA | 4 | UD | 8500 | 34000 | 34000 | 0
[6 empty] | 0 | 0
9.4 | DE CANAL MARCO ANTONIO CABRAL DE 12" ACERO L=126.50 M |  |  |  |  | 0 | 0
9.4.1 | REPLANTEO | 1 | U | 3500 | 3500 | 3500 | 0
9.4.2 | SUMINISTRO TUBERIA DE Ø12" ACERO SCH-40 C/PROTECCION ANTICORROSIVA | 126.5 | M | 5778.26 | 730949.89 | 730949.89 | 0
9.4.3 | CODO 12" X 45º ACERO SCH-40 C/PROTECCION ANTICORROSIVA | 4 | U | 13177.9 | 52711.6 | 52711.6 | 0
9.4.4 | JUNTA MECANICA TIPO DRESSER 12" 150 PSI | 2 | U | 4300.33 | 8600.66 | 8600.66 | 0
9.4.5 | ANCLAJE DE H.A FC' 210 KG/CM2 | 2 | U | 13786.75 | 27573.5 | 27573.5 | 0
9.4.6 | USO DE GRUA DE 5 TON | 2 | DIA | 12500 | 25000 | 25000 | 0
9.4.7 | ABRAZADERAS Y PERNOS | 22 | U | 5298.27 | 116561.94 | 116561.94 | 0
9.4.8 | MANO DE OBRA | 1 | UD | 105000 | 105000 | 105000 | 0
[6 empty] | 0 | 0
9.5 | DE ACERO DE 3" ACERO L=10.00 M |  |  |  |  | 0 | 0
9.5.1 | REPLANTEO | 2 | U | 291.65 | 583.3 | 583.3 | 0
9.5.2 | SUMINISTRO TUBERIA DE Ø3" ACERO SCH-80 C/PROTECCION ANTICORROSIVA | 20 | M | 1410.47 | 28209.4 | 28209.4 | 0
9.5.3 | CODO 3" X 45º ACERO SCH-80 C/PROTECCION ANTICORROSIVA | 8 | U | 2767.21 | 22137.68 | 22137.68 | 0
9.5.4 | JUNTA MECANICA TIPO DRESSER 3" 150 PSI | 4 | U | 1565.4 | 6261.6 | 6261.6 | 0
9.5.5 | ANCLAJE DE H.S. | 4 | U | 750 | 3000 | 3000 | 0
9.5.6 | EXCAVACION MATERIAL CLASIFICADO | 11.36 | M3 | 130.81 | 1486 | 1486 | 0
9.5.7 | COMPACTACION MATERIAL DE RELLENO C/COMPACTADOR MECANICO EN CAPAS DE 0.20 M | 10.68 | M3 | 172.55 | 1842.83 | 1842.83 | 0
9.5.8 | BOTE DE MATERIAL CON CAMION D= 5 KM (INCLUYE CARGUIO Y ESPARCIMIENTO EN BOTADERO) | 2 | UD | 204.64 | 409.28 | 409.28 | 0
9.5.9 | MANO DE OBRA | 2 | UD | 12500 | 25000 | 25000 | 0
[6 empty] | 0 | 0
10 | ACOMETIDAS |  |  |  |  | 0 | 0
[6 empty] | 0 | 0
10.1 | RURALES EN PVC (225 U) |  |  |  |  | 0 | 0
10.1.1 | CLAMP PVC DE Ø 3" A 1/2" ( ABRAZADERA) | 225 | U | 80 | 18000 | 18000 | 0
10.1.2 | TUBERIA EN POLIETILENO DE ALTA DENSIDAD Ø1/2" INTERNO L=12.00M (PROMEDIO) | 2700 | M | 14.23 | 38421 | 38421 | 0
10.1.3 | ADAPTADOR MACHO Ø1/2" ROSCADO A MANGUERA | 450 | U | 84.42 | 37989 | 37989 | 0
10.1.4 | CODO 1/2" X 90 H.G | 450 | U | 26.5 | 11925 | 11925 | 0
10.1.5 | TUBERIA DE HIERRO GALVANIZADO Ø1/2" (BASTONES) | 337.5 | M | 292.05 | 98566.88 | 98566.88 | 0
10.1.6 | NIPLE Ø1/2" H.G | 225 | U | 35.4 | 7965 | 7965 | 0
10.1.7 | COUPLING 1/2" H.G | 225 | U | 28.32 | 6372 | 6372 | 0
10.1.8 | LLAVE DE CHORRO DE 1/2" BRONCE | 225 | U | 286.36 | 64431 | 64431 | 0
10.1.9 | VALVULA CHECK 1/2" BRONCE | 225 | U | 380 | 85500 | 85500 | 0
10.1.10 | CEMENTO SOLVENTE Y TEFLON | 225 | U | 21.67 | 4875.75 | 4875.75 | 0
10.1.11 | PEDESTAL DE H.S. ( 0.80 X 0.15) FC'= 180 KG/CM2 | 225 | U | 350 | 78750 | 78750 | 0
10.1.12 | EXCAVACION Y TAPADO A MANO | 445.5 | M3 | 699.05 | 311426.78 | 311426.78 | 0
10.1.13 | MANO DE OBRA PLOMERO | 225 | U | 450 | 101250 | 101250 | 0
[6 empty] | 0 | 0
11 | SUMINISTRO Y COLOCACION DE VALVULAS |  |  |  |  | 0 | 0
11.1 | DE COMPUERTA DE Ø4" H.F. DE 100 PSI PLATILLADA COMPLETA | 4 | UD | 18755.64 | 75022.56 | 75022.56 | 0
11.2 | DE COMPUERTA DE Ø3" H.F. DE 100 PSI PLATILLADA COMPLETA | 3 | UD | 12382.68 | 37148.04 | 37148.04 | 0
11.3 | CAJA TELESCOPICA PARA VALVULA | 7 | UD | 7304.14 | 51128.98 | 51128.98 | 0
[6 empty] | 0 | 0
14 | REPOSICION CARPETA ASFALTICA |  |  |  |  | 0 | 0
[6 empty] | 0 | 0
14.1 | MOVIMIENTO DE TIERRA |  |  |  |  | 0 | 0
14.1.1 | EXCAVACION MATERIAL COMPACTO C/EQUIPO | 52.5 | M3 | 121.8 | 6394.5 | 6394.5 | 0
14.1.2 | BOTE DE MATERIAL CON CAMION D= 5 KM (INCLUYE CARGUIO Y ESPARCIMIENTO EN BOTADERO) | 65.63 | M3 | 190.02 | 12471.01 | 12471.01 | 0
[6 empty] | 0 | 0
14.2 | SUMINISTRO DE MATERIAL PARA BASE D= 20 KM | 65.63 | M3 | 1583.87 | 103949.39 | 103949.39 | 0
14.3 | COMPACTACION MATERIAL DE RELLENO C/COMPACTADOR MECANICO EN CAPAS DE 0.20 M | 65.63 | M3 | 172.55 | 11324.46 | 11324.46 | 0
14.4 | REPOSICION ASFALTO 2" (INCLUYE ADHERENCIA E IMPRIMACION SENCILLA) | 262.5 | M2 | 1162.26 | 305093.25 | 305093.25 | 0
14.5 | TRANSPORTE ASFALTO D PROM 20 KM | 13.125 | KM-M3 | 49.34 | 647.59 | 647.59 | 0
[6 empty] | 0 | 0
13 | CONTROL Y MANEJO DE TRANSITO ( INCLUYE USO DE LETREROS, USO DE DE CONOS REFRACTARIOS Y HOMBRES CON BANDEROLAS) | 4522 | M | 25 | 113050 | 113050 | 0
14 | SEÑALIZACION, CONTROL Y SEGURIDAD EN LA OBRA (INCLUYE PASARELAS, LETREROS PEQUEÑOS CON BASE EN ANGULARES, POSTES PARA CINTAS REFRACTARIA, MECHONES, BARRERAS DE PELIGRO NARANJA | 4522 | M | 46.15 | 208690.3 | 208690.3 | 0
15 | LIMPIEZA CONTINUA Y FINAL (OBREROS, CAMION Y HERRAMIENTAS MENORES) | 4522 | M | 11.93 | 53947.46 | 53947.46 | 0
[6 empty] | 0 | 0
B | RED DE DISTRIBUCION ARROYO HONDO |  |  |  |  | 0 | 0
[6 empty] | 0 | 0
1 | REPLANTEO | 6414.15 | M | 15.17 | 97302.66 | 97302.66 | 0
[6 empty] | 0 | 0
2 | MOVIMIENTO DE TIERRA |  |  |  |  | 0 | 0
2.1 | EXCAVACION MATERIAL COMPACTO C/EQUIPO | 4169.2 | M3 | 121.8 | 507808.56 | 507808.56 | 0
2.2 | NIVELACION DE ZANJA | 3848.49 | M2 | 44.31 | 170526.59 | 170526.59 | 0
2.3 | ASIENTO DE ARENA (INCLUYE ACARREO INTERNO) e= 0.10 M | 384.85 | M3 | 1411.8 | 543331.23 | 543331.23 | 0
2.4 | COMPACTACION MATERIAL DE RELLENO C/COMPACTADOR MECANICO EN CAPAS DE 0.20 M | 3565.88 | M3 | 172.55 | 615292.59 | 615292.59 | 0
2.5 | BOTE DE MATERIAL CON CAMION D= 5 KM (INCLUYE CARGUIO Y ESPARCIMIENTO EN BOTADERO) | 754.14 | M3 | 190.02 | 143301.68 | 143301.68 | 0
[6 empty] | 0 | 0
3 | SUMINISTRO DE TUBERIA |  |  |  |  | 0 | 0
3.1 | TUBERIA Ø3" PVC SDR - 26 C/J.G. | 6542.7 | M | 242.88 | 1589090.98 | 1589090.98 | 0
[6 empty] | 0 | 0
4 | COLOCACION DE TUBERIAS |  |  |  |  | 0 | 0
4.1 | TUBERIA Ø3" PVC SDR - 26 C/J.G. | 6414.15 | M | 96.85 | 621210.43 | 621210.43 | 0
[6 empty] | 0 | 0
6 | SUMINISTRO DE PIEZAS ESPECIALES |  |  |  |  | 0 | 0
6.1 | CODO 8" X 45º ACERO SCH-40 C/PROTECCION ANTICORROSIVA | 1 | UD | 9013.66 | 9013.66 | 9013.66 | 0
6.2 | CODO 4" X 45º ACERO SCH-80 C/PROTECCION ANTICORROSIVA | 1 | UD | 5629.22 | 5629.22 | 5629.22 | 0
6.3 | CODO 3" X 90º ACERO SCH-80 C/PROTECCION ANTICORROSIVA | 8 | UD | 3831.02 | 30648.16 | 30648.16 | 0
6.4 | CODO 3" X 45º ACERO SCH-80 C/PROTECCION ANTICORROSIVA | 24 | UD | 3230.75 | 77538 | 77538 | 0
6.5 | TEE DE 4" X 4" ACERO SCH-80 C/PROTECCION ANTICORROSIVA | 2 | UD | 7913.55 | 15827.1 | 15827.1 | 0
6.6 | TEE DE 4" X 3" ACERO SCH-80 C/PROTECCION ANTICORROSIVA | 30 | UD | 7159.26 | 214777.8 | 214777.8 | 0
6.7 | TEE DE 3" X 3" ACERO SCH-80 C/PROTECCION ANTICORROSIVA | 64 | UD | 4741.9 | 303481.6 | 303481.6 | 0
6.8 | REDUCCION DE 4" X 3" ACERO SCH-80 C/PROTECCION ANTICORROSIVA | 2 | UD | 4251.21 | 8502.42 | 8502.42 | 0
6.9 | CRUZ DE 4" X 3" ACERO SCH-80 C/PROTECCION ANTICORROSIVA | 4 | UD | 12939.7 | 51758.8 | 51758.8 | 0
6.1 | CRUZ DE 3" X 3" ACERO SCH-80 C/PROTECCION ANTICORROSIVA | 13 | UD | 8326.9 | 108249.7 | 108249.7 | 0
6.11 | TAPON DE 3" ACERO SCH-80 C/PROTECCION ANTICORROSIVA | 21 | UD | 1067.19 | 22410.99 | 22410.99 | 0
6.12 | ANCLAJES DE H.S. P/PIEZAS DE 3" FC'= 180 KG/CM2 | 149 | UD | 750 | 111750 | 111750 | 0
[6 empty] | 0 | 0
7 | SUMINISTRO Y COLOCACION DE |  |  |  |  | 0 | 0
7.1 | JUNTA MECANICA TIPO DRESSER Ø8" | 2 | UD | 3400.25 | 6800.5 | 6800.5 | 0
7.2 | JUNTA MECANICA TIPO DRESSER Ø4" | 70 | UD | 1713.53 | 119947.1 | 119947.1 | 0
7.3 | JUNTA MECANICA TIPO DRESSER Ø3" | 319 | UD | 1565.4 | 499362.6 | 499362.6 | 0
[6 empty] | 0 | 0
8 | CRUCES |  |  |  |  | 0 | 0
[6 empty] | 0 | 0
8.1 | DE ALCANTARILLAS DE 3" ACERO L=12.50 M |  |  |  |  | 0 | 0
8.1.1 | REPLANTEO | 1 | U | 291.65 | 291.65 | 291.65 | 0
8.1.2 | SUMINISTRO TUBERIA DE Ø3" ACERO SCH-80 C/PROTECCION ANTICORROSIVA | 12.5 | M | 1410.47 | 17630.88 | 17630.88 | 0
8.1.3 | CODO 3" X 45º ACERO SCH-80 C/PROTECCION ANTICORROSIVA | 4 | U | 2767.21 | 11068.84 | 11068.84 | 0
8.1.4 | JUNTA MECANICA TIPO DRESSER 3" 150 PSI | 2 | U | 1565.4 | 3130.8 | 3130.8 | 0
8.1.5 | ANCLAJE DE H.S. | 2 | U | 750 | 1500 | 1500 | 0
8.1.6 | EXCAVACION MATERIAL NO CLASIFICADO | 8.25 | M3 | 130.81 | 1079.18 | 1079.18 | 0
8.1.7 | COMPACTACION MATERIAL DE RELLENO C/COMPACTADOR MECANICO EN CAPAS DE 0.20 M | 7.84 | M3 | 172.55 | 1352.79 | 1352.79 | 0
8.1.8 | BOTE DE MATERIAL CON CAMION D= 5 KM (INCLUYE CARGUIO Y ESPARCIMIENTO EN BOTADERO) | 1 | UD | 204.64 | 204.64 | 204.64 | 0
8.1.9 | MANO DE OBRA | 1 | UD | 10500 | 10500 | 10500 | 0
[6 empty] | 0 | 0
8.2 | DE CANAL DE 3" ACERO L=10.00 M |  |  |  |  | 0 | 0
8.2.1 | REPLANTEO | 1 | U | 291.65 | 291.65 | 291.65 | 0
8.2.2 | SUMINISTRO TUBERIA DE Ø3" ACERO SCH-80 C/PROTECCION ANTICORROSIVA | 10 | M | 1410.47 | 14104.7 | 14104.7 | 0
8.2.3 | CODO 3" X 45º ACERO SCH-80 C/PROTECCION ANTICORROSIVA | 4 | U | 2767.21 | 11068.84 | 11068.84 | 0
8.2.4 | JUNTA MECANICA TIPO DRESSER 3" 150 PSI | 2 | U | 1565.4 | 3130.8 | 3130.8 | 0
8.2.5 | ANCLAJE DE H.S. | 2 | U | 750 | 1500 | 1500 | 0
8.2.6 | EXCAVACION MATERIAL NO CLASIFICADO | 6.6 | M3 | 130.81 | 863.35 | 863.35 | 0
8.2.7 | COMPACTACION MATERIAL DE RELLENO C/COMPACTADOR MECANICO EN CAPAS DE 0.20 M | 6.27 | M3 | 172.55 | 1081.89 | 1081.89 | 0
8.2.8 | BOTE DE MATERIAL CON CAMION D= 5 KM (INCLUYE CARGUIO Y ESPARCIMIENTO EN BOTADERO) | 1 | UD | 204.64 | 204.64 | 204.64 | 0
9.2.9 | MANO DE OBRA | 1 | UD | 9500 | 9500 | 9500 | 0
[6 empty] | 0 | 0
9 | ACOMETIDAS |  |  |  |  | 0 | 0
[6 empty] | 0 | 0
9.1 | RURALES EN PVC (250 U) |  |  |  |  | 0 | 0
9.1.1 | CLAMP PVC DE Ø 3" A 1/2" ( ABRAZADERA) | 250 | U | 80 | 20000 | 20000 | 0
9.1.2 | TUBERIA EN POLIETILENO DE ALTA DENSIDAD Ø1/2" INTERNO L=12.00M (PROMEDIO) | 3000 | M | 14.23 | 42690 | 42690 | 0
9.1.3 | ADAPTADOR MACHO Ø1/2" ROSCADO A MANGUERA | 500 | U | 84.42 | 42210 | 42210 | 0
9.1.4 | CODO 1/2" X 90 H.G | 500 | U | 26.5 | 13250 | 13250 | 0
9.1.5 | TUBERIA DE HIERRO GALVANIZADO Ø1/2" (BASTONES) | 375 | M | 292.05 | 109518.75 | 109518.75 | 0
9.1.6 | NIPLE Ø1/2" H.G | 250 | U | 35.4 | 8850 | 8850 | 0
9.1.7 | COUPLING 1/2" H.G | 250 | U | 28.32 | 7080 | 7080 | 0
9.1.8 | LLAVE DE CHORRO DE 1/2" BRONCE | 250 | U | 286.36 | 71590 | 71590 | 0
9.1.9 | VALVULA CHECK 1/2" BRONCE | 250 | U | 380 | 95000 | 95000 | 0
9.1.10 | CEMENTO SOLVENTE Y TEFLON | 250 | U | 21.67 | 5417.5 | 5417.5 | 0
9.1.11 | PEDESTAL DE H.S. ( 0.80 X 0.15) FC'= 180 KG/CM2 | 250 | U | 350 | 87500 | 87500 | 0
9.1.12 | EXCAVACION Y TAPADO A MANO | 495 | M3 | 699.05 | 346029.75 | 346029.75 | 0
9.1.13 | MANO DE OBRA PLOMERO | 250 | U | 450 | 112500 | 112500 | 0
[6 empty] | 0 | 0
10 | SUMINISTRO Y COLOCACION DE VALVULAS |  |  |  |  | 0 | 0
10.1 | DE COMPUERTA DE Ø3" H.F. DE 100 PSI PLATILLADA COMPLETA | 7 | UD | 12382.68 | 86678.76 | 86678.76 | 0
10.2 | CAJA TELESCOPICA PARA VALVULA | 7 | UD | 7304.14 | 51128.98 | 51128.98 | 0
[6 empty] | 0 | 0
13 | CONTROL Y MANEJO DE TRANSITO ( INCLUYE USO DE LETREROS, USO DE DE CONOS REFRACTARIOS Y HOMBRES CON BANDEROLAS) | 6414.15 | M | 25 | 160353.75 | 160353.75 | 0
14 | SEÑALIZACION, CONTROL Y SEGURIDAD EN LA OBRA (INCLUYE PASARELAS, LETREROS PEQUEÑOS CON BASE EN ANGULARES, POSTES PARA CINTAS REFRACTARIA, MECHONES, BARRERAS DE PELIGRO NARANJA | 6414.15 | M | 46.15 | 296013.02 | 296013.02 | 0
15 | LIMPIEZA CONTINUA Y FINAL (OBREROS, CAMION Y HERRAMIENTAS MENORES) | 6414.15 | M | 11.93 | 76520.81 | 76520.81 | 0
[6 empty] | 0 | 0
C | RED DE DISTRIBUCION BARRIO NUEVO (GUAYACANES) |  |  |  |  | 0 | 0
[6 empty] | 0 | 0
1 | CORTE CARPETA ASFALTICA L= 563.34 M |  |  |  |  | 0 | 0
1.1 | CORTE DE 2" | 563.34 | M | 54.26 | 30566.83 | 30566.83 | 0
1.2 | EXTRACCION CARPETA ASFALTICA | 338 | M2 | 28.85 | 9751.3 | 9751.3 | 0
1.3 | BOTE DE MATERIAL DEMOLIDO C/CAMION D= 5 KM (INCLUYE ESPARCIMIEMTO Y CARGUIO EN BOTADERO) | 23.66 | M3 | 181.58 | 4296.18 | 4296.18 | 0
[6 empty] | 0 | 0
2 | REPLANTEO | 896.27 | M | 15.17 | 13596.42 | 13596.42 | 0
[6 empty] | 0 | 0
3 | MOVIMIENTO DE TIERRA |  |  |  |  | 0 | 0
3.1 | EXCAVACION MATERIAL COMPACTO C/EQUIPO | 582.58 | M3 | 121.8 | 70958.24 | 70958.24 | 0
3.2 | NIVELACION DE ZANJA | 537.76 | M2 | 44.31 | 23828.15 | 23828.15 | 0
3.3 | ASIENTO DE ARENA (INCLUYE ACARREO INTERNO) e= 0.10 M | 53.78 | M3 | 1411.8 | 75926.6 | 75926.6 | 0
3.4 | COMPACTACION MATERIAL DE RELLENO C/COMPACTADOR MECANICO EN CAPAS DE 0.20 M | 498.27 | M3 | 172.55 | 85976.49 | 85976.49 | 0
3.5 | BOTE DE MATERIAL CON CAMION D= 5 KM (INCLUYE CARGUIO Y ESPARCIMIENTO EN BOTADERO) | 105.38 | M3 | 190.02 | 20024.31 | 20024.31 | 0
[6 empty] | 0 | 0
4 | SUMINISTRO DE TUBERIA |  |  |  |  | 0 | 0
4.1 | TUBERIA Ø3" PVC SDR - 26 C/J.G. | 914.82 | M | 242.88 | 222191.48 | 222191.48 | 0
[6 empty] | 0 | 0
5 | COLOCACION DE TUBERIAS |  |  |  |  | 0 | 0
5.1 | TUBERIA Ø3" PVC SDR - 26 C/J.G. | 896.27 | M | 96.85 | 86803.75 | 86803.75 | 0
[6 empty] | 0 | 0
7 | SUMINISTRO DE PIEZAS ESPECIALES |  |  |  |  | 0 | 0
7.1 | CODO 3" X 90º ACERO SCH-80 C/PROTECCION ANTICORROSIVA | 1 | UD | 3831.02 | 3831.02 | 3831.02 | 0
7.2 | CODO 3" X 45º ACERO SCH-80 C/PROTECCION ANTICORROSIVA | 2 | UD | 3230.75 | 6461.5 | 6461.5 | 0
7.3 | TEE DE 3" X 3" ACERO SCH-80 C/PROTECCION ANTICORROSIVA | 1 | UD | 4741.9 | 4741.9 | 4741.9 | 0
7.4 | TAPON DE 3" ACERO SCH-80 C/PROTECCION ANTICORROSIVA | 1 | UD | 1067.19 | 1067.19 | 1067.19 | 0
7.5 | ANCLAJES DE H.S. P/PIEZAS DE 3" FC'= 180 KG/CM2 | 5 | UD | 750 | 3750 | 3750 | 0
[6 empty] | 0 | 0
8 | SUMINISTRO Y COLOCACION DE |  |  |  |  | 0 | 0
8.1 | JUNTA MECANICA TIPO DRESSER Ø3" | 9 | UD | 1565.4 | 14088.6 | 14088.6 | 0
[6 empty] | 0 | 0
9 | CRUCES |  |  |  |  | 0 | 0
[6 empty] | 0 | 0
9.1 | DE CAÑADA DE 3" ACERO L=6.00 M |  |  |  |  | 0 | 0
9.1.1 | REPLANTEO | 1 | U | 291.65 | 291.65 | 291.65 | 0
9.1.2 | SUMINISTRO TUBERIA DE Ø3" ACERO SCH-80 C/PROTECCION ANTICORROSIVA | 6 | M | 1410.47 | 8462.82 | 8462.82 | 0
9.1.3 | CODO 3" X 45º ACERO SCH-80 C/PROTECCION ANTICORROSIVA | 4 | U | 2767.21 | 11068.84 | 11068.84 | 0
9.1.4 | JUNTA MECANICA TIPO DRESSER 3" 150 PSI | 2 | U | 1565.4 | 3130.8 | 3130.8 | 0
9.1.5 | ANCLAJE DE H.S. | 2 | U | 750 | 1500 | 1500 | 0
9.1.6 | EXCAVACION MATERIAL CLASIFICADO | 3.96 | M3 | 130.81 | 518.01 | 518.01 | 0
9.1.7 | COMPACTACION MATERIAL DE RELLENO C/COMPACTADOR MECANICO EN CAPAS DE 0.20 M | 3.76 | M3 | 172.55 | 648.79 | 648.79 | 0
9.1.8 | BOTE DE MATERIAL CON CAMION D= 5 KM (INCLUYE CARGUIO Y ESPARCIMIENTO EN BOTADERO) | 1 | UD | 204.64 | 204.64 | 204.64 | 0
9.1.9 | MANO DE OBRA | 1 | UD | 8500 | 8500 | 8500 | 0
[6 empty] | 0 | 0
10 | ACOMETIDAS |  |  |  |  | 0 | 0
[6 empty] | 0 | 0
10.1 | RURALES EN PVC (8 U) |  |  |  |  | 0 | 0
10.1.1 | CLAMP PVC DE Ø 3" A 1/2" ( ABRAZADERA) | 8 | U | 80 | 640 | 640 | 0
10.1.2 | TUBERIA EN POLIETILENO DE ALTA DENSIDAD Ø1/2" INTERNO L=12.00M (PROMEDIO) | 96 | M | 14.23 | 1366.08 | 1366.08 | 0
10.1.3 | ADAPTADOR MACHO Ø1/2" ROSCADO A MANGUERA | 16 | U | 84.42 | 1350.72 | 1350.72 | 0
10.1.4 | CODO 1/2" X 90 H.G | 16 | U | 26.5 | 424 | 424 | 0
10.1.5 | TUBERIA DE HIERRO GALVANIZADO Ø1/2" (BASTONES) | 12 | M | 292.05 | 3504.6 | 3504.6 | 0
10.1.6 | NIPLE Ø1/2" H.G | 8 | U | 35.4 | 283.2 | 283.2 | 0
10.1.7 | COUPLING 1/2" H.G | 8 | U | 28.32 | 226.56 | 226.56 | 0
10.1.8 | LLAVE DE CHORRO DE 1/2" BRONCE | 8 | U | 286.36 | 2290.88 | 2290.88 | 0
10.1.9 | VALVULA CHECK 1/2" BRONCE | 8 | U | 380 | 3040 | 3040 | 0
10.1.10 | CEMENTO SOLVENTE Y TEFLON | 8 | U | 21.67 | 173.36 | 173.36 | 0
10.1.11 | PEDESTAL DE H.S. ( 0.80 X 0.15) FC'= 180 KG/CM2 | 8 | U | 350 | 2800 | 2800 | 0
10.1.12 | EXCAVACION Y TAPADO A MANO | 15.84 | M3 | 699.05 | 11072.95 | 11072.95 | 0
10.1.13 | MANO DE OBRA PLOMERO | 8 | U | 450 | 3600 | 3600 | 0
[6 empty] | 0 | 0
11 | SUMINISTRO Y COLOCACION DE VALVULAS |  |  |  |  | 0 | 0
11.1 | DE COMPUERTA DE Ø3" H.F. DE 100 PSI PLATILLADA COMPLETA | 2 | UD | 12382.68 | 24765.36 | 24765.36 | 0
11.2 | CAJA TELESCOPICA PARA VALVULA | 2 | UD | 7304.14 | 14608.28 | 14608.28 | 0
[6 empty] | 0 | 0
12 | REPOSICION CARPETA ASFALTICA |  |  |  |  | 0 | 0
[6 empty] | 0 | 0
12.1 | MOVIMIENTO DE TIERRA L = 563.34 M |  |  |  |  | 0 | 0
12.1.1 | EXCAVACION MATERIAL COMPACTO C/EQUIPO | 67.6008 | M3 | 121.8 | 8233.7774 | 8233.78 | 0.00256
12.1.2 | BOTE DE MATERIAL CON CAMION D= 5 KM (INCLUYE CARGUIO Y ESPARCIMIENTO EN BOTADERO) | 84.501 | M3 | 190.02 | 16056.88 | 16056.88 | 0
[6 empty] | 0 | 0
12.2 | SUMINISTRO DE MATERIAL PARA BASE D= 20 KM | 84.5 | M3 | 1583.87 | 133837.02 | 133837.02 | 0
12.3 | COMPACTACION MATERIAL DE RELLENO C/COMPACTADOR MECANICO EN CAPAS DE 0.20 M | 84.5 | M3 | 172.55 | 14580.48 | 14580.48 | 0
12.4 | REPOSICION ASFALTO 2" (INCLUYE ADHERENCIA E IMPRIMACION SENCILLA) | 338 | M2 | 1162.26 | 392843.88 | 392843.88 | 0
12.5 | TRANSPORTE ASFALTO D PROM 20 KM | 338 | KM-M3 | 49.34 | 16676.92 | 16676.92 | 0
[6 empty] | 0 | 0
14 | CONTROL Y MANEJO DE TRANSITO ( INCLUYE USO DE LETREROS, USO DE DE CONOS REFRACTARIOS Y HOMBRES CON BANDEROLAS) | 896.27 | M | 25 | 22406.75 | 22406.75 | 0
15 | SEÑALIZACION, CONTROL Y SEGURIDAD EN LA OBRA (INCLUYE PASARELAS, LETREROS PEQUEÑOS CON BASE EN ANGULARES, POSTES PARA CINTAS REFRACTARIA, MECHONES, BARRERAS DE PELIGRO NARANJA | 896.27 | M | 46.15 | 41362.86 | 41362.86 | 0
16 | LIMPIEZA CONTINUA Y FINAL (OBREROS, CAMION Y HERRAMIENTAS MENORES) | 896.27 | M | 11.93 | 10692.5 | 10692.5 | 9033420.9074
[6 empty] | 0 | 0
D | RED DE DISTRIBUCION BARRIO NUEVO ARROYO HONDO NORTE |  |  |  |  | 0 | 0
[6 empty] | 0 | 0
1 | CORTE CARPETA ASFALTICA L= 653.52 M |  |  |  |  | 0 | 0
1.1 | CORTE DE 2" | 653.52 | M | 63.33 | 41387.42 | 41387.42 | 0
1.2 | EXTRACCION CARPETA ASFALTICA | 392.11 | M2 | 33.69 | 13210.19 | 13210.19 | 0
1.3 | BOTE DE MATERIAL DEMOLIDO C/CAMION D= 5 KM (INCLUYE ESPARCIMIEMTO Y CARGUIO EN BOTADERO) | 27.45 | M3 | 211.95 | 5818.03 | 5818.03 | 0
[6 empty] | 0 | 0
2 | REPLANTEO | 2078.75 | M | 15.17 | 31534.64 | 31534.64 | 0
[6 empty] | 0 | 0
3 | MOVIMIENTO DE TIERRA |  |  |  |  | 0 | 0
3.1 | EXCAVACION MATERIAL COMPACTO C/EQUIPO | 1351.19 | M3 | 121.8 | 164574.94 | 164574.94 | 0
3.2 | NIVELACION DE ZANJA | 1247.25 | M2 | 44.31 | 55265.65 | 55265.65 | 0
3.3 | ASIENTO DE ARENA (INCLUYE ACARREO INTERNO) e= 0.10 M | 124.73 | M3 | 1411.8 | 176093.81 | 176093.81 | 0
3.4 | COMPACTACION MATERIAL DE RELLENO C/COMPACTADOR MECANICO EN CAPAS DE 0.20 M | 1155.66 | M3 | 172.55 | 199409.13 | 199409.13 | 0
3.5 | BOTE DE MATERIAL CON CAMION D= 5 KM (INCLUYE CARGUIO Y ESPARCIMIENTO EN BOTADERO) | 244.41 | M3 | 190.02 | 46442.79 | 46442.79 | 0
[6 empty] | 0 | 0
4 | SUMINISTRO DE TUBERIA |  |  |  |  | 0 | 0
4.1 | TUBERIA Ø3" PVC SDR - 26 C/J.G. | 2124.93 | M | 242.88 | 516103 | 516103 | 0
[6 empty] | 0 | 0
5 | COLOCACION DE TUBERIAS |  |  |  |  | 0 | 0
5.1 | TUBERIA Ø3" PVC SDR - 26 C/J.G. | 2078.75 | M | 96.85 | 201326.94 | 201326.94 | 0
[6 empty] | 0 | 0
7 | SUMINISTRO DE PIEZAS ESPECIALES |  |  |  |  | 0 | 0
7.1 | CODO 3" X 90º ACERO SCH-80 C/PROTECCION ANTICORROSIVA | 8 | UD | 3831.02 | 30648.16 | 30648.16 | 0
7.2 | CODO 3" X 45º ACERO SCH-80 C/PROTECCION ANTICORROSIVA | 1 | UD | 3230.75 | 3230.75 | 3230.75 | 0
7.3 | TEE DE 3" X 3" ACERO SCH-80 C/PROTECCION ANTICORROSIVA | 11 | UD | 4741.9 | 52160.9 | 52160.9 | 0
7.4 | CRUZ DE 8" X 3" ACERO SCH-40 C/PROTECCION ANTICORROSIVA | 1 | UD | 10150.8 | 10150.8 | 10150.8 | 0
7.5 | CRUZ DE 3" X 3" ACERO SCH-80 C/PROTECCION ANTICORROSIVA | 1 | UD | 8326.9 | 8326.9 | 8326.9 | 0
7.6 | TAPON DE 3" ACERO SCH-80 C/PROTECCION ANTICORROSIVA | 3 | UD | 1067.19 | 3201.57 | 3201.57 | 0
7.7 | ANCLAJES DE H.S. P/PIEZAS DE 3" FC'= 180 KG/CM2 |  | UD | 750 | 0 | 0 | 0
[6 empty] | 0 | 0
8 | SUMINISTRO Y COLOCACION DE |  |  |  |  | 0 | 0
8.1 | JUNTA MECANICA TIPO DRESSER Ø8" | 2 | UD | 3400.25 | 6800.5 | 6800.5 | 0
8.2 | JUNTA MECANICA TIPO DRESSER Ø3" | 54 | UD | 1565.4 | 84531.6 | 84531.6 | 0
[6 empty] | 0 | 0
9 | ACOMETIDAS |  |  |  |  | 0 | 0
[6 empty] | 0 | 0
9.1 | RURALES EN PVC (58 U) |  |  |  |  | 0 | 0
9.1.1 | CLAMP PVC DE Ø 3" A 1/2" ( ABRAZADERA) | 58 | U | 80 | 4640 | 4640 | 0
9.1.2 | TUBERIA EN POLIETILENO DE ALTA DENSIDAD Ø1/2" INTERNO L=12.00M (PROMEDIO) | 696 | M | 14.23 | 9904.08 | 9904.08 | 0
9.1.3 | ADAPTADOR MACHO Ø1/2" ROSCADO A MANGUERA | 116 | U | 84.42 | 9792.72 | 9792.72 | 0
9.1.4 | CODO 1/2" X 90 H.G | 116 | U | 26.5 | 3074 | 3074 | 0
9.1.5 | TUBERIA DE HIERRO GALVANIZADO Ø1/2" (BASTONES) | 87 | M | 292.05 | 25408.35 | 25408.35 | 0
9.1.6 | NIPLE Ø1/2" H.G | 58 | U | 35.4 | 2053.2 | 2053.2 | 0
9.1.7 | COUPLING 1/2" H.G | 58 | U | 28.32 | 1642.56 | 1642.56 | 0
9.1.8 | LLAVE DE CHORRO DE 1/2" BRONCE | 58 | U | 286.36 | 16608.88 | 16608.88 | 0
9.1.9 | VALVULA CHECK 1/2" BRONCE | 58 | U | 380 | 22040 | 22040 | 0
9.1.10 | CEMENTO SOLVENTE Y TEFLON | 58 | U | 21.67 | 1256.86 | 1256.86 | 0
9.1.11 | PEDESTAL DE H.S. ( 0.80 X 0.15) FC'= 180 KG/CM2 | 58 | U | 350 | 20300 | 20300 | 0
9.1.12 | EXCAVACION Y TAPADO A MANO | 114.84 | M3 | 699.05 | 80278.9 | 80278.9 | 0
9.1.13 | MANO DE OBRA PLOMERO | 58 | U | 450 | 26100 | 26100 | 0
[6 empty] | 0 | 0
10 | SUMINISTRO Y COLOCACION DE VALVULAS |  |  |  |  | 0 | 0
10.1 | DE COMPUERTA DE Ø3" H.F. DE 100 PSI PLATILLADA COMPLETA | 1 | UD | 12382.68 | 12382.68 | 12382.68 | 0
10.2 | CAJA TELESCOPICA PARA VALVULA | 1 | UD | 7304.14 | 7304.14 | 7304.14 | 0
[6 empty] | 0 | 0
11 | REPOSICION CARPETA ASFALTICA |  |  |  |  | 0 | 0
[6 empty] | 0 | 0
11.1 | MOVIMIENTO DE TIERRA L = 653.52 M |  |  |  |  | 0 | 0
11.1.1 | EXCAVACION MATERIAL COMPACTO C/EQUIPO | 78.42 | M3 | 121.8 | 9551.556 | 9551.56 | 0.004
11.1.2 | BOTE DE MATERIAL CON CAMION D= 5 KM (INCLUYE CARGUIO Y ESPARCIMIENTO EN BOTADERO) | 98.03 | M3 | 190.02 | 18627.66 | 18627.66 | 0
[6 empty] | 0 | 0
11.2 | SUMINISTRO DE MATERIAL PARA BASE D= 20 KM | 98.03 | M3 | 1583.87 | 155266.78 | 155266.78 | 0
11.3 | COMPACTACION MATERIAL DE RELLENO C/COMPACTADOR MECANICO EN CAPAS DE 0.20 M | 98.03 | M3 | 172.55 | 16915.08 | 16915.08 | 0
11.4 | REPOSICION ASFALTO 2" (INCLUYE ADHERENCIA E IMPRIMACION SENCILLA) | 392.11 | M2 | 1162.26 | 455733.77 | 455733.77 | 0
11.5 | TRANSPORTE ASFALTO D PROM 20 KM | 392.11 | KM-M3 | 49.34 | 19346.71 | 19346.71 | 0
[6 empty] | 0 | 0
13 | CONTROL Y MANEJO DE TRANSITO ( INCLUYE USO DE LETREROS, USO DE DE CONOS REFRACTARIOS Y HOMBRES CON BANDEROLAS) | 2078.75 | M | 25 | 51968.75 | 51968.75 | 0
14 | SEÑALIZACION, CONTROL Y SEGURIDAD EN LA OBRA (INCLUYE PASARELAS, LETREROS PEQUEÑOS CON BASE EN ANGULARES, POSTES PARA CINTAS REFRACTARIA, MECHONES, BARRERAS DE PELIGRO NARANJA | 2078.75 | M | 46.15 | 95934.31 | 95934.31 | 0
15 | LIMPIEZA CONTINUA Y FINAL (OBREROS, CAMION Y HERRAMIENTAS MENORES) | 2078.75 | M | 11.93 | 24799.49 | 24799.49 | 0
[6 empty] | 0 | 0
E | RED DE DISTRIBUCION QUIJA QUIETA |  |  |  |  | 0 | 0
[6 empty] | 0 | 0
1 | REPLANTEO | 1458.7 | M | 15.17 | 22128.48 | 22128.48 | 0
[6 empty] | 0 | 0
2 | MOVIMIENTO DE TIERRA |  |  |  |  | 0 | 0
2.1 | EXCAVACION MATERIAL COMPACTO C/EQUIPO | 948.16 | M3 | 121.8 | 115485.89 | 115485.89 | 0
2.2 | NIVELACION DE ZANJA | 875.22 | M2 | 44.31 | 38781 | 38781 | 0
2.3 | ASIENTO DE ARENA (INCLUYE ACARREO INTERNO) e= 0.10 M | 87.52 | M3 | 1411.8 | 123560.74 | 123560.74 | 0
2.4 | COMPACTACION MATERIAL DE RELLENO C/COMPACTADOR MECANICO EN CAPAS DE 0.20 M | 810.95 | M3 | 172.55 | 139929.42 | 139929.42 | 0
2.5 | BOTE DE MATERIAL CON CAMION D= 5 KM (INCLUYE CARGUIO Y ESPARCIMIENTO EN BOTADERO) | 171.51 | M3 | 190.02 | 32590.33 | 32590.33 | 0
[6 empty] | 0 | 0
3 | SUMINISTRO DE TUBERIA |  |  |  |  | 0 | 0
3.1 | TUBERIA Ø3" PVC SDR - 26 C/J.G. | 1488.3 | M | 242.88 | 361478.3 | 361478.3 | 0
[6 empty] | 0 | 0
4 | COLOCACION DE TUBERIAS |  |  |  |  | 0 | 0
4.1 | TUBERIA Ø3" PVC SDR - 26 C/J.G. | 1458.7 | M | 96.85 | 141275.1 | 141275.1 | 0
[6 empty] | 0 | 0
6 | SUMINISTRO DE PIEZAS ESPECIALES |  |  |  |  | 0 | 0
6.1 | CODO 3" X 90º ACERO SCH-80 C/PROTECCION ANTICORROSIVA | 2 | UD | 3831.02 | 7662.04 | 7662.04 | 0
6.2 | CODO 3" X 45º ACERO SCH-80 C/PROTECCION ANTICORROSIVA | 5 | UD | 3230.75 | 16153.75 | 16153.75 | 0
6.3 | TEE DE 3" X 3" ACERO SCH-80 C/PROTECCION ANTICORROSIVA | 6 | UD | 4741.9 | 28451.4 | 28451.4 | 0
6.4 | CRUZ DE 4" X 3" ACERO SCH-80 C/PROTECCION ANTICORROSIVA | 1 | UD | 12939.7 | 12939.7 | 12939.7 | 0
6.5 | CRUZ DE 3" X 3" ACERO SCH-80 C/PROTECCION ANTICORROSIVA | 1 | UD | 8326.9 | 8326.9 | 8326.9 | 0
6.6 | TAPON DE 3" ACERO SCH-80 C/PROTECCION ANTICORROSIVA | 10 | UD | 1067.19 | 10671.9 | 10671.9 | 0
6.7 | ANCLAJES DE H.S. P/PIEZAS DE 3" FC'= 180 KG/CM2 | 15 | UD | 750 | 11250 | 11250 | 0
[6 empty] | 0 | 0
7 | SUMINISTRO Y COLOCACION DE |  |  |  |  | 0 | 0
7.1 | JUNTA MECANICA TIPO DRESSER Ø4" | 2 | UD | 1713.53 | 3427.06 | 3427.06 | 0
7.2 | JUNTA MECANICA TIPO DRESSER Ø3" | 32 | UD | 1565.4 | 50092.8 | 50092.8 | 0
[6 empty] | 0 | 0
8 | ACOMETIDAS |  |  |  |  | 0 | 0
[6 empty] | 0 | 0
8.1 | RURALES EN PVC (65 U) |  |  |  |  | 0 | 0
8.1.1 | CLAMP PVC DE Ø 3" A 1/2" ( ABRAZADERA) | 65 | U | 80 | 5200 | 5200 | 0
8.1.2 | TUBERIA EN POLIETILENO DE ALTA DENSIDAD Ø1/2" INTERNO L=12.00M (PROMEDIO) | 780 | M | 14.23 | 11099.4 | 11099.4 | 0
8.1.3 | ADAPTADOR MACHO Ø1/2" ROSCADO A MANGUERA | 130 | U | 84.42 | 10974.6 | 10974.6 | 0
8.1.4 | CODO 1/2" X 90 H.G | 130 | U | 26.5 | 3445 | 3445 | 0
8.1.5 | TUBERIA DE HIERRO GALVANIZADO Ø1/2" (BASTONES) | 97.5 | M | 292.05 | 28474.88 | 28474.88 | 0
8.1.6 | NIPLE Ø1/2" H.G | 65 | U | 35.4 | 2301 | 2301 | 0
8.1.7 | COUPLING 1/2" H.G | 65 | U | 28.32 | 1840.8 | 1840.8 | 0
8.1.8 | LLAVE DE CHORRO DE 1/2" BRONCE | 65 | U | 286.36 | 18613.4 | 18613.4 | 0
8.1.9 | VALVULA CHECK 1/2" BRONCE | 65 | U | 380 | 24700 | 24700 | 0
8.1.10 | CEMENTO SOLVENTE Y TEFLON | 65 | U | 21.67 | 1408.55 | 1408.55 | 0
8.1.11 | PEDESTAL DE H.S. ( 0.80 X 0.15) FC'= 180 KG/CM2 | 65 | U | 350 | 22750 | 22750 | 0
8.1.12 | EXCAVACION Y TAPADO A MANO | 128.7 | M3 | 699.05 | 89967.74 | 89967.74 | 0
8.1.13 | MANO DE OBRA PLOMERO | 65 | U | 450 | 29250 | 29250 | 0
[6 empty] | 0 | 0
9 | SUMINISTRO Y COLOCACION DE VALVULAS |  |  |  |  | 0 | 0
9.1 | DE COMPUERTA DE Ø3" H.F. DE 100 PSI PLATILLADA COMPLETA | 1 | UD | 12382.68 | 12382.68 | 12382.68 | 0
9.2 | CAJA TELESCOPICA PARA VALVULA | 1 | UD | 7304.14 | 7304.14 | 7304.14 | 0
[6 empty] | 0 | 0
10 | CRUCES |  |  |  |  | 0 | 0
[6 empty] | 0 | 0
10.1 | DE ALCANTARILLAS DE 3" ACERO L=8 M |  |  |  |  | 0 | 0
10.1.1 | REPLANTEO | 1 | U | 291.65 | 291.65 | 291.65 | 0
10.1.2 | SUMINISTRO TUBERIA DE Ø3" ACERO SCH-80 C/PROTECCION ANTICORROSIVA | 8 | M | 1448.42 | 11587.36 | 11587.36 | 0
10.1.3 | CODO 3" X 45º ACERO SCH-80 C/PROTECCION ANTICORROSIVA | 4 | U | 2767.21 | 11068.84 | 11068.84 | 0
10.1.4 | JUNTA MECANICA TIPO DRESSER 3" 150 PSI | 2 | U | 1565.4 | 3130.8 | 3130.8 | 0
10.1.5 | ANCLAJE DE H.S. | 2 | U | 750 | 1500 | 1500 | 0
10.1.6 | EXCAVACION MATERIAL CLASIFICADO | 5.28 | M3 | 130.81 | 690.68 | 690.68 | 0
10.1.7 | COMPACTACION MATERIAL DE RELLENO C/COMPACTADOR MECANICO EN CAPAS DE 0.20 M | 5.02 | M3 | 172.55 | 866.2 | 866.2 | 0
10.1.8 | BOTE DE MATERIAL CON CAMION D= 5 KM (INCLUYE CARGUIO Y ESPARCIMIENTO EN BOTADERO) | 1 | UD | 204.64 | 204.64 | 204.64 | 0
10.1.9 | MANO DE OBRA | 1 | UD | 9100 | 9100 | 9100 | 0
[6 empty] | 0 | 0
12 | CONTROL Y MANEJO DE TRANSITO ( INCLUYE USO DE LETREROS, USO DE DE CONOS REFRACTARIOS Y HOMBRES CON BANDEROLAS) | 1458.7 | M | 25 | 36467.5 | 36467.5 | 0
13 | SEÑALIZACION, CONTROL Y SEGURIDAD EN LA OBRA (INCLUYE PASARELAS, LETREROS PEQUEÑOS CON BASE EN ANGULARES, POSTES PARA CINTAS REFRACTARIA, MECHONES, BARRERAS DE PELIGRO NARANJA | 1458.7 | M | 46.15 | 67319.01 | 67319.01 | 0
14 | LIMPIEZA CONTINUA Y FINAL (OBREROS, CAMION Y HERRAMIENTAS MENORES) | 1458.7 | M | 11.93 | 17402.29 | 17402.29 | 0
[6 empty] | 0 | 0
F | RED DE DISTRIBUCION LOS TUMBAO |  |  |  |  | 0 | 0
[6 empty] | 0 | 0
1 | REPLANTEO | 220.87 | M | 15.17 | 3350.6 | 3350.6 | 0
[6 empty] | 0 | 0
2 | MOVIMIENTO DE TIERRA |  |  |  |  | 0 | 0
2.1 | EXCAVACION MATERIAL COMPACTO C/EQUIPO | 143.57 | M3 | 121.8 | 17486.83 | 17486.83 | 0
2.2 | NIVELACION DE ZANJA | 132.52 | M2 | 44.31 | 5871.96 | 5871.96 | 0
2.3 | ASIENTO DE ARENA (INCLUYE ACARREO INTERNO) e= 0.10 M | 13.25 | M3 | 1411.8 | 18706.35 | 18706.35 | 0
2.4 | COMPACTACION MATERIAL DE RELLENO C/COMPACTADOR MECANICO EN CAPAS DE 0.20 M | 122.79 | M3 | 172.55 | 21187.41 | 21187.41 | 0
2.5 | BOTE DE MATERIAL CON CAMION D= 5 KM (INCLUYE CARGUIO Y ESPARCIMIENTO EN BOTADERO) | 25.97 | M3 | 190.02 | 4934.82 | 4934.82 | 0
[6 empty] | 0 | 0
3 | SUMINISTRO DE TUBERIA |  |  |  |  | 0 | 0
3.1 | TUBERIA Ø3" PVC SDR - 26 C/J.G. | 225.81 | M | 242.88 | 54844.73 | 54844.73 | 0
[6 empty] | 0 | 0
4 | COLOCACION DE TUBERIAS |  |  |  |  | 0 | 0
4.1 | TUBERIA Ø3" PVC SDR - 26 C/J.G. | 220.87 | M | 96.85 | 21391.26 | 21391.26 | 0
[6 empty] | 0 | 0
6 | SUMINISTRO DE PIEZAS ESPECIALES |  |  |  |  | 0 | 0
6.1 | CODO 4" X 45º ACERO SCH-80 C/PROTECCION ANTICORROSIVA | 1 | UD | 5629.22 | 5629.22 | 5629.22 | 0
6.2 | CODO 3" X 90º ACERO SCH-80 C/PROTECCION ANTICORROSIVA | 2 | UD | 3831.02 | 7662.04 | 7662.04 | 0
6.3 | CODO 3" X 45º ACERO SCH-80 C/PROTECCION ANTICORROSIVA | 8 | UD | 3230.75 | 25846 | 25846 | 0
6.4 | TEE DE 6" X 3" ACERO SCH-40 C/PROTECCION ANTICORROSIVA | 3 | UD | 7373.34 | 22120.02 | 22120.02 | 0
6.5 | TEE DE 4" X 4" ACERO SCH-80 C/PROTECCION ANTICORROSIVA | 1 | UD | 7913.55 | 7913.55 | 7913.55 | 0
6.6 | TEE DE 4" X 3" ACERO SCH-80 C/PROTECCION ANTICORROSIVA | 1 | UD | 7159.26 | 7159.26 | 7159.26 | 0
6.7 | TEE DE 3" X 3" ACERO SCH-80 C/PROTECCION ANTICORROSIVA | 8 | UD | 4741.9 | 37935.2 | 37935.2 | 0
6.8 | REDUCCION DE 4" X 3" ACERO SCH-80 C/PROTECCION ANTICORROSIVA | 1 | UD | 4251.21 | 4251.21 | 4251.21 | 0
6.9 | TAPON DE 3" ACERO SCH-80 C/PROTECCION ANTICORROSIVA | 10 | UD | 1067.19 | 10671.9 | 10671.9 | 0
6.1 | ANCLAJES DE H.S. P/PIEZAS DE 3" FC'= 180 KG/CM2 | 25 | UD | 750 | 18750 | 18750 | 0
[6 empty] | 0 | 0
7 | SUMINISTRO Y COLOCACION DE |  |  |  |  | 0 | 0
7.1 | JUNTA MECANICA TIPO DRESSER Ø6" | 6 | UD | 2696.28 | 16177.68 | 16177.68 | 0
7.2 | JUNTA MECANICA TIPO DRESSER Ø4" | 4 | UD | 1713.53 | 6854.12 | 6854.12 | 0
7.3 | JUNTA MECANICA TIPO DRESSER Ø3" | 52 | UD | 1565.4 | 81400.8 | 81400.8 | 0
[6 empty] | 0 | 0
8 | ACOMETIDAS |  |  |  |  | 0 | 0
[6 empty] | 0 | 0
8.1 | RURALES EN PVC (40 U) |  |  |  |  | 0 | 0
8.1.1 | CLAMP PVC DE Ø 3" A 1/2" ( ABRAZADERA) | 40 | U | 80 | 3200 | 3200 | 0
8.1.2 | TUBERIA EN POLIETILENO DE ALTA DENSIDAD Ø1/2" INTERNO L=12.00M (PROMEDIO) | 480 | M | 14.23 | 6830.4 | 6830.4 | 0
8.1.3 | ADAPTADOR MACHO Ø1/2" ROSCADO A MANGUERA | 80 | U | 84.42 | 6753.6 | 6753.6 | 0
8.1.4 | CODO 1/2" X 90 H.G | 80 | U | 26.5 | 2120 | 2120 | 0
8.1.5 | TUBERIA DE HIERRO GALVANIZADO Ø1/2" (BASTONES) | 60 | M | 292.05 | 17523 | 17523 | 0
8.1.6 | NIPLE Ø1/2" H.G | 40 | U | 35.4 | 1416 | 1416 | 0
8.1.7 | COUPLING 1/2" H.G | 40 | U | 28.32 | 1132.8 | 1132.8 | 0
8.1.8 | LLAVE DE CHORRO DE 1/2" BRONCE | 40 | U | 286.36 | 11454.4 | 11454.4 | 0
8.1.9 | VALVULA CHECK 1/2" BRONCE | 40 | U | 380 | 15200 | 15200 | 0
8.1.10 | CEMENTO SOLVENTE Y TEFLON | 40 | U | 21.67 | 866.8 | 866.8 | 0
8.1.11 | PEDESTAL DE H.S. ( 0.80 X 0.15) FC'= 180 KG/CM2 | 40 | U | 350 | 14000 | 14000 | 0
8.1.12 | EXCAVACION Y TAPADO A MANO | 79.2 | M3 | 699.05 | 55364.76 | 55364.76 | 0
8.1.13 | MANO DE OBRA PLOMERO | 40 | U | 450 | 18000 | 18000 | 0
[6 empty] | 0 | 0
9 | SUMINISTRO Y COLOCACION DE VALVULAS |  |  |  |  | 0 | 0
9.1 | DE COMPUERTA DE Ø3" H.F. DE 100 PSI PLATILLADA COMPLETA | 1 | UD | 12382.68 | 12382.68 | 12382.68 | 0
9.2 | CAJA TELESCOPICA PARA VALVULA | 1 | UD | 7304.14 | 7304.14 | 7304.14 | 0
[6 empty] | 0 | 0
10 | CRUCES |  |  |  |  | 0 | 0
[6 empty] | 0 | 0
10.1 | DE ALCANTARILLAS DE 3" ACERO L=12.50 M |  |  |  |  | 0 | 0
10.1.1 | REPLANTEO | 1 | U | 291.65 | 291.65 | 291.65 | 0
10.1.2 | SUMINISTRO TUBERIA DE Ø3" ACERO SCH-80 C/PROTECCION ANTICORROSIVA | 12.5 | M | 1410.47 | 17630.88 | 17630.88 | 0
10.1.3 | CODO 3" X 45º ACERO SCH-80 C/PROTECCION ANTICORROSIVA | 4 | U | 2767.21 | 11068.84 | 11068.84 | 0
10.1.4 | JUNTA MECANICA TIPO DRESSER 3" 150 PSI | 2 | U | 1565.4 | 3130.8 | 3130.8 | 0
10.1.5 | ANCLAJE DE H.S. | 2 | U | 750 | 1500 | 1500 | 0
10.1.6 | EXCAVACION MATERIAL NO CLASIFICADO | 8.25 | M3 | 130.81 | 1079.18 | 1079.18 | 0
10.1.7 | COMPACTACION MATERIAL DE RELLENO C/COMPACTADOR MECANICO EN CAPAS DE 0.20 M | 7.84 | M3 | 172.55 | 1352.79 | 1352.79 | 0
10.1.8 | BOTE DE MATERIAL CON CAMION D= 5 KM (INCLUYE CARGUIO Y ESPARCIMIENTO EN BOTADERO) | 1 | UD | 204.64 | 204.64 | 204.64 | 0
10.1.9 | MANO DE OBRA | 1 | UD | 10500 | 10500 | 10500 | 0
[6 empty] | 0 | 0
11 | CONTROL Y MANEJO DE TRANSITO ( INCLUYE USO DE LETREROS, USO DE DE CONOS REFRACTARIOS Y HOMBRES CON BANDEROLAS) | 220.87 | M | 25 | 5521.75 | 5521.75 | 0
12 | SEÑALIZACION, CONTROL Y SEGURIDAD EN LA OBRA (INCLUYE PASARELAS, LETREROS PEQUEÑOS CON BASE EN ANGULARES, POSTES PARA CINTAS REFRACTARIA, MECHONES, BARRERAS DE PELIGRO NARANJA | 220.87 | M | 46.15 | 10193.15 | 10193.15 | 0
13 | LIMPIEZA CONTINUA Y FINAL (OBREROS, CAMION Y HERRAMIENTAS MENORES) | 220.87 | M | 11.93 | 2634.98 | 2634.98 | 13966917.2734
[6 empty] | 0 | 0
G | RED DE DISTRIBUCION WASHINTON II |  |  |  |  | 0 | 0
[6 empty] | 0 | 0
1 | REPLANTEO | 2995 | M | 15.17 | 45434.15 | 45434.15 | 0
[6 empty] | 0 | 0
2 | MOVIMIENTO DE TIERRA |  |  |  |  | 0 | 0
2.1 | EXCAVACION MATERIAL COMPACTO C/EQUIPO | 1946.75 | M3 | 121.8 | 237114.15 | 237114.15 | 0
2.2 | NIVELACION DE ZANJA | 1797 | M2 | 44.31 | 79625.07 | 79625.07 | 0
2.3 | ASIENTO DE ARENA (INCLUYE ACARREO INTERNO) e= 0.10 M | 179.7 | M3 | 1411.8 | 253700.46 | 253700.46 | 0
2.4 | COMPACTACION MATERIAL DE RELLENO C/COMPACTADOR MECANICO EN CAPAS DE 0.20 M | 1665.04 | M3 | 172.55 | 287302.65 | 287302.65 | 0
2.5 | BOTE DE MATERIAL CON CAMION D= 5 KM (INCLUYE CARGUIO Y ESPARCIMIENTO EN BOTADERO) | 352.14 | M3 | 190.02 | 66913.64 | 66913.64 | 0
[6 empty] | 0 | 0
3 | SUMINISTRO DE TUBERIA |  |  |  |  | 0 | 0
3.1 | TUBERIA Ø4" PVC SDR - 26 C/J.G. | 156.33 | M | 389.87 | 60948.38 | 60948.38 | 0
3.2 | TUBERIA Ø3" PVC SDR - 26 C/J.G. | 2842.89 | M | 242.88 | 690481.12 | 690481.12 | 0
[6 empty] | 0 | 0
4 | COLOCACION DE TUBERIAS |  |  |  |  | 0 | 0
4.1 | TUBERIA Ø4" PVC SDR - 26 C/J.G. | 155 | M | 117.55 | 18220.25 | 18220.25 | 0
4.2 | TUBERIA Ø3" PVC SDR - 26 C/J.G. | 2840 | M | 96.85 | 275054 | 275054 | 0
[6 empty] | 0 | 0
5 | PUEBA HIDROSTATICA |  |  |  |  | 0 | 0
5.1 | TUBERIA Ø4" PVC SDR - 26 C/J.G. | 155 | M | 58.35 | 9044.25 | 9044.25 | 0
5.2 | TUBERIA Ø3" PVC SDR - 26 C/J.G. | 2840 | M | 44.43 | 126181.2 | 126181.2 | 0
[6 empty] | 0 | 0
6 | SUMINISTRO DE PIEZAS ESPECIALES |  |  |  |  | 0 | 0
6.1 | CODO 4" X 90º ACERO SCH-80 C/PROTECCION ANTICORROSIVA | 1 | UD | 5262.41 | 5262.41 | 5262.41 | 0
6.2 | CODO 4" X 45º ACERO SCH-80 C/PROTECCION ANTICORROSIVA | 4 | UD | 5629.22 | 22516.88 | 22516.88 | 0
6.3 | CODO 3" X 90º ACERO SCH-80 C/PROTECCION ANTICORROSIVA | 4 | UD | 3831.02 | 15324.08 | 15324.08 | 0
6.4 | CODO 3" X 45º ACERO SCH-80 C/PROTECCION ANTICORROSIVA | 22 | UD | 3230.75 | 71076.5 | 71076.5 | 0
6.5 | TEE DE 4" X 3" ACERO SCH-80 C/PROTECCION ANTICORROSIVA | 4 | UD | 7159.26 | 28637.04 | 28637.04 | 0
6.6 | TEE DE 3" X 3" ACERO SCH-80 C/PROTECCION ANTICORROSIVA | 11 | UD | 4741.9 | 52160.9 | 52160.9 | 0
6.7 | REDUCCION DE 6" X 4" ACERO SCH-40 C/PROTECCION ANTICORROSIVA | 1 | UD | 5332.93 | 5332.93 | 5332.93 | 0
6.8 | REDUCCION DE 4" X 3" ACERO SCH-80 C/PROTECCION ANTICORROSIVA | 7 | UD | 4251.21 | 29758.47 | 29758.47 | 0
6.9 | TAPON DE 3" ACERO SCH-80 C/PROTECCION ANTICORROSIVA | 15 | UD | 1067.19 | 16007.85 | 16007.85 | 0
6.1 | ANCLAJES DE H.S. P/PIEZAS DE 4" Y 3" FC'= 180 KG/CM2 | 54 | UD | 750 | 40500 | 40500 | 0
[6 empty] | 0 | 0
7 | SUMINISTRO Y COLOCACION DE |  |  |  |  | 0 | 0
7.1 | JUNTA MECANICA TIPO DRESSER Ø4" | 26 | UD | 1713.53 | 44551.78 | 44551.78 | 0
7.2 | JUNTA MECANICA TIPO DRESSER Ø3" | 96 | UD | 1565.4 | 150278.4 | 150278.4 | 0
[6 empty] | 0 | 0
8 | CRUCES |  |  |  |  | 0 | 0
[6 empty] | 0 | 0
8.1 | DE ALCANTARILLA DE 4" ACERO L= 5.00 M |  |  |  |  | 0 | 0
8.1.1 | REPLANTEO | 1 | UD | 291.65 | 291.65 | 291.65 | 0
8.1.2 | SUMINISTRO DE TUBERIA DE ACERO DE 4" SCH-80 C/PROTECCION ANTICORROSIVA | 5 | ML | 2443.96 | 12219.8 | 12219.8 | 0
8.1.3 | SUMINISTRO DE CODO 4" X 90º ACERO | 4 | UD | 4860.49 | 19441.96 | 19441.96 | 0
8.1.4 | SUMINISTRO DE JUNTA MECANICA TIPO DRESSER DE 4" | 2 | UD | 1713.53 | 3427.06 | 3427.06 | 0
8.1.5 | EXCAVACION MATERIAL COMPACTO C/EQUIPO | 4.68 | M3 | 130.81 | 612.19 | 612.19 | 0
8.1.6 | NIVELACION DE ZANJA | 4.2 | M2 | 44.31 | 186.1 | 186.1 | 0
8.1.7 | ASIENTO DE ARENA (INCLUYE ACARREO INTERNO) e= 0.10 M | 0.42 | M3 | 1411.8 | 592.96 | 592.96 | 0
8.1.8 | COMPACTACION MATERIAL DE RELLENO C/COMPACTADOR MECANICO EN CAPAS DE 0.20 M | 3.81 | M3 | 172.55 | 657.42 | 657.42 | 0
8.1.9 | BOTE DE MATERIAL CON CAMION D= 5 KM (INCLUYE CARGUIO Y ESPARCIMIENTO EN BOTADERO) | 0.92 | M3 | 204.64 | 188.27 | 188.27 | 0
8.1.10 | MANO DE OBRA | 1 | UD | 8900 | 8900 | 8900 | 0
[6 empty] | 0 | 0
8.2 | DE ALCANTARILLAS DE 3" ACERO L=5.00 M |  |  |  |  | 0 | 0
8.2.1 | REPLANTEO | 2 | U | 291.65 | 583.3 | 583.3 | 0
8.2.2 | SUMINISTRO TUBERIA DE Ø3" ACERO SCH-80 C/PROTECCION ANTICORROSIVA | 10 | M | 1410.47 | 14104.7 | 14104.7 | 0
8.2.3 | CODO 3" X 45º ACERO SCH-80 C/PROTECCION ANTICORROSIVA | 8 | U | 2767.21 | 22137.68 | 22137.68 | 0
8.2.4 | JUNTA MECANICA TIPO DRESSER 3" 150 PSI | 4 | U | 1565.4 | 6261.6 | 6261.6 | 0
8.2.5 | ANCLAJE DE H.S. | 4 | U | 750 | 3000 | 3000 | 0
8.2.6 | EXCAVACION MATERIAL NO CLASIFICADO | 11.36 | M3 | 130.81 | 1486 | 1486 | 0
8.2.7 | COMPACTACION MATERIAL DE RELLENO C/COMPACTADOR MECANICO EN CAPAS DE 0.20 M | 10.68 | M3 | 172.55 | 1842.83 | 1842.83 | 0
8.2.8 | BOTE DE MATERIAL CON CAMION D= 5 KM (INCLUYE CARGUIO Y ESPARCIMIENTO EN BOTADERO) | 2 | UD | 204.64 | 409.28 | 409.28 | 0
8.2.9 | MANO DE OBRA | 2 | UD | 8500 | 17000 | 17000 | 0
[6 empty] | 0 | 0
9 | ACOMETIDAS |  |  |  |  | 0 | 0
[6 empty] | 0 | 0
9.1 | RURALES EN PVC (180 U) |  |  |  |  | 0 | 0
9.1.1 | CLAMP PVC DE Ø 3" A 1/2" ( ABRAZADERA) | 180 | U | 80 | 14400 | 14400 | 0
9.1.2 | TUBERIA EN POLIETILENO DE ALTA DENSIDAD Ø1/2" INTERNO L=12.00M (PROMEDIO) | 2160 | M | 14.23 | 30736.8 | 30736.8 | 0
9.1.3 | ADAPTADOR MACHO Ø1/2" ROSCADO A MANGUERA | 360 | U | 84.42 | 30391.2 | 30391.2 | 0
9.1.4 | CODO 1/2" X 90 H.G | 360 | U | 26.5 | 9540 | 9540 | 0
9.1.5 | TUBERIA DE HIERRO GALVANIZADO Ø1/2" (BASTONES) | 270 | M | 292.05 | 78853.5 | 78853.5 | 0
9.1.6 | NIPLE Ø1/2" H.G | 180 | U | 35.4 | 6372 | 6372 | 0
9.1.7 | COUPLING 1/2" H.G | 180 | U | 28.32 | 5097.6 | 5097.6 | 0
9.1.8 | LLAVE DE CHORRO DE 1/2" BRONCE | 180 | U | 286.36 | 51544.8 | 51544.8 | 0
9.1.9 | VALVULA CHECK 1/2" BRONCE | 180 | U | 380 | 68400 | 68400 | 0
9.1.10 | CEMENTO SOLVENTE Y TEFLON | 180 | U | 21.67 | 3900.6 | 3900.6 | 0
9.1.11 | PEDESTAL DE H.S. ( 0.80 X 0.15) FC'= 180 KG/CM2 | 180 | U | 350 | 63000 | 63000 | 0
9.1.12 | EXCAVACION Y TAPADO A MANO | 356.4 | M3 | 699.05 | 249141.42 | 249141.42 | 0
9.1.13 | MANO DE OBRA PLOMERO | 180 | U | 450 | 81000 | 81000 | 0
[6 empty] | 0 | 0
10 | SUMINISTRO Y COLOCACION DE VALVULAS |  |  |  |  | 0 | 0
10.1 | DE COMPUERTA DE Ø4" H.F. DE 100 PSI PLATILLADA COMPLETA | 1 | UD | 15138.98 | 15138.98 | 15138.98 | 0
10.2 | DE COMPUERTA DE Ø3" H.F. DE 100 PSI PLATILLADA COMPLETA | 3 | UD | 12382.68 | 37148.04 | 37148.04 | 0
10.3 | CAJA TELESCOPICA PARA VALVULA | 4 | UD | 7304.14 | 29216.56 | 29216.56 | 0
[6 empty] | 0 | 0
11 | CONTROL Y MANEJO DE TRANSITO ( INCLUYE USO DE LETREROS, USO DE DE CONOS REFRACTARIOS Y HOMBRES CON BANDEROLAS) | 2995 | M | 25 | 74875 | 74875 | 0
12 | SEÑALIZACION, CONTROL Y SEGURIDAD EN LA OBRA (INCLUYE PASARELAS, LETREROS PEQUEÑOS CON BASE EN ANGULARES, POSTES PARA CINTAS REFRACTARIA, MECHONES, BARRERAS DE PELIGRO NARANJA | 2995 | M | 46.15 | 138219.25 | 138219.25 | 0
13 | LIMPIEZA CONTINUA Y FINAL (OBREROS, CAMION Y HERRAMIENTAS MENORES) | 2995 | M | 11.93 | 35730.35 | 35730.35 | 0
[6 empty] | 0 | 0
H | RED DE DISTRIBUCION MATANZA |  |  |  |  | 0 | 0
[6 empty] | 0 | 0
1 | REPLANTEO | 5622.71 | M | 15.17 | 85296.51 | 85296.51 | 0
[6 empty] | 0 | 0
2 | MOVIMIENTO DE TIERRA |  |  |  |  | 0 | 0
2.1 | EXCAVACION MATERIAL COMPACTO C/EQUIPO | 3654.76 | M3 | 121.8 | 445149.77 | 445149.77 | 0
2.2 | NIVELACION DE ZANJA | 3373.63 | M2 | 44.31 | 149485.55 | 149485.55 | 0
2.3 | ASIENTO DE ARENA (INCLUYE ACARREO INTERNO) e= 0.10 M | 337.36 | M3 | 1411.8 | 476284.85 | 476284.85 | 0
2.4 | COMPACTACION MATERIAL DE RELLENO C/COMPACTADOR MECANICO EN CAPAS DE 0.20 M | 3125.89 | M3 | 172.55 | 539372.32 | 539372.32 | 0
2.5 | BOTE DE MATERIAL CON CAMION D= 5 KM (INCLUYE CARGUIO Y ESPARCIMIENTO EN BOTADERO) | 661.09 | M3 | 190.02 | 125620.32 | 125620.32 | 0
[6 empty] | 0 | 0
3 | SUMINISTRO DE TUBERIA |  |  |  |  | 0 | 0
3.2 | TUBERIA Ø3" PVC SDR - 26 C/J.G. | 5627.88 | M | 242.88 | 1366899.49 | 1366899.49 | 0
[6 empty] | 0 | 0
4 | COLOCACION DE TUBERIAS |  |  |  |  | 0 | 0
4.2 | TUBERIA Ø3" PVC SDR - 26 C/J.G. | 5622.71 | M | 96.85 | 544559.46 | 544559.46 | 0
[6 empty] | 0 | 0
6 | SUMINISTRO DE PIEZAS ESPECIALES |  |  |  |  | 0 | 0
6.1 | CODO 4" X 90º ACERO SCH-80 C/PROTECCION ANTICORROSIVA | 2 | UD | 5262.41 | 10524.82 | 10524.82 | 0
6.2 | CODO 4" X 45º ACERO SCH-80 C/PROTECCION ANTICORROSIVA | 1 | UD | 5629.22 | 5629.22 | 5629.22 | 0
6.3 | CODO 3" X 90º ACERO SCH-80 C/PROTECCION ANTICORROSIVA | 1 | UD | 3831.02 | 3831.02 | 3831.02 | 0
6.3 | CODO 3" X 75º ACERO SCH-80 C/PROTECCION ANTICORROSIVA | 1 | UD | 3831.02 | 3831.02 | 3831.02 | 0
6.3 | CODO 3" X 50º ACERO SCH-80 C/PROTECCION ANTICORROSIVA | 2 | UD | 3230.75 | 6461.5 | 6461.5 | 0
6.4 | CODO 3" X 45º ACERO SCH-80 C/PROTECCION ANTICORROSIVA | 1 | UD | 3230.75 | 3230.75 | 3230.75 | 0
6.4 | CODO 3" X 40º ACERO SCH-80 C/PROTECCION ANTICORROSIVA | 2 | UD | 3230.75 | 6461.5 | 6461.5 | 0
6.4 | CODO 3" X 20º ACERO SCH-80 C/PROTECCION ANTICORROSIVA | 1 | UD | 2643.84 | 2643.84 | 2643.84 | 0
6.4 | CODO 3" X 15º ACERO SCH-80 C/PROTECCION ANTICORROSIVA | 1 | UD | 2643.84 | 2643.84 | 2643.84 | 0
6.5 | TEE DE 6" X 4" ACERO SCH-40 C/PROTECCION ANTICORROSIVA | 1 | UD | 8161.21 | 8161.21 | 8161.21 | 0
6.5 | TEE DE 6" X 3" ACERO SCH-40 C/PROTECCION ANTICORROSIVA | 7 | UD | 7373.34 | 51613.38 | 51613.38 | 0
6.5 | TEE DE 4" X 3" ACERO SCH-80 C/PROTECCION ANTICORROSIVA | 6 | UD | 7159.26 | 42955.56 | 42955.56 | 0
6.6 | TEE DE 3" X 3" ACERO SCH-80 C/PROTECCION ANTICORROSIVA | 10 | UD | 4741.9 | 47419 | 47419 | 0
6.7 | REDUCCION DE 6" X 4" ACERO SCH-40 C/PROTECCION ANTICORROSIVA | 1 | UD | 5332.93 | 5332.93 | 5332.93 | 0
6.8 | REDUCCION DE 4" X 3" ACERO SCH-80 C/PROTECCION ANTICORROSIVA | 2 | UD | 4251.21 | 8502.42 | 8502.42 | 0
6.7 | CRUZ 4" X 4" ACERO SCH-80 C/PROTECCION ANTICORROSIVA | 2 | UD | 14324.37 | 28648.74 | 28648.74 | 0
6.7 | CRUZ 4" X 3" ACERO SCH-80 C/PROTECCION ANTICORROSIVA | 17 | UD | 12939.7 | 219974.9 | 219974.9 | 0
6.7 | CRUZ 3" X 3" ACERO SCH-80 C/PROTECCION ANTICORROSIVA | 14 | UD | 8326.9 | 116576.6 | 116576.6 | 0
6.9 | TAPON DE 3" ACERO SCH-80 C/PROTECCION ANTICORROSIVA | 10 | UD | 1067.19 | 10671.9 | 10671.9 | 0
6.1 | ANCLAJES DE H.S. P/PIEZAS DE 4" Y 3" FC'= 180 KG/CM2 | 72 | UD | 750 | 54000 | 54000 | 0
[6 empty] | 0 | 0
7 | SUMINISTRO Y COLOCACION DE |  |  |  |  | 0 | 0
7.1 | JUNTA MECANICA TIPO DRESSER Ø6" | 17 | UD | 2696.28 | 45836.76 | 45836.76 | 0
7.1 | JUNTA MECANICA TIPO DRESSER Ø4" | 60 | UD | 1713.53 | 102811.8 | 102811.8 | 0
7.2 | JUNTA MECANICA TIPO DRESSER Ø3" | 154 | UD | 1565.4 | 241071.6 | 241071.6 | 0
[6 empty] | 0 | 0
8 | CRUCES |  |  |  |  | 0 | 0
[6 empty] | 0 | 0
8.1 | DE ALCANTARILLA DE 4" ACERO L= 5.00 M |  |  |  |  | 0 | 0
8.1.1 | REPLANTEO | 1 | UD | 291.65 | 291.65 | 291.65 | 0
8.1.2 | SUMINISTRO DE TUBERIA DE ACERO DE 4" SCH-80 C/PROTECCION ANTICORROSIVA | 5 | ML | 2443.96 | 12219.8 | 12219.8 | 0
8.1.3 | SUMINISTRO DE CODO 4" X 90º ACERO | 4 | UD | 4860.49 | 19441.96 | 19441.96 | 0
8.1.4 | SUMINISTRO DE JUNTA MECANICA TIPO DRESSER DE 4" | 2 | UD | 1713.53 | 3427.06 | 3427.06 | 0
8.1.5 | EXCAVACION MATERIAL COMPACTO C/EQUIPO | 4.68 | M3 | 130.81 | 612.19 | 612.19 | 0
8.1.6 | NIVELACION DE ZANJA | 4.2 | M2 | 44.31 | 186.1 | 186.1 | 0
8.1.7 | ASIENTO DE ARENA (INCLUYE ACARREO INTERNO) e= 0.10 M | 0.42 | M3 | 1411.8 | 592.96 | 592.96 | 0
8.1.8 | COMPACTACION MATERIAL DE RELLENO C/COMPACTADOR MECANICO EN CAPAS DE 0.20 M | 3.81 | M3 | 172.55 | 657.42 | 657.42 | 0
8.1.9 | BOTE DE MATERIAL CON CAMION D= 5 KM (INCLUYE CARGUIO Y ESPARCIMIENTO EN BOTADERO) | 0.92 | M3 | 204.64 | 188.27 | 188.27 | 0
8.1.10 | MANO DE OBRA | 1 | UD | 8900 | 8900 | 8900 | 0
[6 empty] | 0 | 0
8.2 | DE ALCANTARILLAS DE 3" ACERO L=5.00 M |  |  |  |  | 0 | 0
8.2.1 | REPLANTEO | 2 | U | 291.65 | 583.3 | 583.3 | 0
8.2.2 | SUMINISTRO TUBERIA DE Ø3" ACERO SCH-80 C/PROTECCION ANTICORROSIVA | 10 | M | 1410.47 | 14104.7 | 14104.7 | 0
8.2.3 | CODO 3" X 45º ACERO SCH-80 C/PROTECCION ANTICORROSIVA | 8 | U | 2767.21 | 22137.68 | 22137.68 | 0
8.2.4 | JUNTA MECANICA TIPO DRESSER 3" 150 PSI | 4 | U | 1565.4 | 6261.6 | 6261.6 | 0
8.2.5 | ANCLAJE DE H.S. | 4 | U | 750 | 3000 | 3000 | 0
8.2.6 | EXCAVACION MATERIAL CLASIFICADO | 11.36 | M3 | 130.81 | 1486 | 1486 | 0
8.2.7 | COMPACTACION MATERIAL DE RELLENO C/COMPACTADOR MECANICO EN CAPAS DE 0.20 M | 10.68 | M3 | 172.55 | 1842.83 | 1842.83 | 0
8.2.8 | BOTE DE MATERIAL CON CAMION D= 5 KM (INCLUYE CARGUIO Y ESPARCIMIENTO EN BOTADERO) | 2 | UD | 204.64 | 409.28 | 409.28 | 0
8.2.9 | MANO DE OBRA | 2 | UD | 8500 | 17000 | 17000 | 0
[6 empty] | 0 | 0
9 | ACOMETIDAS |  |  |  |  | 0 | 0
[6 empty] | 0 | 0
9.1 | RURALES EN PVC (410 U) |  |  |  |  | 0 | 0
9.1.1 | CLAMP PVC DE Ø 3" A 1/2" ( ABRAZADERA) | 410 | U | 80 | 32800 | 32800 | 0
9.1.2 | TUBERIA EN POLIETILENO DE ALTA DENSIDAD Ø1/2" INTERNO L=12.00M (PROMEDIO) | 4920 | M | 14.23 | 70011.6 | 70011.6 | 0
9.1.3 | ADAPTADOR MACHO Ø1/2" ROSCADO A MANGUERA | 820 | U | 84.42 | 69224.4 | 69224.4 | 0
9.1.4 | CODO 1/2" X 90 H.G | 820 | U | 26.5 | 21730 | 21730 | 0
9.1.5 | TUBERIA DE HIERRO GALVANIZADO Ø1/2" (BASTONES) | 615 | M | 292.05 | 179610.75 | 179610.75 | 0
9.1.6 | NIPLE Ø1/2" H.G | 410 | U | 35.4 | 14514 | 14514 | 0
9.1.7 | COUPLING 1/2" H.G | 410 | U | 28.32 | 11611.2 | 11611.2 | 0
9.1.8 | LLAVE DE CHORRO DE 1/2" BRONCE | 410 | U | 286.36 | 117407.6 | 117407.6 | 0
9.1.9 | VALVULA CHECK 1/2" BRONCE | 410 | U | 380 | 155800 | 155800 | 0
9.1.10 | CEMENTO SOLVENTE Y TEFLON | 410 | U | 21.67 | 8884.7 | 8884.7 | 0
9.1.11 | PEDESTAL DE H.S. ( 0.80 X 0.15) FC'= 180 KG/CM2 | 410 | U | 350 | 143500 | 143500 | 0
9.1.12 | EXCAVACION Y TAPADO A MANO | 811.8 | M3 | 699.05 | 567488.79 | 567488.79 | 0
9.1.13 | MANO DE OBRA PLOMERO | 410 | U | 450 | 184500 | 184500 | 0
[6 empty] | 0 | 0
10 | SUMINISTRO Y COLOCACION DE VALVULAS |  |  |  |  | 0 | 0
10.1 | DE COMPUERTA DE Ø3" H.F. DE 100 PSI PLATILLADA COMPLETA | 4 | UD | 12382.68 | 49530.72 | 49530.72 | 0
10.2 | CAJA TELESCOPICA PARA VALVULA | 4 | UD | 7304.14 | 29216.56 | 29216.56 | 0
[6 empty] | 0 | 0
12 | CONTROL Y MANEJO DE TRANSITO ( INCLUYE USO DE LETREROS, USO DE DE CONOS REFRACTARIOS Y HOMBRES CON BANDEROLAS) | 5622.71 | M | 25 | 140567.75 | 140567.75 | 0
13 | SEÑALIZACION, CONTROL Y SEGURIDAD EN LA OBRA (INCLUYE PASARELAS, LETREROS PEQUEÑOS CON BASE EN ANGULARES, POSTES PARA CINTAS REFRACTARIA, MECHONES, BARRERAS DE PELIGRO NARANJA | 5622.71 | M | 46.15 | 259488.07 | 259488.07 | 0
14 | LIMPIEZA CONTINUA Y FINAL (OBREROS, CAMION Y HERRAMIENTAS MENORES) | 5622.71 | M | 11.93 | 67078.93 | 67078.93 | 0
[6 empty] | 0 | 0
N | REPARACION ACOMETIDAS |  |  |  |  | 0 | 0
1 | AVERIAS SENCILLAS |  |  |  |  | 0 | 0
1.1 | REPARACION ACOMETIDAS EXISTENTES DE 1/2" | 5000 | U | 993.9 | 4969500 | 4969500 | 0
1.2 | REPARACION TUBERIAS EXISTENTES 3/4" | 727 | U | 1062.2 | 772219.4 | 772219.4 | 0
1.3 | REPARACION TUBERIAS EXISTENTES 1" | 546 | U | 1154.1 | 630138.6 | 630138.6 | 0
1.4 | REPARACION ACOMETIDAS EXISTENTES DE 1 1/2" | 480 | U | 1289.06 | 618748.8 | 618748.8 | 0
1.5 | REPARACION ACOMETIDAS EXISTENTES DE 2" | 300 | U | 1527.87 | 458361 | 458361 | 0
1.6 | REPARACION TUBERIAS EXISTENTES 3" | 150 | U | 3101.94 | 465291 | 465291 | 0
1.7 | REPARACION TUBERIAS EXISTENTES 4" | 150 | U | 3729.87 | 559480.5 | 559480.5 | 0
1.8 | REPARACION TUBERIAS EXISTENTES 6" | 50 | U | 6435.03 | 321751.5 | 321751.5 | 0
1.9 | REPARACION TUBERIAS EXISTENTES 8" | 17 | U | 8374.73 | 142370.41 | 142370.41 | 0
[6 empty] | 0 | 0
2 | AVERIAS HALADA |  |  |  |  | 0 | 0
1.1 | REPARACION ACOMETIDAS EXISTENTES DE 1/2" | 243 | U | 1781.05 | 432795.15 | 432795.15 | 0
1.2 | REPARACION TUBERIAS EXISTENTES 3/4" | 32 | U | 1937.6 | 62003.2 | 62003.2 | 0
1.3 | REPARACION TUBERIAS EXISTENTES 1" | 24 | U | 2552.51 | 61260.24 | 61260.24 | 0
1.4 | REPARACION ACOMETIDAS EXISTENTES DE 1 1/2" | 23 | U | 2725.08 | 62676.84 | 62676.84 | 0
1.5 | REPARACION ACOMETIDAS EXISTENTES DE 2" | 16 | U | 2925.35 | 46805.6 | 46805.6 | 0
1.6 | REPARACION TUBERIAS EXISTENTES 3" | 16 | U | 4121.73 | 65947.68 | 65947.68 | 0
1.7 | REPARACION TUBERIAS EXISTENTES 4" | 16 | U | 4782.57 | 76521.12 | 76521.12 | 0
1.8 | REPARACION TUBERIAS EXISTENTES 6" | 3 | U | 9881.52 | 29644.56 | 29644.56 | 0
1.9 | REPARACION TUBERIAS EXISTENTES 8" | 1 | U | 14671.69 | 14671.69 | 14671.69 | 0
[6 empty] | 0 | 0
3 | AVERIAS CON CORTE DE ASFALTO |  |  |  |  | 0 | 0
1.1 | REPARACION ACOMETIDAS EXISTENTES DE 1/2" | 200 | U | 2479.59 | 495918 | 495918 | 0
1.2 | REPARACION TUBERIAS EXISTENTES 3/4" | 48 | U | 2647.6 | 127084.8 | 127084.8 | 0
1.3 | REPARACION TUBERIAS EXISTENTES 1" | 36 | U | 3059.38 | 110137.68 | 110137.68 | 0
1.4 | REPARACION ACOMETIDAS EXISTENTES DE 1 1/2" | 34 | U | 3231.95 | 109886.3 | 109886.3 | 0
1.5 | REPARACION ACOMETIDAS EXISTENTES DE 2" | 24 | U | 3693.56 | 88645.44 | 88645.44 | 0
1.6 | REPARACION TUBERIAS EXISTENTES 3" | 24 | U | 7502.6 | 180062.4 | 180062.4 | 0
1.7 | REPARACION TUBERIAS EXISTENTES 4" | 24 | U | 8605.23 | 206525.52 | 206525.52 | 0
1.8 | REPARACION TUBERIAS EXISTENTES 6" | 5 | U | 11044.86 | 55224.3 | 55224.3 | 0
1.9 | REPARACION TUBERIAS EXISTENTES 8" | 1 | U | 15914.59 | 15914.59 | 15914.59 | 21944872.23
| SUB-TOTAL NUEVAS PARTIDAS |  |  |  | 42998084.1334 | 0 | -42998084.1334
[6 empty] | 0 | 0
| DIFERENCIA DE PRECIOS |  |  |  |  | 0 | 0
[6 empty] | 0 | 0
A | LINEA MATRIZ Y RED DE DISTRIBUCION EN MATANZA |  |  |  |  | 0 | 0
6.3 | DE COMPUERTA DE 4" H.F. ROSCADA COMPLETA (INCLUYE: CUERPO DE LA VALVULA, JUNTA DE GOMA, TORNILLOS, NIPLES, MOVIMIENTO DE TIERRA Y MANO DE OBRA) | 4 | U | 761.07 | 3044.28 | 3044.28 | 0
6.4 | DE COMPUERTA DE 3" H.F. ROSCADA COMPLETA (INCLUYE: CUERPO DE LA VALVULA, JUNTA DE GOMA, TORNILLOS, NIPLES, MOVIMIENTO DE TIERRA Y MANO DE OBRA) | 8 | U | 1222.28 | 9778.24 | 9778.24 | 0
[6 empty] | 0 | 0
9 | SUMINISTRO Y COLOCACION ACCESORIOS Y CAJA DE ACOMETIDA POLIETILENO URBANA (1,007 U) |  |  |  |  | 0 | 0
9.2 | TUBERIA DE POLIETILENO DE ALTA DENSIDAD Ø1/2" INTERNO L=6.00M (PROMEDIO) | 6042 | ML | 14.23 | 85977.66 | 85977.66 | 0 | 26.69 | 40.92 | 14.23
9.8 | TUBERIA 1/2" SCH 40 PVC LONGITUD PROMEDIO | 1007 | ML | 19.13 | 19263.91 | 19263.91 | 0 |  | 55.35 | 36.22 | 19.13
[6 empty] | 0 | 0
13 | REPARACION DE SERVICIOS EXISTENTES |  |  |  |  | 0 | 0
13.2 | REPOSICION DE ACERAS | 1007.6 | M2 | 30.74 | 30973.62 | 30973.62 | 0
13.4 | REPOSICION DE CONTENES | 1007.6 | ML | 32.84 | 33089.58 | 33089.58 | 182127.29
[6 empty] | 0 | 0
B | LINEA MATRIZ Y RED DE DISTRIBUCION DE PAYA |  |  |  |  | 0 | 0
[6 empty] | 0 | 0
9 | SUMINISTRO Y COLOCACION ACCESORIOS Y CAJA DE ACOMETIDA POLIETILENO URBANA (242 U ) |  |  |  |  | 0 | 0
9.2 | TUBERIA DE POLIETILENO DE ALTA DENSIDAD Ø1/2" INTERNO L=6.00M (PROMEDIO) | 1452 | ML | 14.23 | 20661.96 | 20661.96 | 0
9.8 | TUBERIA 1/2" SCH 40 PVC LONGITUD PROMEDIO | 24 | ML | 19.13 | 459.12 | 459.12 | 0
[6 empty] | 0 | 0
[6 empty] | 0 | 0
13 | REPARACION DE SERVICIOS EXISTENTES |  |  |  |  | 0 | 0
13.2 | REPOSICION DE ACERAS | 242 | M2 | 30.74 | 7439.08 | 7439.08 | 0
13.4 | REPOSICION DE CONTENES | 242 | ML | 32.84 | 7947.28 | 7947.28 | 0
[6 empty] | 0 | 0
6 | SUMINISTRO Y COLOCACION DE VALVULAS (VER DETALLES EN PLANOS) |  |  |  |  | 0 | 0
6.3 | DE COMPUERTA DE 4" H.F. PLATILLADA COMPLETA (INCLUYE: CUERPO DE LA VALVULA, JUNTA DE GOMA, TORNILLOS, NIPLES, MOVIMIENTO DE TIERRA Y MANO DE OBRA) | 15 | U | 761.07 | 11416.05 | 11416.05 | 0
6.4 | DE COMPUERTA DE 3" H.F. ROSCADA COMPLETA (INCLUYE: CUERPO DE LA VALVULA, JUNTA DE GOMA, TORNILLOS, NIPLES, MOVIMIENTO DE TIERRA Y MANO DE OBRA) | 4 | U | 1222.28 | 4889.12 | 4889.12 | 0
[6 empty] | 0 | 0
10 | SUMINISTRO Y COLOCACION ACCESORIOS Y CAJA DE ACOMETIDA POLIETILENO URBANA |  |  |  |  | 0 | 0
10.2 | TUBERIA DE POLIETILENO DE ALTA DENSIDAD Ø1/2" INTERNO L=6.00M (PROMEDIO) | 10272 | ML | 14.23 | 146170.56 | 146170.56 | 0 | 40.92 | 40.92
10.8 | TUBERIA 1/2" SCH 40 PVC LONGITUD PROMEDIO | 1712 | ML | 19.23 | 32921.76 | 32921.76 | 0 | 55.35 | 36.22 | 19.13
[6 empty] | 0 | 0
14 | REPARACION DE SERVICIOS EXISTENTES |  |  |  |  | 0 | 0
14.2 | REPOSICION DE ACERAS | 1779.15 | M2 | 30.74 | 54691.07 | 54691.07 | 0
14.4 | REPOSICION DE CONTENES | 1779.15 | ML | 32.84 | 58427.29 | 58427.29 | 0
[6 empty] | 0 | 0
6 | SUMINISTRO Y COLOCACION DE VALVULAS (VER DETALLES EN PLANOS) |  |  |  |  | 0 | 0
6.3 | DE COMPUERTA DE 4" H.F. ROSCADA COMPLETA (INCLUYE: CUERPO DE LA VALVULA, JUNTA DE GOMA, TORNILLOS, NIPLES, MOVIMIENTO DE TIERRA Y MANO DE OBRA) | 4 | U | 761.07 | 3044.28 | 3044.28 | 0
[6 empty] | 0 | 0
9 | SUMINISTRO Y COLOCACION ACCESORIOS Y CAJA DE ACOMETIDA POLIETILENO URBANA ( 450 U) |  |  |  |  | 0 | 0
9.2 | TUBERIA DE POLIETILENO DE ALTA DENSIDAD Ø1/2" INTERNO L=6.00M (PROMEDIO) | 2970 | ML | 14.23 | 42263.1 | 42263.1 | 0
9.8 | TUBERIA 1/2" SCH 40 PVC LONGITUD PROMEDIO | 450 | ML | 19.13 | 8608.5 | 8608.5 | 0
| SUB-TOTAL DIFERENCIA DE PRECIO |  |  |  | 581066.46 | 0 | -581066.46
| SUB-TOTAL ADICIONAL #1 |  |  |  | 22254338.4234
| SUB-TOTAL GENERAL + ADICIONAL #1 |  |  |  | 221915367.5734 | 221915367.58 | 0.0065602
| GASTOS ADMINISTRATIVOS | 4% |  |  | 8876614.7
| HONORARIOS PROFESIONALES | 10% |  |  | 22191536.76
| SEGUROS, POLIZAS Y FIANZAS | 4% |  |  | 8876614.7
| SUPERVISION DE LA OBRA | 5% |  |  | 11095768.38
| GASTOS DE TRANSPORTE | 3% |  |  | 6657461.03
| LEY 6-86 | 1% |  |  | 2219153.68
| CODIA | 0.1% |  |  | 221915.37
| ESTUDIOS (SOCIALES, AMBIENTALES, GEOTECNICO, TOPOGRAFICO, DE CALIDAD, ECT) | 3% |  |  | 6657461.03
| ITBIS DE HONORARIOS PROFESIONALES | 18% |  |  | 3994476.62
| MANTENIMIENTO Y OPERACIÓN SISTEMAS DE INAPA |  |  |  | 19966102.92
IMPREVISTOS
| MEDIDA DE COMPENSACION AMBIENTAL | 1.5% |  |  | 3328730.51
| INTERCONEXION CON EDESUR |  |  |  | 512320.54
| TOTAL DE COSTOS INDIRECTOS |  |  |  | 94598156.24
| TOTAL GENERAL |  |  |  | 316513523.8134
| TOTAL PRESUPUESTO ACTUALIZADO No.1 |  |  |  | 316513523.8134
[7 empty] | CONTRATO | Act. #1 | Diferencia
[7 empty] | 296809287.82 | 316513523.8134 | 19704235.9934 | 6.639%
PREPARADO POR: |  | REVISADO POR:
371011609.775
TOPE
[7 empty] | 19966102.92 | MANTENIMIENTO
ING. ELVIRA JIMENEZ |  | ING. XIOMARA LORENZO |  |  |  |  | 9983051.46 | IMPREVISTOS
ING. DEPTO. DE COSTOS Y PRESUPUESTOS |  | ING. DEPTO.DE COSTOS Y PRESUPUESTOS
SOMETIDO POR: |  | VISTO BUENO:
ING. SONIA ESTHER RODRÍGUEZ R. |  | ING. JOSÉ MANUEL AYBAR OVALLE
ENC. DEPTO. DE COSTOS Y PRESUPUESTOS |  | DIRECTOR DE INGENIERIA
NOTA:
PRESUPUESTO ACTUALIZADO No.1 (D/F FEBRERO 2022)
a) ESTE PRESUESTO SE ACTUALIZÓ TOMANDO COMO BASE LAS INFORMACIONES REMITIDAS POR LA DIRECCIÓN DE SUPERVISIÓN Y FISCALIZACIÓN MEDIANTE MEMO COORD. No. 114/2021 D/F 11/06/2021.