## MAMA TINGO
Obra: | CONSTRUCCIÓN DE ACUEDUCTO EN LA COMUNIDAD DEL DISTRITO MUNICIPAL MAMÁ TINGÓ
Ubicación: PROVINCIA MONTE PLATA |  |  | Zona : IV
Nº | DESCRIPCIÓN | CANTIDAD | UD | P.U. RD$ | MONTO RD$
1
A | OBRA DE TOMA
I | PREELIMINARES (DESVÍO DEL RÍO)
1 | Muro de sacos | 90 | M3 | 2458.08 | 221227.2
2 | Uso de Excavadora 128 HP o similar | 32 | Hr | 4108 | 131456
3 | Bomba de Achique de 6" (2 unidades) | 120 | Hr | 1470 | 176400
4 | Replanteo y Control Topográfico | 5 | Visita | 20000 | 100000
II | MOVIMIENTO DE TIERRA
1 | Excavación en Roca en presencia de agua C/Equipo (Incluye Extracción) para fundación Boca de Toma y Desarenador | 205.29 | M3N | 1671.44 | 343129.92
2 | Suministro de material de mina (Distancia=12 km) | 35.3 | M3E | 723.52 | 25540.26
3 | Relleno Reposición Compactado C/ Compactador Mecánico e= 0.20 m | 33.54 | M3C | 268.22 | 8996.1
4 | Bote de material (capa vegetal) con camión, distancia 12 km (incluye carguío y esparcimiento en botadero) | 228.64 | M3E | 239.53 | 54766.14
III | BOCA DE TOMA
1 | HORMIGÓN ARMADO (f'c=240 KG/CM2) EN:
1.1 | Muro 0.20 m - 1.96 qq/m3 | 10.84 | M3 | 19961.64 | 216384.18
1.2 | Muro 0.25 m - 1.14 qq/m3 | 4.71 | M3 | 17228.58 | 81146.61
1.3 | Losa de Fondo 0.20 m - 2.31 qq/m3 | 0.89 | M3 | 17210.05 | 15316.94
1.4 | Losa de Techo 0.15 m - 1.14 qq/m3 | 0.23 | M3 | 15728.73 | 3617.61
2 | TERMINACIÓN DE SUPERFICIE
2.1 | Adhesivo para concreto Lanco CB-999 o similar | 62.54 | M2 | 86.75 | 5425.35
2.2 | Pañete Interior pulido | 59 | M2 | 418.92 | 24716.28
2.3 | Pañete Exterior | 75.1 | M2 | 692.23 | 51986.47
2.4 | Fino de Fondo pulido | 4.14 | M2 | 630.35 | 2609.65
2.5 | Fino de Techo | 3.44 | M2 | 630.35 | 2168.4
2.6 | Cantos | 21.54 | M2 | 199.81 | 4303.91
3 | SUMINISTRO E INSTALACIONES DE:
3.1 | Rejilla Metálica Acero Inoxidable de 1.20 x1.83 (Según Diseño) | 1 | Ud | 125000 | 125000
3.2 | Tapa en en PPR de D=0.80 m | 1 | Ud | 280.37 | 280.37
3.3 | Junta expansiva de bentonita (según detalle) | 20 | M | 1425 | 28500
4 | SUMINISTRO TUBERÍA
4.1 | Tubería ø12" Acero SCH-30 sin Costura con Recubrimiento Anticorrosivo | 12.2 | M | 9082.5 | 110806.5
5 | COLOCACIÓN TUBERÍA
5.1 | Tubería Ø12" Acero SCH-30 | 12.2 | M | 215.18 | 2625.2
6 | CANALETA ENCACHADA L= 37.81 M
6.1 | Excavación Material Roca a Mano | 12.1 | M3 | 1399.8 | 16937.58
6.2 | Bote de material (capa vegetal) con camión, distancia 12 km (incluye carguío y esparcimiento en botadero) | 14.52 | M3 | 244.5 | 3550.14
6.3 | Material Granular | 3.02 | M3 | 708.52 | 2139.73
6.4 | Torta de Hormigón Simple | 1.51 | M3 | 16297.35 | 24609
6.5 | Encache de Piedra | 41.59 | M2 | 2065.5 | 85904.15
7 | Muro de Gaviones (Según detalle) | 17.81 | M2 | 3926.78 | 69935.95
IV | DESARENADOR
1 | HORMIGÓN ARMADO (f'c=240 kg/cm2) EN:
1.1 | Zapata de Muro - 1.26 qq/m3 | 23.85 | M3 | 14401.06 | 343465.28
1.2 | Muro Lateral a Rio 0.25 m - 1.56 qq/m3 | 23.73 | M3 | 18628.44 | 442052.88
1.3 | Muro Registro 0.20 m - 2.13 qq/m3 | 8.07 | M3 | 20457.96 | 165095.74
1.4 | Muro Desarenador 0.20 m - 2.03 qq/m3 | 13.19 | M3 | 20194.95 | 266371.39
1.5 | Vigas (0.25 x 0.45) m - 2.70 qq/m3 | 0.91 | M3 | 23353.22 | 21251.43
1.6 | Losa de Fondo 0.20 m - 1.97 qq/m3 | 12.65 | M3 | 16076.83 | 203371.9
1.7 | Losa de Techo 0.15 m - 1.86 qq/m3 | 0.61 | M3 | 18128.49 | 11058.38
1.8 | Pantalla (0.45 x 0.20 ) m - 3.51 qq/m3 | 0.41 | M3 | 25973.2 | 10649.01
2 | TERMINACIÓN DE SUPERFICIE
2.1 | Adhesivo para concreto Lanco CB-999 o similar | 301.72 | M2 | 86.75 | 26174.21
2.2 | Pañete Interior pulido | 158.03 | M2 | 418.92 | 66201.93
2.3 | Pañete Exterior | 143.52 | M2 | 692.23 | 99348.85
2.4 | Fino de Fondo pulido | 46.12 | M2 | 723.52 | 33368.74
2.5 | Fino de Techo | 54.46 | M2 | 630.35 | 34328.86
2.6 | Cantos | 70.44 | M | 199.81 | 14074.62
3 | SUMINISTRO E INSTALACIÓN DE:
3.1 | Tapa en en PPR de D=0.80 m | 3 | Ud | 280.37 | 841.11
3.2 | Escalera Interior Acero Inoxidable h =2.5 m (ver detalle) | 3 | Ud | 45158 | 135474
3.3 | Compuerta de Vástago Estacionario y Cierre Hermético ( 0.40 x 0.40 ) M Acero Inoxidable Según Detalle | 1 | Ud | 175750 | 175750
3.4 | Junta expansiva de bentonita (según detalle) | 40 | M | 1425 | 57000
4 | SUMINISTRO E INSTALACIÓN DE :
4.1 | Válvula de Compuerta Platillada Ø8" (Incluye válvula, tornillos 3/4"x3", Junta de Goma 8'', Niple Platillado 8" x 12", Junta Dresser 8") | 2 | Ud | 125000 | 250000
V | LÍNEA DE DESAGÜE
1 | REPLANTEO Y CONTROL TOPOGRÁFICO | 50 | M | 153.39 | 7669.5
2 | MOVIMIENTO DE TIERRA:
2.1 | Excavación material roca a mano | 49 | M3N | 1399.8 | 68590.2
2.2 | Compactado de relleno c/compactador mecánico en Capas de 0.20 m | 42.12 | M3C | 268.22 | 11297.43
2.3 | Nivelacion fondo de zanja | 40 | M2 | 77.18 | 3087.2
2.4 | Bote de material con camión, distancia 12 km (incluye carguío y esparcimiento en botadero) | 8.25 | M3E | 244.5 | 2017.13
3 | SUMINISTRO DE TUBERÍA:
3.1 | Tubería Ø8" Acero SCH-40 sin costura con potección anticorrosiva | 50 | M | 6487.5 | 324375
4 | COLOCACIÓN DE TUBERÍA:
4.1 | Tubería Ø8"Acero SCH-40 sin costura con potección anticorrosiva | 50 | M | 1908.9 | 95445
5 | SUMINISTRO Y COLOCACIÓN DE PIEZAS ESPECIALES C/PROTECCIÓN ANTICORROSIVA :
5.1 | Niple 8" x 12" Acero SCH-40 | 2 | Ud | 3315 | 6630
5.2 | Cabezal de Descarga Según Detalle | 1 | Ud | 55289.79 | 55289.79
VI | LÍNEA DE SALIDA
1 | REPLANTEO | 11 | M | 153.39 | 1687.29
2 | MOVIMIENTO DE TIERRA:
2.1 | Excavación material compacto c/equipo | 10.78 | M3N | 174.32 | 1879.17
2.2 | Compactado de relleno c/compactador mecánico en Capas de 0.20 m | 9.27 | M3C | 268.22 | 2486.4
2.3 | Rechequeo Superficie | 8.8 | M2 | 71.87 | 632.46
2.4 | Bote material c/camión a una distancia promedio de 12 km (Incluye carguío y esparcimiento en lugar de botadero) | 1.82 | M3E | 244.5 | 444.99
|  |  |  | 0 | 0
3 | SUMINISTRO DE TUBERÍA: |  |  | 0 | 0
3.1 | Tubería Ø8" Acero SCH-40 sin costura con potección anticorrosiva | 12.2 | M | 6487.5 | 79147.5
4 | COLOCACIÓN DE TUBERÍA:
4.1 | Tubería Ø8" Acero SCH-40 sin costura con potección anticorrosiva | 12.2 | M | 1908.9 | 23288.58
5 | SUMINISTRO Y COLOCACIÓN DE PIEZAS ESPECIALES C/PROTECCIÓN ANTICORROSIVA :
5.1 | Codo Ø 8" x 45° Acero SCH-40 | 1 | Ud | 7120.5 | 7120.5
5.2 | Niple 12" x 12" Acero SCH-40 | 2 | Ud | 5015 | 10030
5.3 | Anclaje H.S para piezas (según detalle) | 1 | Ud | 21252.29 | 21252.29
6 | SUMINISTRO Y COLOCACIÓN DE
6.1 | Válvula de aire combinada Ø2" completa (150 PSI). Incluye: tornillos, junta de goma, niple platillado, junta Dresser) | 1 | Ud | 45000 | 45000
6.2 | Registros para válvulas aire (según dseño) | 1 | Ud | 5533.94 | 5533.94
VII | LÍNEA DE ADUCCIÓN DESDE OBRA DE TOMA HASTA LA PLANTA POTABILIZADORA DE 40 LPS
1 | REPLANTEO | 250 | M | 153.39 | 38347.5
2 | MOVIMIENTO DE TIERRA
2.1 | Excavación Material Compacto | 245 | M3 | 174.32 | 42708.4
2.2 | Asiento de Arena | 18.75 | M3 | 1028.76 | 19289.25
2.3 | Compactado de relleno c/compactador mecánico en Capas de 0.20 m | 210.62 | M3 | 268.22 | 56492.5
2.4 | Bote material c/camión a una distancia promedio de 12 km (Incluye carguío y esparcimiento en lugar de botadero) | 41.26 | M3 | 244.5 | 10088.07
3 | SUMNISTRO DE TUBERÍA
3.1 | De Ø8" PVC SDR-26 C/ J.G + 3% pérdida por campana | 257.5 | M | 3598.4 | 926588
4 | COLOCACIÓN DE TUBERÍA
4.1 | De Ø8" PVC SDR-26 | 250 | M | 177.76 | 44440
5 | PRUEBA HIDROSTÁTICA
5.1 | De Ø8" PVC SDR-26 | 250 | M | 180 | 45000
6 | SUMINISTRO Y COLOCACIÓN DE PIEZAS ESPECIALES CON PROTECCIÓN ANTICORROSIVA :
6.1 | Codo Ø8"x20° Acero SCH-40 | 2 | Ud | 7120.5 | 14241
6.2 | Codo Ø8"x45° Acero SCH-40 | 1 | Ud | 7120.5 | 7120.5
6.3 | Junta mecánica tipo Dresser Ø8" | 6 | Ud | 3684.39 | 22106.34
6.4 | Anclaje H.S para piezas según detalle | 3 | Ud | 21252.29 | 63756.87
| SUB TOTAL FASE A |  |  |  | 6358440.77
B | PLANTA DE TRATAMIENTO DE FILTRACIÓN RÁPIDA DE 40 LPS DE CAPACIDAD
I | PLANTA DE TRATAMIENTO
1 | REPLANTEO Y CONTROL TOPOGRÁFICO | 10 | Visita | 25854.99 | 258549.9
2 | TRABAJOS GENERALES
2.1 | EXPLANACIÓN CON EQUIPO
2.1.1 | Corte de capa vegetal c/equipo | 315.66 | M³N | 247.29 | 78059.56
2.1.2 | Corte de material c/equipo | 2792.1 | M³N | 247.29 | 690458.41
2.1.3 | Suministro material (Distancia=5 km) (Sujeto a aprobación del Supervisor) | 1456.32 | M3 | 718.55 | 1046438.74
2.1.4 | Relleno compactado c/rodillo vibrador en capas de 0.20 m | 4005.7 | M³C | 171.85 | 688379.55
2.1.5 | Bote de material (capa vegetal) con camión, distancia 12 km (incluye carguío y esparcimiento en botadero) | 410.36 | M³E | 244.5 | 100333.02
2.2 | MOVIMIENTO DE TIERRA:
2.2.1 | Excavación material compacto (para fundación) | 805.61 | M³N | 174.32 | 140433.94
2.2.2 | Compactado de relleno con compactador mecanico e=0.20 | 245.09 | M³C | 268.22 | 65738.04
2.2.3 | Bote de escombros con camión, distancia 12 km (incluye carguío y esparcimiento en botadero) | 728.68 | M³E | 244.5 | 178162.26
3 | REGISTRO ENTRADA AGUA CRUDA
3.1 | HORMIGÓN ARMADO F`c=210 KG/CM2 EN:
3.1.1 | Losa de fondo 0.20 m - 2.08 qq/m3 | 0.26 | M³ | 15615.71 | 4060.08
3.1.2 | Viga amarre 0.20 m - 4.46 qq/m3 | 0.14 | M³ | 31003.56 | 4340.5
3.1.3 | Losa de techo 0.15m -0.97 qq/m3 | 0.1 | M³ | 14334.37 | 1433.44
3.2 | MURO DE BLOCK 6":
3.2.1 | Muro Bloques de 6", 3/8"@0.40 m BNP | 5.06 | M² | 1506.6 | 7623.4
3.3 | TERMINACIÓN SUPERFICIE:
3.3.1 | Fino de fondo pulido | 1 | M² | 630.35 | 630.35
3.3.2 | Pañete interior pulido | 2.2 | M² | 418.92 | 921.62
3.3.3 | Pañete exterior | 7.54 | M² | 692.23 | 5219.41
3.3.4 | Cantos | 4 | M | 199.81 | 799.24
3.5 | MOVIMIENTO DE TIERRA PARA TUBERÍAS (incluye: excavación, relleno compactado, asiento de arena, bote material sobrante) | 1 | PA | 74022.37 | 74022.37
3.6 | INSTALACIONES (SUMINISTRO Y COLOCACIÓN):
3.6.1 | Válvula de Compuerta de Ø8" (según especificaciones) | 1 | Ud | 125000 | 125000
3.6.2 | Tubería de Ø8" PVC SDR-26 C/ J.G +3% pérdida por campana | 10.3 | M | 3776.16 | 38894.45
3.6.3 | Niple Ø8''x12" acero SCH-40 sin costura con recubrimiento anticorrosivo | 2 | Ud | 3315 | 6630
3.6.4 | Tapa Aluminio 1.00x1.00 m | 1 | Ud | 6045 | 6045
4 | HORMIGON ARMADO INDUSTRIAL f'c=280 KG/CM2 EN:
4.1 | Zapata de Muro soporte losa canal entrada e=0.20 m -1.62 qq/m3 | 0.15 | M³ | 15521.19 | 2328.18
4.2 | Muro soportes apoyo de losa Canal entrada e=0.25 m -1.84 qq/m3 | 0.49 | M³ | 19481.93 | 9546.15
4.3 | Losa de Fondo Canal de entrada e=0.15 m -1.04 qq/m3 | 0.57 | M³ | 12897.39 | 7351.51
4.4 | Muros 0.15m canal de entrada 1.12 qq/m3 | 0.93 | M³ | 17161.92 | 15960.59
4.5 | Zapata de muro (1.0x0.45) m -1.47 qq/m3 | 25.72 | M³ | 15021.24 | 386346.29
4.6 | Losa de fondo e=0.20 m -2.95 qq/m3 | 16.93 | M³ | 19343.17 | 327479.87
4.7 | Losa intermedia e=0.20 m -2.04 qq/m3 | 1.75 | M³ | 16310.14 | 28542.75
4.8 | Losa Pasarela e=0.15 m -1.09 qq/m3 | 6.55 | M³ | 15562.08 | 101931.62
4.9 | Vigas apoyo Pasarela -2.66 qq/m3 | 0.8 | M³ | 23219.9 | 18575.92
4.10 | Muros 0.30 m -3.21 qq/m3 | 61.71 | M³ | 24048.14 | 1484010.72
4.11 | Muros 0.25 m -2.00 qq/m3 | 43.34 | M³ | 20094.96 | 870915.57
4.12 | Muros 0.20 m -2.74 qq/m3 | 2.32 | M³ | 22561.38 | 52342.4
4.13 | Hormigón ciclópeo en tolvas Sedimentadores | 17.8 | M³ | 8532.94 | 151886.33
4.14 | Hormigón simple f´c=180 kg/cm2 en canal de entrada (cimacio) | 0.81 | M³ | 6088.49 | 4931.68
4.15 | Hormigón de limpieza f´c=140 kg/cm2, e=0.08 m | 12.19 | M³ | 5153.49 | 62821.04
4.16 | Hormigón Simple f´c=180 kg/cm2 en fondo floculadores y Filtros | 1.84 | M³ | 6088.49 | 11202.82
4.17 | Junta Hidrofílica (suministro y colocación según detalle) | 150 | M | 501.5 | 75225
5 | TERMINACIÓN DE SUPERFICIE :
5.1 | Adhesivo para concreto Lanco CB-999 o similar | 946.99 | M² | 86.75 | 82151.38
5.2 | Fino de fondo pulido | 94.38 | M² | 630.35 | 59492.43
5.3 | Fino losa de techo | 43.69 | M² | 630.35 | 27539.99
5.4 | Pañete interior pulido | 711.67 | M² | 418.92 | 298132.8
5.5 | Pañete exterior | 235.32 | M² | 692.23 | 162895.56
5.6 | Cantos | 359.4 | M | 199.81 | 71811.71
6 | INSTALACIONES CANAL DE ENTRADA Y MEZCLA RÁPIDA
6.1 | Suministro y colocación tubería Ø8" PVC-SDR-26 C/J.G. | 2.8 | M | 3776.16 | 10573.25
6.2 | Codo 8'' x 90ᵒ acero SCH-40 s/costura con recubrimiento anticorrosivo | 2 | Ud | 7827.5 | 15655
6.3 | Niple 8'' x 12" acero SCH-40 s/costura con recubrimiento anticorrosivo | 1 | Ud | 3315 | 3315
6.4 | Difusor de Sulfato de aluminio de 1 1/2" SCH-40 | 1 | Ud | 35000 | 35000
7 | FILTRACIÓN DIRECTA (SUMINISTRO Y COLOCACIÓN) | 0
7.1 | Tubería 8" acero SCH-40 sin costura con recubrimiento anticorrosivo | 13 | M | 8461.28 | 109996.64
7.2 | Codo 8" x 90 acero SCH-40 s/costura con recubrimiento anticorrosivo | 1 | Ud | 7827.5 | 7827.5
7.3 | Niple 8'' x 12" acero SCH-40 s/costura con recubrimiento anticorrosivo | 2 | Ud | 3315 | 6630
7.4 | Válvula de Mariposa 8" HF completa (inc. 2 Niple Platillado, 2JG, tornillos y juntas Dresser) | 1 | Ud | 148500 | 148500
7.5 | Abrazaderas de acero p/soporte de tuberías 8" | 7 | Ud | 1109 | 7763
8 | FLOCULADORES
8.1 | SUMINISTRO Y COLOCACIÓN DE:
8.1.1 | Compuertas tipo Channel (0.65 m x 0.40m), marcos de más de 2" en tolas de 1/4", materiales standard, fabricación acero inoxidable AISI 316/304 espesor tola ¼". Vástago en HG 1½" (entrada) | 1 | Ud | 175750 | 175750
8.1.2 | Placas de material polipropileno, espesor 0.0127 m (1/2"). Colocación con perfiles de polipropileno de 3"x 3" con tornillos hilter inoxidables separados a 0,50 m centro a centro. Altura según planos de diseño | 2017.89 | P² | 2880 | 5811523.2
8.1.3 | Niple 8"x12" acero SCH-40 sin costura c/protección anticorrosiva | 1 | Ud | 3315 | 3315
8.2 | REGISTROS DESAGÜE FLOCULADOR (SEGÚN DISEÑO) | 0
8.2.1 | HORMIGON ARMADO F`c=210 KG/CM2 EN:
8.2.1.1 | H.A. en Losa de fondo 0.20 m -2.08 qq/m3 | 0.26 | M³ | 15615.71 | 4060.08
8.2.1.2 | H.A.en Losa de Techo 0.15 m - 0.97 qq/m3 | 0.1 | M³ | 14406.64 | 1440.66
8.2.1.3 | Viga amarre 0.20 m - 4.46 qq/m3 | 0.14 | M³ | 31003.56 | 4340.5
8.2.2 | MURO DE BLOCK:
8.2.2.1 | Bloques de 6", 3/8"@0.40 m BNP | 13.34 | M² | 1506.6 | 20098.04
8.3.2 | TERMINACIÓN DE SUPERFICIE:
8.3.2.1 | Fino de Fondo pulido | 1 | M² | 630.35 | 630.35
8.3.2.2 | Pañete interior pulido | 11.6 | M² | 418.92 | 4859.47
8.3.2.3 | Pañete exterior | 11.9 | M² | 692.23 | 8237.54
8.3.2.4 | Cantos | 4 | M | 199.81 | 799.24
8.4 | MOVIMIENTO DE TIERRA PARA TUBERÍAS (inc.luye: excavación, relleno compactado, asiento de arena, bote material sobrante) | 1 | PA | 74022.37 | 74022.37
8.5 | INSTALACIONES (SUMINISTRO Y COLOCACIÓN):
8.5.1 | Válvula Compuerta Ø8" Platilada (Incluye válvula, tornillos 3/4"x3", Junta de Goma 8'', Niple Platillado 8" x 12", Junta Dresser 8") | 1 | Ud | 125000 | 125000
8.5.2 | Tubería de Ø8" acero SCH-40 sin costura con recubrimiento anticorrosivo | 1.9 | M | 8461.28 | 16076.43
8.5.3 | Niple 8'' x 12" acero SCH-40 sin costura con recubrimiento anticorrosivo | 1 | M | 3315 | 3315
8.5.4 | Tapa aluminio galvanizado 1.00x1.00m | 1 | Ud | 6045 | 6045
9 | SEDIMENTADORES
9.1 | SUMINISTRO Y COLOCACIÓN DE:
9.1.1 | Paneles Lamelares PVC, espesor lámina 1 mm y tubo hexagonal 5-10 mm. Colocación con angulares de tola acero inoxidable de 2"x6"x⅜" para soporte módulos con tornillos Hilti de acero inoxidable separados a 0.5 m de centro a centro, cumplimiento Normas NSF-361. | 749 | P³ | 4800 | 3595200
9.1.2 | Canaletas de GRP para la recolección de agua sedimentada, espesor 0.012 m (1/2"), L=4.45m, con 12 vertedores triangulares de ángulo de inclinación interna 60, a ambos lados de la canaleta | 1 | Ud | 8600 | 8600
9.1.3 | Tubería ø12" acero (SCH-30 sin costura c/ protección anticorrosiva). Fondo de tolva | 3 | M | 9388.51 | 28165.53
9.1.4 | Niple 12" x 12" acero SCH-40 sin costura c/protección anticorrosiva | 1 | Ud | 5015 | 5015
9.1.5 | Orificios 6" en Losa Canal de Distribución | 13 | Ud | 3000 | 39000
9.2 | REGISTROS DESAGÜE SEDIMENTADOR (SEGÚN DISENO) | 0
9.2.1 | HORMIGON ARMADO EN (F`C=210 KG/CM2)
9.2.1.1 | H.A. en losa de fondo 0.20 m - 2.08 qq/m3 | 0.3 | M³ | 15687.98 | 4706.39
9.2.1.2 | H.A. en losa de techo 0.15 m- 0.97 qq/m3 | 0.14 | M³ | 14406.64 | 2016.93
9.2.1.3 | Viga amarre 0.20 m - 4.46 qq/m3 | 0.15 | M³ | 31003.56 | 4650.53
9.2.2 | MURO DE BLOCK 6":
9.2.2.1 | Muro Bloques de 6", 3/8"@0.40 m BNP | 14.5 | M² | 1506.6 | 21845.7
9.2.3 | TERMINACIÓN DE SUPERFICIE:
9.2.3.1 | Fino de fondo pulido | 1.2 | M² | 630.35 | 756.42
9.2.3.2 | Pañete interior pulido | 12.76 | M² | 418.92 | 5345.42
9.2.3.3 | Pañete exterior | 13.12 | M² | 692.23 | 9082.06
9.2.3.4 | Cantos | 4 | M | 199.81 | 799.24
9.2.4 | INSTALACIONES (SUMINISTRO Y COLOCACIÓN):
9.2.4.1 | Válvula compuerta, diámetro ø12" de engranaje, especificaciones AWWA E504. Fabricación norteamericana, alemana o israelí. Para desagüe lodos sedimentadores. | 1 | Ud | 187589.5 | 187589.5
9.2.4.2 | Niple 8'' x 12" acero SCH-40 s/costura con recubrimiento anticorrosivo | 1 | Ud | 3315 | 3315
9.2.4.3 | Niple 12'' x 12" acero sch-40 sin costura con recubrimiento anticorrosivo | 1 | Ud | 5015 | 5015
9.2.4.4 | Tapa aluminio galvanizado 1.00x1.00 m | 1 | Ud | 6045 | 6045
10 | FILTROS
10.1 | INSTALACIONES (SUMINISTRO Y COLOCACIÓN):
10.1.1 | Toberas en polipropileno inyectado p/lavado, con ranuras 0.50 mm en cabezal y diámetro de 1". | 193.68 | P² | 12811 | 2481234.48
10.1.2 | Piso monolitico | 193.68 | P² | 3964.04 | 767755.27
10.1.3 | Canaleta en GRP para retrolavado de filtros, e=0.012 m (1/2") | 3 | Ud | 8600 | 25800
10.1.4 | Válvulas mariposa de engranaje, diámetro Ø8", especificaciones AWWA E504. Fabricación norteamericana, alemana o israelí. Salida agua filtrada. | 4 | Ud | 148500 | 594000
10.1.5 | Válvulas Mariposa de engranaje diámetro ø6", especificaciones AWWA E504 Fabricación americana, alemana o israelí. Entrada aire Retrolavado Filtros. | 4 | Ud | 128000 | 512000
10.1.6 | Válvulas Mariposa de engranaje diámetro ø6", especificaciones AWWA E504. Fabricación americana, alemana o israelí. Entrada agua Retrolavado Filtros. | 4 | Ud | 128000 | 512000
10.1.7 | Válvulas mariposa de engranaje, diámetro ø6", especificaciones AWWA E504. Fabricación americana, alemana o israelí. Desagüe fondo Filtros. | 4 | Ud | 128000 | 512000
10.1.8 | Compuertas sumergibles, marcos más de 2" en tolas de 1/4" reforzadas materiales standard fabricación acero inoxidable AISI 316/304 espesor tola ¼". Vástago en HG 1½" dimensiones 0.40m x 0.40m (huecos de ø16"). Entrada Filtros. | 4 | Ud | 175750 | 703000
10.1.9 | Compuertas sumergibles, marcos más de 2" en tolas de 1/4" reforzadas materiales standard fabricación acero inoxidable AISI 316/304 espesor tola ¼". Vástago en HG 1½" dimensiones 0.40m x 0.40m (huecos de ø16"). Desague Retrolavado Filtros. | 4 | Ud | 175750 | 703000
10.1.10 | Niple 10" x 12" acero SCH-40 sin costura c/protección anticorrosiva | 3 | Ud | 4315 | 12945
10.1.11 | Niple 6" x 12" acero SCH-40 sin costura c/protección anticorrosiva | 7 | Ud | 2315 | 16205
10.1.12 | Tubería ø10" acero (SCH-40 sin costura c/ protección anticorrosiva). Salida agua filtrada | 40 | M | 7990.67 | 319626.8
10.1.13 | Brida de ø10" de acero . Salida agua filtrada | 1 | Ud | 7800 | 7800
10.1.14 | Codo 10"x90ᵒ (SCH-40 sin costura c/ protección anticorrosiva). Salida agua filtrada. | 5 | Ud | 10983.75 | 54918.75
10.1.15 | Codo 10"x45ᵒ (SCH-40 sin costura c/ protección anticorrosiva). Salida agua filtrada. | 2 | Ud | 10100 | 20200
10.1.16 | Tee 10"x10" de acero (SCH-40 sin costura c/ protección anticorrosiva). Salida agua filtrada. | 1 | Ud | 9592.5 | 9592.5
10.1.17 | Tubería ø6" de acero (SCH-40 sin costura c/ protección anticorrosiva). Desagüe de fondo Filtros | 9.5 | M | 6888.71 | 65442.75
10.1.18 | Codo 6"x90ᵒ de acero (SCH-40 sin costura c/ protección anticorrosiva). Desagüe de Fondo Filtros | 1 | Ud | 5100.5 | 5100.5
10.1.19 | Tubería ø6" acero (SCH-40 sin costura c/ protección anticorrosiva). Entrada aire Retrolavado | 10 | M | 6888.71 | 68887.1
10.1.20 | Tubería ø6" acero (SCH-40 sin costura c/ protección anticorrosiva). Entrada agua Retrolavado | 13 | M | 6888.71 | 89553.23
10.1.21 | Junta Mecánica tipo Dresser Ø10" 150 PSI | 2 | Ud | 4399.49 | 8798.98
10.1.22 | Codo 6"x90ᵒ (SCH-40 sin costura c/ protección anticorrosiva). Salida agua filtrada y entrada aire retrolavado. | 5 | Ud | 5100.5 | 25502.5
10.1.23 | Codo 6"x90ᵒ (SCH-40 sin costura c/ protección anticorrosiva). Salida aire filtrada y entrada aire retrolavado | 3 | Ud | 5100.5 | 15301.5
10.1.24 | Tubería de Ø6" PVC SDR-26 C/J.G +3% perdida p/campana | 6 | M | 1308.42 | 7850.52
10.1.25 | Reducción de Ø10 @ 6 PVC | 1 | Ud | 1847.5 | 1847.5
10.1.26 | Tee 6"x6" PVC | 1 | Ud | 1006 | 1006
10.1.27 | Tapón Ø6" PVC | 1 | Ud | 857.5 | 857.5
10.2 | MATERIAL FILTRANTE
10.2.1 | Arena T10=0.47-0.65 MM, CU=1.50-1.70 TS=1.41 MM, TI=0,425 MM Γ= 2,600 kg/m³ CE=0.80, Espesor Lecho=0.80 M | 17 | M³ | 1028.76 | 17488.92
10.2.2 | Capa Torpedo | 2 | M³ | 12000 | 24000
10.2.3 | Envasado | 17 | M³ | 5000 | 85000
10.2.4 | Colocación | 17 | M³ | 3000 | 51000
10.3 | REGISTROS DESAGÜE FILTROS Y RETROLAVADO (SEGÚN DISEÑO) | 0
10.3.1 | HORMIGON INDUSTRIAL ARMADO EN (f`c=280 kg/cm² ):
10.3.1.1 | H.A. en Losa de fondo 0.20 m - 2.08 qq/m3 | 0.59 | M³ | 16363.71 | 9654.59
10.3.1.2 | H.A. Muro 0.20 m - 1.77 qq/m3 | 3.57 | M³ | 19328.37 | 69002.28
10.3.1.3 | H.A.en Losa de Techo 0.15 m - 0.97 qq/m3 | 0.24 | M³ | 15162.12 | 3638.91
10.3.2 | TERMINACIÓN SUPERFICIE:
10.3.2.1 | Adhesivo para concreto Lanco CB-999 o similar | 42.27 | M² | 86.75 | 3666.92
10.3.2.2 | Fino de Fondo pulido | 2.25 | M² | 630.35 | 1418.29
10.3.2.3 | Pañete interior pulido | 21.5 | M² | 418.92 | 9006.78
10.3.2.4 | Pañete exterior | 20.77 | M² | 692.23 | 14377.62
10.3.2.5 | Cantos | 12 | M | 199.81 | 2397.72
10.3.3 | MOVIMIENTO DE TIERRA PARA TUBERIAS (inc. excavación, relleno compactado, asiento de arena, bote material sobrante) | 1 | PA | 74022.37 | 74022.37
10.3.4 | INSTALACIONES (SUMINISTRO Y COLOCACIÓN):
10.3.4.1 | Tubería ø12" acero (SCH-40 sin costura c/ protección anticorrosiva). Entrada aire retrolavado | 2 | M | 9388.51 | 18777.02
10.3.4.2 | Tubería ø8" acero (SCH-40 sin costura c/ protección anticorrosiva). Entrada aire retrolavado | 4.3 | M | 8461.28 | 36383.5
10.3.4.3 | Niple 8" x 12" acero SCH-40 sin costura c/protección anticorrosiva | 2 | Ud | 3315 | 6630
10.3.4.4 | Niple 12" x 12" acero SCH-40 sin costura c/protección anticorrosiva | 1 | Ud | 5015 | 5015
10.3.4.5 | Tapa 1.00m x 1.00 m, Aluminio | 1 | Ud | 6045 | 6045
10.3.4.6 | Parillla HG 1.00m x1.00m | 1 | Ud | 3890 | 3890
11 | SUMINISTRO E INSTALACIÓN DE MECANISMOS Y PEDESTALES PARA VÁLVULAS CON TUBOS DE Ø1½" ACERO INOXIDABLE (15 PIES )
11.1 | De Ø8" Filtración Directa | 1 | Ud | 79000 | 79000
11.2 | De Ø8" Entrada agua Retrolavado a Filtros | 4 | Ud | 79000 | 316000
11.3 | De Ø6" Entrada aire de Retrolavado | 4 | Ud | 60000 | 240000
11.4 | De Ø6" Desagüe fondo Filtro | 4 | Ud | 60000 | 240000
12 | PASARELA (SUMINISTRO Y COLOCACIÓN) DE:
12.1 | Barandas en material H.G., ø1½" en todas las tuberías, tanto verticales como horizontales altura 1.00 m (2 tuberías horizontales separadas a 0.50m centro a centro) tuberías verticales separadas a 1.0 m fijadas con placas acero esp. ⅜" 11cm x 11cm con 4 pernos ø½". | 65 | M | 638.99 | 41534.35
12.2 | Parillla HG 0.80x0.80 m | 2 | Ud | 3890 | 7780
13 | TERMINACIÓN EXTERIOR PLANTA
13.1 | Pintura acrílica calidad superior | 430.49 | M² | 379.7 | 163457.05
13.2 | Base blanca | 430.49 | M² | 171.13 | 73669.75
13.3 | Letrero y logo de INAPA | 1 | Ud | 10000 | 10000
14 | DESAGÜE GENERAL DE LA PLANTA
14.1 | Replanteo | 85.5 | M | 153.39 | 13114.85
14.2 | MOVIMIENTO DE TIERRA:
14.2.1 | Excavación material compactado c/equipo | 94.91 | M³ | 174.32 | 16544.71
14.2.2 | Nivelación de zanja | 80.67 | M² | 77.18 | 6226.11
14.2.3 | Asiento de arena | 7.27 | M³ | 1028.76 | 7479.09
14.2.4 | Relleno compactado c/compactador mecánico en capas de 0.20 m | 77.33 | M³ | 268.22 | 20741.45
14.2.5 | Bote de escombros con camión (dist. 12 km) (incluye carguío y esparcimiento en botadero) | 21.98 | M³ | 244.5 | 5374.11
14.3 | SUMINISTRO DE TUBERÍA:
14.3.1 | De Ø12" PVC SDR-26 C/J. G. + 4% de pérdida por campana | 88.92 | M | 4238.5 | 376887.42
14.4 | COLOCACIÓN TUBERÍA:
14.4.1 | De Ø12" PVC SDR-26 C/J. G. | 85.5 | M | 75.75 | 6476.63
14.5 | SUMINISTRO Y COLOCACIÓN PIEZAS ESPECIALES:
14.5.1 | Yee 12" x 8" acero SCH-30 c/ protección anticorrosiva | 1 | Ud | 5736 | 5736
14.5.2 | Codo de 12" a 90º acero SCH 30 c/protección anticorrosiva. | 4 | Ud | 12625 | 50500
14.5.3 | Niple de 12"x12" acero SCH 30 c/protección anticorrosiva. | 1 | Ud | 5015 | 5015
14.5.4 | Junta mecánica de ø8" (tipo Dresser) | 1 | Ud | 3684.39 | 3684.39
14.5.5 | Junta mecánica de ø12" (tipo Dresser) | 10 | Ud | 4774 | 47740
14.5.6 | Anclaje H.S para piezas (según detalle) | 5 | Ud | 21252.29 | 106261.45
14.6 | CABEZAL DE DESAGÜE
14.6.1 | Cabezal de Desagüe (Según Detalle) | 1 | Ud | 386024.04 | 386024.04
| SUB TOTAL I |  |  |  | 28580403.78
II | CASA DE QUÍMICOS
1 | REPLANTEO | 1 | P.A. | 25854.99 | 25854.99
2 | MOVIMIENTO DE TIERRA
2.1 | Excavación material a mano | 24.61 | M³N | 393.21 | 9676.9
2.2 | Relleno de reposión compactado a mano | 10 | M³C | 77.18 | 771.8
2.3 | Bote de material con camión, dist.=12 km (incluye esparcimiento en botadero) | 17.53 | M³E | 128.52 | 2252.96
3 | HORMIGON ARMADO F'C 210 KG/CM2 EN:
3.1 | Zapata de Muro 0.70 qq/m3 | 5.03 | M³ | 11779.1 | 59248.87
3.2 | Zapata de Escalera-1.12 qq/m3 | 0.22 | M³ | 13178.96 | 2899.37
3.3 | Zapata de Columna Z2- e= 0.40 m (1.60 X 1.60) m - 1.05 qq/m3 | 1.02 | M³ | 11430.13 | 11658.73
3.4 | Zapata de Columna Z1 - e= 0.30 m (1.00 X 1.00) m - 1.23 qq/m3 | 2.4 | M³ | 12030.07 | 28872.17
3.5 | Columna C1 (0.30 x 0.30) m - 4.13 qq/m3 | 4.96 | M³ | 30410.39 | 150835.53
3.6 | Columna C2 (0.35 x 0.35) m - 4.44 qq/m3 | 0.85 | M³ | 31443.62 | 26727.08
3.7 | Viga BNP (0.20 x 0.20) m - 3.80 qq/m3 | 1.36 | M³ | 28803.78 | 39173.14
3.8 | Viga V1 (0.50 x 0.25) m - 5.24 qq/m3 | 2.62 | M³ | 33603.3 | 88040.65
3.9 | Viga V2 (0.40 x 0.25) m -5.31 qq/m3 | 0.53 | M³ | 33836.61 | 17933.4
3.1 | Viga de Amarre (0.20 x 0.40) m -3.16 qq/m3 | 2.51 | M³ | 26670.66 | 66943.36
3.11 | Viga VT1 (0.25 x 0.40) m -4.21 qq/m3 | 1.05 | M³ | 30170.31 | 31678.83
3.12 | Dintel (0.25 x 0.20) m -3.73 qq/m3 | 0.51 | M³ | 28570.47 | 14570.94
3.13 | Losa de Fondo en Tina e=0.20 m- 1.57 qq/m3 | 2.05 | M³ | 13988.15 | 28675.71
3.14 | Pasarela Tina e=0.15 m - 1.57 qq/m3 | 0.4 | M³ | 16406.44 | 6562.58
3.15 | Muros de 0.15 m - 2.34 qq/m3 | 2.68 | M³ | 20472.7 | 54866.84
3.16 | Losa de Entrepiso e=0.15 m - 1.14 qq/m3 | 9.04 | M³ | 14973.25 | 135358.18
3.17 | Losa de Techo e=0.15 m - 1.14 qq/m3 | 9.04 | M³ | 14973.25 | 135358.18
3.18 | Losa de Techo Escalera e=0.12 m - 1.89 qq/m3 | 2.15 | M³ | 17473 | 37566.95
3.19 | Losa de Fondo e=0.10 m - con Malla electrosoldada | 6.16 | M³ | 1181.67 | 7279.09
3.2 | Rampa de Escalera (incluye descanso) 0.15 m - 4.06 qq/m3 | 2.26 | M³ | 25461.09 | 57542.06
3.21 | Escalones H.S. | 0.64 | M³ | 33178.11 | 21233.99
4 | MUROS BLOQUES
4.1 | Block 6" SNP, ø3/8"@0.60 m | 224.75 | M² | 1375.67 | 309181.83
4.2 | Block 6" BNP, ø3/8"@0.60 m | 13.68 | M² | 1375.67 | 18819.17
5 | TERMINACIÓN DE SUPERFICIE
5.1 | Pañete exterior | 227.76 | M² | 692.23 | 157662.3
5.2 | Pañete interior | 248.74 | M² | 381.01 | 94772.43
5.3 | Pañete en techo | 127.29 | M² | 575.66 | 73275.76
5.4 | Fino techo | 66.56 | M² | 630.35 | 41956.1
5.5 | Cantos | 487.24 | M | 199.81 | 97355.42
5.6 | Fino de fondo en tina | 8 | M² | 630.35 | 5042.8
5.7 | Pañete interior pulido en tina | 19.2 | M² | 418.92 | 8043.26
5.8 | Fino en losa alrededor de la tina | 2.67 | M² | 630.35 | 1683.03
5.9 | Revestido fibra de vidrio tina | 19.2 | M² | 10500 | 201600
5.1 | Piso de Granito | 109.69 | M² | 1759.71 | 193022.59
5.11 | Cerámica en baños | 11.4 | M² | 1257.91 | 14340.17
5.12 | Zócalos | 63.22 | M² | 285.13 | 18025.92
5.13 | Pintura Acrilíca (incluye base blanca) | 603.79 | M² | 418.33 | 252583.47
5.14 | Antepecho | 33.8 | M | 1421.89 | 48059.88
5.15 | Sabaleta | 30.36 | M | 164.28 | 4987.54
6 | PUERTAS Y VENTANAS
6.1 | Puerta en Polimetal (incluye llavín e instalación) | 3 | Ud | 11325 | 33975
6.2 | Puerta doble en tola de 1/4" (2.10 x 2.00) m (ver detalle) | 1 | Ud | 24125 | 24125
6.3 | Ventana Salomónicas de aluminio | 45.73 | P² | 239.42 | 10948.68
7 | GABINETES Y MESETAS
7.1 | Gabinete de Piso en MDF hidrófugo laqueado blanco (con gavetas, corredera telescópica incluye: bisagra, instalado y pintado) | 20.11 | P | 9250 | 186017.5
7.2 | Gabinete de Pared en MDF hidrófugo laqueado blanco (incluye: bisagra, instalado y pintado) | 16.83 | P | 9250 | 155677.5
7.3 | Meseta de Granito natural de origen asiatico o brasileño | 39.7 | P² | 3240 | 128628
8 | Baranda en escalera interior (según detalle) | 12.6 | M | 638.99 | 8051.27
9 | Paletas para manipulación de sacos de sulfato de aluminio (1000 mm X 1200 mm) Fabricadas en pino tratado bruto y tornillos de acero inoxidable | 12 | Ud | 3000 | 36000
10 | Bomba Dosificadora de Sulfato tipo diafragma ø1/4" HP (incluye suministro, instalación, transporte y accesorios) | 2 | Ud | 68500 | 137000
11 | Agitadores mecánicos 1 HP, monofásico 115-240 V 1,750 RPM con moto reductor a 600 RPM, frecuencia 60 HZ, vástago de ø3/4" y aspas con 4 aletas acero inoxidable l=6' (inc. breakers) (suministro e instalación) | 2 | Ud | 45900 | 91800
12 | Perfil acero 2" x 6" x 3/8" (incluye colocación) | 3.55 | M | 4000 | 14200
13 | Suministro e instalación de placas y tornillos para sujetar perfil metálico | 1 | PA | 13500 | 13500
14 | Tubería y piezas para conducción solución de sulfato de aluminio ø1 1/2" SCH-40 | 1 | PA | 10000 | 10000
15 | Desagüe tina | 1 | PA | 3262.74 | 3262.74
16 | ASCENSOR MONTACARGA DOS PARADAS, HIDRAULICO 240 V ac PARA MANEJO DE INSUMOS CAPACIDAD DE CARGA 1 TONELADA (SUMINISTRO E INSTALACIÓN SEGÚN DETALLE):
16.1 | Suministro e instalacion del Ascensor | 1 | Ud | 830689 | 830689
16.2 | Transporte y manipulacion hasta puesta en obra | 1 | Ud | 150000 | 150000
17 | INSTALACIONES SANITARIAS
17.1 | Lavamanos completo | 1 | Ud | 7305 | 7305
17.2 | Inodoro blanco (con tapa) | 1 | Ud | 16008.81 | 16008.81
17.3 | Ducha | 1 | Ud | 8482.96 | 8482.96
17.4 | Barra para cortina en tubo de acero inoxidable de Ø1" | 1 | Ud | 4315 | 4315
17.5 | Desagüe de piso | 1 | Ud | 3262.74 | 3262.74
17.6 | Pileta bañera | 1 | Ud | 22022.12 | 22022.12
17.7 | Fregadero doble acero inoxidable | 1 | Ud | 20437.02 | 20437.02
17.8 | Desagüe de techo | 2 | Ud | 3262.74 | 6525.48
17.9 | Tubería y piezas | 1 | PA | 3958 | 3958
18 | Mano de obra plomero | 1 | PA | 8970.9 | 8970.9
18 | INSTALACIONES ELÉCTRICAS
18.1 | Salidas luces cenitales en PVC | 16 | Ud | 1809.92 | 28958.72
18.2 | Salida toma corriente doble 120V, PVC | 16 | Ud | 2350.72 | 37611.52
18.3 | Salida toma corriente 240V, PVC | 1 | Ud | 4789.69 | 4789.69
18.4 | Salida interruptor sencillo | 9 | Ud | 1935.16 | 17416.44
19 | EQUIPOS DE LABORATORIO
19.1 | Turbidímetro portable 2100q rant 0.1000NTY | 1 | Ud | 6100 | 6100
19.2 | Detector Multigas Altair 4XR | 2 | Ud | 12000 | 24000
19.3 | Equipo de prueba de jarras | 1 | Ud | 16972 | 16972
19.4 | Balanza de semiprecisión de 2610 gr | 1 | Ud | 4685 | 4685
19.5 | Comparador de cloro libre y combinado | 2 | Ud | 9850 | 19700
19.6 | Termómetro de vidrio de 20 @ 120ᵒ C | 2 | Ud | 2500 | 5000
19.7 | Jarra plástica de 2 litros | 12 | Ud | 1000 | 12000
19.8 | Matraz aforado de 100 m vidrio | 2 | Ud | 3560 | 7120
19.9 | Manómetro manual | 1 | Ud | 5659 | 5659
19.1 | Colorímetro de cloro digital | 1 | Ud | 8500 | 8500
19.11 | Computadora Dell XPS 8930 W10PRO, INTEL I7-8700 (3.2GHZ/12MB CACHÉ/6 CORE) 64GB DDR4-2666GHZ wireless-N, DVD+/-RW, 2TB SATA 7200 RPM+256GB SSD PCE M.2, USB Keyboarb & Mouse NVI, DIA GTX1060 6GB Graphics, Windows 10 PRO (incluye Monitor y UPS) | 1 | Ud | 150000 | 150000
20 | ESCALERA DE ASCESO A TINA
20.1 | Rampa - 4.06 qq/m3 | 0.23 | M³ | 25461.09 | 5856.05
20.2 | Escalones en H.S. (incl. frotado) | 0.1 | M³ | 33178.11 | 3317.81
20.3 | Barandas H.G. | 8.9 | M | 638.99 | 5687.01
21 | UTENSILIOS PARA LIMPIEZA
21.1 | Pala de construcción | 2 | Ud | 550 | 1100
21.2 | Cepillo de alambre | 4 | Ud | 350 | 1400
21.3 | Espátula de acero | 4 | Ud | 256 | 1024
21.4 | Coladores con palos 3.00m | 2 | Ud | 1350 | 2700
21.5 | Machetes | 2 | Ud | 680 | 1360
21.6 | Azadas | 2 | Ud | 1150 | 2300
21.7 | Manguera de alta presión 11/2" | 1 | Ud | 2500 | 2500
21.8 | Cubos para limpieza | 2 | Ud | 425 | 850
21.9 | Suaper | 2 | Ud | 400 | 800
21.1 | Detergente | 1 | PA | 4500 | 4500
21.11 | Escobillones | 2 | Ud | 820 | 1640
21.12 | Rastrillo para jardineria | 2 | Ud | 520 | 1040
21.13 | Rastrillo de HF (con dientes) | 2 | Ud | 750 | 1500
22.14 | Bomba de mochila de 20 litros | 1 | Ud | 4500 | 4500
22 | Logo y letrero de INAPA | 1 | Ud | 42500 | 42500
| SUB TOTAL II |  |  |  | 4970243.93
III | CASETA DE CLORACIÓN | 0
1 | REPLANTEO | 1 | P.A. | 25854.99 | 25854.99
2 | MOVIMIENTO DE TIERRRA
2.1 | Excavación material compacto a mano | 7.21 | M³N | 393.21 | 2835.04
2.2 | Relleno de reposición compactado | 4.86 | M³C | 77.18 | 375.09
2.3 | Bote de material in situ | 3.06 | M³e | 120.71 | 369.37
3 | HORMIGÓN ARMADO ( F´c=210 KG/CM² ) EN :
3.1 | Zapata de muro ( 0.60 x 0.25 ) m - 0.71qq/m³ | 0.87 | M³ | 11740.16 | 10213.94
3.2 | Zapata de Columnas (1.00x1.00) m e= 0.25- 1.28 qq/m³ | 1.25 | M³ | 13639.97 | 17049.96
3.3 | Columna ( 0.25 x 0.25 ) m (5 ud) - 4.62 qq/m³ | 0.74 | M³ | 32043.56 | 23712.23
3.4 | Viga de Amarre inferior (0.20x0.15 ) m -5.19 qq/m³ | 0.29 | M³ | 33436.65 | 9696.63
3.5 | Viga de Amarre intermedia (0.25x0.15 ) m - 4.67 qq/m³ | 0.33 | M³ | 31703.49 | 10462.15
3.6 | Viga de Amarre superior (0.30 x 0.20 ) m - 3.81 qq/m³ | 0.59 | M³ | 28837.11 | 17013.89
3.7 | Dintel en Puerta (0.20 x 0.15 ) m - 5.19 qq/m³ | 0.03 | M³ | 31572.64 | 947.18
3.8 | Losa de piso e=0.12m - (incluye pulido ) con malla electrosoldada | 0.72 | M³ | 10228.47 | 7364.5
3.9 | Losa de Techo e=0.12 m - 1.26 qq/m³ | 1.44 | M³ | 16128.69 | 23225.31
4 | MUROS DE BLOCK:
4.1 | Muro de bloques 6" (3/8"@0.60 a cámara llena) | 17.6 | M² | 1764.24 | 31050.62
4.2 | Muro de bloques calado (tipo ventana ) | 8.75 | M² | 1571.89 | 13754.04
4.3 | Antepecho | 13.4 | M | 1421.89 | 19053.33
5 | TERMINACION DE SUPERFICIE:
5.1 | Adhesivo para concreto Lanco CB-999 o similar | 28.28 | M² | 86.75 | 2453.29
5.2 | Pañete en general (interior, exterior y techo) | 47 | M² | 381.01 | 17907.47
5.3 | Fino de techo | 6 | M² | 630.35 | 3782.1
5.4 | Cantos | 16.2 | M | 199.81 | 3236.92
5.5 | Sabaleta en techo | 13.4 | M | 164.28 | 2201.35
5.6 | Pintura acrílica calidad superior (incluyeprimer fresh cement ) | 47 | M² | 418.33 | 19661.51
6 | Desagüe de techo en Ø3" PVC | 1 | Ud | 3279.74 | 3279.74
7 | PORTAJE
7.1 | Puerta tipo Evedoor o similar (suministro e instalación incluido llavin de calidad) | 1 | Ud | 11325 | 11325
8 | INSTALCIÓN ELÉCTRICA:
8.1 | Salida de luz cenital empotrada en pvc incluida lampara explosión proof | 2 | Ud | 4809.92 | 9619.84
8.2 | Salida interruptores sencillo | 1 | Ud | 1935.16 | 1935.16
8.3 | Salida toma corriente doble 120V, PVC | 2 | Ud | 2350.72 | 4701.44
9 | SISTEMA DE CLORACION : | 0
9.1 | Dosificador de Cloro, con rango de aplicación de 0-20 Lbs/día.(incl. inyector) | 2 | Ud | 75000 | 150000
9.2 | Cilindros de cloro- gas con capacidad de 150 libras (lleno e instalado) | 5 | Ud | 13900 | 69500
9.3 | Válvula Reductora de Presión | 5 | Ud | 6800 | 34000
9.4 | Tubería de salida de ø1" SCH-80 PVC | 12.5 | M | 189.73 | 2371.63
9.5 | Tarima de madera | 1 | Ud | 28950 | 28950
9.6 | Piezas en PVC | 1 | P.A. | 15000 | 15000
9.7 | Registro en punto de aplicación de cloro (1.60 x 1.75 x 1.4)m, según detalle | 1 | Ud | 29869.12 | 29869.12
9.8 | Mano de obra instalacion piezas, tuberias y sistema de cloro | 1 | P.A. | 20000 | 20000
9.9 | Movimiento de tierra p/tubería (incluye replanteo) | 1 | P.A. | 25854.99 | 25854.99
10 | Logo y letrero de INAPA | 1 | P.A. | 42500 | 42500
| SUB TOTAL III |  |  |  | 711127.83
0
IV | CASA DE OPERADOR (2 HABITACIONES)
1 | REPLANTEO | 1 | P.A. | 25854.99 | 25854.99
2 | MOVIMIENTO DE TIERRA
2.1 | Excavación a mano | 14.96 | M³N | 393.21 | 5882.42
2.2 | Relleno compactado a mano | 4.69 | M³C | 77.18 | 361.97
2.3 | Bote de material c/camión | 12.32 | M³E | 123.55 | 1522.14
3 | HORMIGÓN ARMADO F'c= 210 KG/CM2 EN:
3.1 | Zapata de Muro 0.77 qq/m3 | 4.7 | M³ | 12012.41 | 56458.33
3.2 | Zapata de Muro qq/m3 | 0.57 | M³ | 13645.58 | 7777.98
3.3 | Columna C1 (0.30 x 0.15) m - 5.04 qq/m3 | 0.88 | M³ | 43568.72 | 38340.47
3.4 | Viga Amarre BNP(0.20 x 0.15) m 3.53 qq/m3 | 1.23 | M³ | 27903.87 | 34321.76
3.5 | Viga de Amarre SNP (0.20 x 0.15) m - 3.23 qq/m3 | 0.32 | M³ | 26903.97 | 8609.27
3.6 | Dintel (D1,D2) - 3.57 qq/m3 | 0.74 | M³ | 28037.19 | 20747.52
3.7 | Losa de Techo e=0.12 m - 1.31 qq/m3 | 7.48 | M³ | 15539.86 | 116238.15
4 | MUROS DE BLOQUES
4.1 | Block 4" BNP ø3/8"@0.80m | 3.64 | M² | 1140.81 | 4152.55
4.2 | Block 6" BNP, ø3/8"@0.60m | 16.36 | M² | 1375.67 | 22505.96
4.3 | Block 4" SNP ø3/8"@0.80m | 13.37 | M² | 1140.81 | 15252.63
4.4 | Block 6" SNP, ø3/8"@0.60m | 82.99 | M² | 1375.67 | 114166.85
5 | TERMINACIÓN DE SUPERFICIE
5.1 | Adhesivo para concreto Lanco CB-999 o similar | 77.3 | M² | 86.75 | 6705.78
5.2 | Pañete interior | 191.83 | M² | 381.01 | 73089.15
5.3 | Pañete exterior | 71.17 | M² | 692.23 | 49266.01
5.4 | Cantos | 156.92 | M | 199.81 | 31354.19
5.5 | Fino techo | 62.3 | M² | 630.35 | 39270.81
5.6 | Piso de granito gris | 46.49 | M² | 1759.71 | 81808.92
5.7 | Zócalos de granito | 52.75 | M | 275.37 | 14525.77
5.8 | Cerámica en baño | 13.88 | M² | 1257.91 | 17459.79
5.9 | Pintura acrilica, incluye Base Blanca | 263 | M² | 418.33 | 110020.79
5.1 | Antepecho | 32.74 | M | 1421.89 | 46552.68
6 | SUMINISTRO E INSTALACION SANITARIA
6.1 | Ducha | 1 | Ud | 8482.96 | 8482.96
6.2 | Lavamanos sencillos | 1 | Ud | 7305 | 7305
6.3 | Inodoro completo | 1 | Ud | 16008.81 | 16008.81
6.4 | Desagüe de piso | 1 | Ud | 3262.74 | 3262.74
6.5 | Pileta bañera | 1 | Ud | 22022.12 | 22022.12
6.6 | Fregadero dos boca incluye llave | 1 | Ud | 18126.91 | 18126.91
6.7 | Lavadero de Granito de dos bocas | 1 | Ud | 12997.43 | 12997.43
6.8 | Desagüe de techo en Ø3" PVC | 2 | Ud | 3279.74 | 6559.48
6.9 | Barra para cortina | 1 | Ud | 4315 | 4315
6.1 | Tubería y piezas | 1 | PA | 3958 | 3958
6.11 | Mano de obra instalación | 1 | PA | 8970.9 | 8970.9
7 | INSTALACIONES ELÉCTRICAS
7.1 | Salidas cenitales PVC | 8 | Ud | 1809.92 | 14479.36
7.2 | Salida tomacorrientes 120V en doble | 16 | Ud | 2350.72 | 37611.52
7.3 | Salida interruptores sencillo | 3 | Ud | 1935.16 | 5805.48
7.4 | Salida interruptores doble | 2 | Ud | 2554.15 | 5108.3
8 | SUMINISTRO E INSTALACIÓN DE:
8.1 | Puerta en Polimetal (Suministro e instalación) | 6 | Ud | 11325 | 67950
8.2 | Ventana Salomónicas de aluminio | 79.19 | P² | 239.42 | 18959.67
8.3 | Gabinete de Pared de MDF Hidrofugo lacado blanco | 5.25 | P | 9250 | 48562.5
8.4 | Gabinete de Piso de MDF Hidrofugo lacado blanco | 9.84 | P | 10668.4 | 104977.06
8.5 | Meseta de Granito natural de origen asiatico o brasileño | 20.66 | P² | 4100 | 84706
9 | Logo y letrero de INAPA | 1 | PA | 42500 | 42500
| SUB TOTAL IV |  |  |  | 1484916.12
V | CASETA DE BOMBAS (SOPLADORES)
1 | REPLANTEO | 30.5 | M | 153.39 | 4678.4
2 | MOVIMIENTO DE TIERRA
2.1 | Excavación material a mano | 14.97 | M³N | 393.21 | 5886.35
2.2 | Relleno compactado a mano | 10.84 | M³C | 77.18 | 836.63
2.3 | Bote de material c/camión a 5 km | 4.96 | M³E | 123.55 | 612.81
3 | HORMIGÓN ARMADO EN 210 KG/CM2:
3.1 | Zapata Muro 0.86 qq/m3 | 2.12 | M³ | 12312.38 | 26102.25
3.2 | Zapata de Columna C1 - 2.33 qq/m3 | 2.16 | M³ | 17211.89 | 37177.68
3.3 | Viga Amarre BNP (0.20 x 0.20 ) m- 2.64 qq/m3 | 0.78 | M³ | 24937.5 | 19451.25
3.4 | Columna (0.30 x 0.30 ) m- 4.11 qq/m3 | 2.05 | M³ | 40442.01 | 82906.12
3.5 | Viga Amarre SNP ( 0.30 x 0.30) m- 3.78 qq/m3 | 2.08 | M³ | 28737.12 | 59773.21
3.6 | Losa de Techo e=0.15 m - 1.56 qq/m3 | 5.53 | M³ | 16373.11 | 90543.3
3.7 | Base H.S. P/Sopladores e = 0.15 m , (2.00 x 0.70) m | 2 | Ud | 10622.15 | 21244.3
4 | Piso H.A (Inc. pulido) | 25.41 | M² | 10228.47 | 259905.42
5 | MURO DE BLOQUES
5.1 | Block 8" BNP, ø3/8"@0.60m | 11.7 | M² | 1649.37 | 19297.63
5.2 | Block 8" SNP, ø3/8"@0.60m | 53.15 | M² | 1649.37 | 87664.02
6 | TERMINACIÓN DE SUPERFICIE:
6.1 | Adhesivo para concreto Lanco CB-999 o similar | 46.86 | M² | 86.75 | 4065.11
6.2 | Pañete exterior | 69.11 | M² | 692.23 | 47840.02
6.3 | Pañete interior | 54.9 | M² | 381.01 | 20917.45
6.4 | Pañete en techo (incluye vuelo) | 31.11 | M² | 575.66 | 17908.78
6.5 | Fino losa de techo | 36.86 | M² | 630.35 | 23234.7
6.6 | Antepecho | 24.4 | M | 1421.89 | 34694.12
6.7 | Cantos | 83.1 | M | 199.81 | 16604.21
6.8 | Sabaleta en techo | 24.9 | M | 164.28 | 4090.57
6.9 | Pintura acrílica calidad superior (incluye primer fresh cement) | 132.87 | M² | 418.33 | 55583.51
7 | INSTALACIONES (SUMINISTRO Y COLOCACIÓN)
7.1 | Puerta doble de tola (2.10 x 2.00) m | 1 | Ud | 24125 | 24125
7.2 | Ventana Salomónicas de aluminio | 25.82 | P2 | 239.42 | 6181.82
7.3 | Desagüe de techo en Ø3" PVC | 1 | Ud | 3279.74 | 3279.74
8 | TUBERÍAS, VÁLVULAS Y PIEZAS (SUMINISTRO Y COLOCACIÓN)
8.1 | Tubería Ø6" Acero SCH-40 C/protección anticorrosiva | 10 | M | 6888.71 | 68887.1
8.2 | Tubería Ø2" PVC SCH-40 (para llenado de Tina y Sistema de Limpieza ) | 5 | M | 178.2 | 891
8.3 | Tee 6" x 6" Acero SCH-40 | 1 | Ud | 6167 | 6167
8.4 | Yee 6" x 6" Acero SCH-40 | 2 | Ud | 3386 | 6772
8.5 | Codo 6" x 90º Acero SCH-40 | 4 | Ud | 3800 | 15200
8.6 | Codo 6" x 45º Acero SCH-40 | 4 | Ud | 3800 | 15200
8.7 | Válvula de Compuerta de Ø6" 150 PSI | 4 | Ud | 58952 | 235808
8.8 | Piezas en PVC (Incl. Vávula de Paso 2" , Codo 2"x90ᵒ , Tee 2"x2") | 1 | PA | 8155 | 8155
8.9 | Mano de Obra Plomería (Piezas y tuberías) | 1 | PA | 9218.5 | 9218.5
9 | ELÉCTRICA
9.1 | Salidas luces cenitales en PVC | 4 | Ud | 1809.92 | 7239.68
9.2 | Salida interruptores sencillo | 1 | Ud | 1935.16 | 1935.16
9.3 | Salida toma corriente doble 120V PVC | 2 | Ud | 2350.72 | 4701.44
10 | SUMINISTRO E INSTALACIÓN DE EQUIPOS:
10.1 | Sopladores de Aire de 10 HP | 2 | Ud | 85960 | 171920
10.2 | Junta anti-vibración platillada | 2 | Ud | 16950 | 33900
10.3 | Manómetro de glicerina de 0-20 PSI | 2 | Ud | 15000 | 30000
10.4 | Bomba de llenado de tina y Sistema de limpieza 2 HP | 2 | Ud | 25000 | 50000
10.5 | Bomba de Servicio 1 HP | 2 | Ud | 12500 | 25000
10.6 | Bomba de agua Retrolavado de Filtros 5HP | 2 | Ud | 129500 | 259000
10.7 | Tanque Hidroneumático en fibra, presurizado, capacidad 75 galón | 1 | Ud | 25000 | 25000
10.8 | Manguera de Ø5/8" x 100´ | 1 | Ud | 4580 | 4580
10.9 | Movimiento de tierra p/tuberías | 1 | PA | 84007.7 | 84007.7
11 | Logo y letrero de INAPA | 1 | PA | 42500 | 42500
| SUB TOTAL V |  |  |  | 2080686.98
VI | CASA DE CONTROL
1 | REPLANTEO | 1 | PA | 25854.99 | 25854.99
2 | MOVIMIENTO DE TIERRA: |  |  |  |  | 2
2.1 | Excavación material compacto a mano | 8.95 | M³N | 393.21 | 3519.23
2.2 | Relleno compactado a mano con material producto de excavación | 4.33 | M³C | 77.18 | 334.19
2.3 | Bote de material con camión (distancia=5.0km) incluye esparcimiento en botadero | 6 | M³E | 123.55 | 741.3
3 | HORMIGON ARMADO EN FC'= 210 KG/CM2 :
3.1 | Zapata de muro - 0.79 qq/m3 | 1.78 | M³ | 12006.8 | 21372.1
3.2 | Zapata de Columnas Z1- 2.33 qq/m3 | 1.32 | M³ | 17211.89 | 22719.69
3.3 | Columna 0.30 x 0.30 4.16 qq/m3 | 1.22 | M³ | 40635.68 | 49575.53
3.4 | Viga B.N.P 0.20 x 0.20 m - 2.95 qq/m3 | 0.51 | M³ | 25970.73 | 13245.07
3.5 | Viga V1 0.40 x 0.25 m - 4.32 qq/m3 | 0.98 | M³ | 28679.75 | 28106.16
3.6 | Dintel 0.20 x 0.20 m - 5.00 qq/m3 | 0.16 | M³ | 32803.38 | 5248.54
3.7 | Losa de techo e=0.12 m - 2.12 qq/m3 | 2.18 | M³ | 18239.59 | 39762.31
3.8 | Piso c/malla electrosaldada (Incluye pulido) | 1.07 | M³ | 10228.47 | 10944.46
4 | MURO DE BLOQUES:
4.1 | De 8" B.N.P Ø3/8 @ 0.60 m | 5.06 | M² | 1649.37 | 8345.81
4.2 | De 8" S.N.P Ø3/8" @ 0.60 m | 25.13 | M² | 1649.37 | 41448.67
4.3 | Calado tipo ventana | 5.2 | M² | 1649.37 | 8576.72
4.4 | Antepecho | 15.14 | M | 1421.89 | 21527.41
5 | TERMINACIÓN DE SUPERFICIE:
5.1 | Adhesivo para concreto Lanco CB-999 o similar | 33.71 | M² | 86.75 | 2924.34
5.2 | Pañete interior (incluye techo) | 40.64 | M² | 575.66 | 23394.82
5.3 | Pañete exterior | 34.11 | M² | 692.23 | 23611.97
5.4 | Fino losa de techo | 18.2 | M² | 630.35 | 11472.37
5.5 | Pintura acrilica (incluye primer blanca fresh cement) | 85.15 | M² | 418.33 | 35620.8
5.6 | Cantos y Mochetas | 83.05 | M | 199.81 | 16594.22
5.7 | Sabaleta | 15.14 | M | 164.28 | 2487.2
5.9 | Desagüe de techo Ø3" | 1 | Ud | 3279.74 | 3279.74
6 | SUMINISTRO E INSTALACIÓN DE:
6.1 | Puerta metálica (2.10x1.50) m | 1 | Ud | 18125 | 18125
6.2 | Ventana Salomónica de aluminio con palanca | 22.6 | P² | 239.42 | 5410.89
7 | INSTALACIONES ELÉCTRICAS:
7.1 | Salida Panel de Distribución de 2/4 espacio c/breakers | 1 | Ud | 19647.01 | 19647.01
7.2 | Salidas Cenitales | 2 | Ud | 1809.92 | 3619.84
7.3 | Salida Interruptore Sencillo | 1 | Ud | 1935.16 | 1935.16
7.4 | Salida Tomacorrientes, 120 V doble | 2 | Ud | 2350.72 | 4701.44
| SUB TOTAL VI |  |  |  | 474146.98
VII | DRENAJE SANITARIO
1 | SISTEMA DEPURADOR DE AGUAS RESIDUALES
1.1 | Replanteo (unidad Depuradora y tuberias) | 1 | PA | 25854.99 | 25854.99
1.2 | MOVIMIENTO DE TIERRA:
1.2.1 | Excavación material a mano (incluuye Depuradora y Tuberias) | 24.31 | M³N | 393.21 | 9558.94
1.2.2 | Relleno compactado a mano con material producto de excavación | 11.33 | M³C | 77.18 | 874.45
1.2.3 | Asiento de Arena para tuberías | 1.2 | M³S | 1028.76 | 1234.51
1.2.4 | Bote de material con camión (distancia=12 km) incluye esparcimiento en botadero | 15.58 | M³E | 128.52 | 2002.34
1.3 | HORMIGON ARMADO F'c= 210 KG/CM2 EN:
1.3.1 | Losa de Fondo 0.25 m - 0.79 qq/m3 | 1.46 | M³ | 11388.41 | 16627.08
1.3.2 | Viga 0.30 x 0.20 m - 2.25 qq/m3 | 0.73 | M³ | 23637.63 | 17255.47
1.3.3 | Losa de Techo 0.12 m -2.23 qq/m3 | 0.85 | M³ | 18606.22 | 15815.29
1.4 | MURO DE BLOQUES:
1.4.1 | Block 8" BNP, ø3/8"@0.60 m | 14.64 | M² | 1649.37 | 24146.78
1.5 | TERMINACIÓN DE SUPERFICIE:
1.5.1 | Pañete interior | 18.9 | M² | 381.01 | 7201.09
1.5.2 | Cantos | 19.88 | M | 199.81 | 3972.22
1.5.3 | Fino de Fondo | 3.3 | M² | 630.35 | 2080.16
1.5.4 | Fino de Techo | 4.27 | M² | 630.35 | 2691.59
1.5.5 | Sabaleta en fondo | 8.8 | M | 164.28 | 1445.66
1.6 | MATERIAL DE FILTRO BIOLOGICO:
1.6.1 | Grava de Ø2" @ 3" | 0.36 | M³ | 1575.24 | 567.09
1.6.2 | Grava de Ø1" @ 2" | 0.27 | M³ | 1575.24 | 425.31
1.7 | SUMINISTRO E INSTALACIÓN DE :
1.7.1 | Tubería Ø4" PVC SDR-26 C/J.G con orificios de ø1 1/2", separados a 0.30 m de centro a centro | 2.4 | M | 621.71 | 1492.1
1.7.2 | Tubería de ventilación Ø3" PVC SDR-26 | 5 | M | 658.88 | 3294.4
1.7.3 | Tubería de Ø4" PVC SDR-26 (sistema completo) | 15.62 | M | 621.71 | 9711.11
1.7.4 | Tubería de Ø2" PVC SDR-26 (sistema completo) | 4.63 | M | 91.01 | 421.38
1.7.5 | Tee Ø4" x 4" PVC | 6 | Ud | 806 | 4836
1.7.6 | Tee Ø3" x 3" PVC | 2 | Ud | 506 | 1012
1.7.7 | Tee Ø2" x 1" PVC | 1 | Ud | 406 | 406
1.7.8 | Tapón Ø4" PVC | 2 | Ud | 657.5 | 1315
1.7.9 | Codo Ø4" x 90° PVC | 2 | Ud | 385 | 770
1.7.10 | Codo Ø2" x 45° PVC | 2 | Ud | 210 | 420
1.7.11 | Codo Ø3" x 90° PVC | 1 | Ud | 411.56 | 411.56
1.7.12 | Tapas selladas (0.70x0.70)m | 3 | Ud | 3511 | 10533
1.7.13 | Mano de Obra Plomería | 1 | PA | 9218.5 | 9218.5
1.8 | Cámara de Inspección (según detalle) | 6 | Ud | 5533.94 | 33203.64
1.9 | Trampa de grasa (según detalle) | 2 | Ud | 12328.58 | 24657.16
1.1 | Pozo Filtrante Ø8" (según detalle) | 1 | Ud | 203760.64 | 203760.64
| SUB TOTAL VII |  |  |  | 437215.46
VIII | AGUA POTABLE
1 | REPLANTEO | 1 | PA | 25854.99 | 25854.99
2 | MOVIMIENTO DE TIERRA:
2.1 | Excavación material a mano (incluuye Depuradora y Tuberias) | 20.16 | M³N | 393.21 | 7927.11
2.2 | Relleno compactado a mano con material producto de excavación | 18.14 | M³C | 77.18 | 1400.05
2.3 | Asiento de Arena para tuberías | 3.36 | M³S | 1028.76 | 3456.63
2.4 | Bote de material con camión (distancia= 12 km) incluye esparcimiento en botadero | 2.42 | M³E | 128.52 | 311.02
3 | SUMINISTRO E INSTALACIÓN DE :
3.1 | Tubería Ø1" PVC SCH-40 | 56 | M | 105.1 | 5885.6
3.2 | Piezas PVC SCH-40 | 1 | PA | 7500 | 7500
3.3 | Mano de obra plomería | 1 | PA | 9218.5 | 9218.5
| SUB TOTAL VIII |  |  |  | 61553.9
IX | TERMINACIONES EXTERIORES
1 | PAVIMENTO
1.1 | Suministro y compactación de relleno, c/equipo en capa de 0.20 m | 84.83 | M³C | 1080.11 | 91625.73
1.2 | Imprimación con gravilla 0.30 gls/m² | 471.25 | M² | 120 | 56550
1.3 | Suministro y colocación carpeta asfáltica 2" (incluye riego de adherencia) | 471.25 | M² | 944.11 | 444911.84
1.4 | Transporte de Asfalto, distancia aproximada de 45 km | 1060.31 | Km/M³ | 23.08 | 24471.95
2 | DRENAJE PLUVIAL
2.1 | Imbornal 2 parillas (según diseño) | 1 | Ud | 44760.64 | 44760.64
2.2 | Tubería de Ø12" PVC SDR-26 c/J.G. | 20.5 | M | 4356.64 | 89311.12
2.3 | Codo Ø12" x 45° PVC | 2 | Ud | 9500 | 19000
2.4 | Registro Prefabricado H.A., de 1.50 A 2.00 M (según diseño) | 1 | Ud | 23082.6 | 23082.6
2.5 | Movimiento de tierra para tubería (incluye excavación, relleno compactado, asiento de arena, bote material sobrante) | 1 | PA | 74022.37 | 74022.37
2.6 | Mano de obra plomero | 1 | PA | 36057 | 36057
3 | MISCELÁNEOS
3.1 | Contén | 254.12 | M | 2288.38 | 581523.13
3.2 | Acera | 164.08 | M² | 1186.81 | 194731.78
3.3 | Parachoques | 3 | Ud | 2950 | 8850
3.4 | Señalización con Pintura amarilla tráfico en área de parqueos | 1 | PA | 69815.97 | 69815.97
3.5 | Grama (incluye suministro y colocación de grama, tierra negra y mantenimiento inicial por 2 meses) | 1037 | M² | 155 | 160735
3.6 | Ornamentación :Palma Enana (10 ud), Arbusto con flores(10 ud), Flor de Jamaica (10 Ud) Suminstro y siembra. | 1 | PA | 112335 | 112335
| SUB TOTAL IX |  |  |  | 2031784.13
X | ELECTRIFICACIÓN BÁSICA EN LA PLANTA
1 | ILUMINACIÓN PERIFÉRICA ( LUCES EXTERIORES )
1.1 | Postes H.A. V, 30´ 300 Dam | 6 | Ud | 23275 | 139650
1.2 | Suministro e instalación de lámpara H.P.S tipo Cobra /250 W, 220 V | 10 | Ud | 16850 | 168500
1.3 | Alimentador eléctrico para iluminación alambre de vinil No. 8/3 | 200 | M | 232.87 | 46574
1.4 | Hoyo para Postes | 6 | Ud | 3000 | 18000
1.5 | Instalación de Postes | 6 | Ud | 9500 | 57000
2 | ELECTRIFICACIÓN PRIMARIA EN PLANTA
2.1 | Postes en H.A.,V 35´ 800 Dam | 1 | Ud | 26987 | 26987
2.2 | Postes en H.A,V 35´ 500 Dam | 20 | Ud | 26987 | 539740
2.3 | Alambre AAAC No. 2/0 | 6000 | P | 181.2 | 1087200
2.4 | Estructura MT-101 | 8 | Ud | 6500 | 52000
2.5 | Estructura MT-102 | 6 | Ud | 6500 | 39000
2.6 | Estructura MT-104 | 4 | Ud | 6500 | 26000
2.7 | Estructura MT-105 | 1 | Ud | 6500 | 6500
2.8 | Estructura MT-106 | 2 | Ud | 6500 | 13000
2.9 | Estructura H,.A.-100B | 15 | Ud | 9500 | 142500
2.1 | Estructura PR-101 | 21 | Ud | 9500 | 199500
2.11 | Estructura PR-204 | 1 | Ud | 9500 | 9500
2.12 | Estructura TR-105 (transformador de 25 KVA) | 1 | Ud | 65895 | 65895
2.13 | Estructura P3B-110 | 1 | Ud | 8500 | 8500
2.14 | Instalación de postes | 21 | Ud | 9500 | 199500
2.15 | Hoyo para postes | 21 | Ud | 3000 | 63000
2.16 | Hoyo para vientos | 15 | Ud | 3000 | 45000
2.17 | Remoción de estructura (MT-101, 102, 104 y 105, PR-202 y 204, TR-105) | 19 | Ud | 2000 | 38000
2.18 | Remoción de poste | 15 | Ud | 2000 | 30000
2.19 | Mano de Obra Eléctrica Primaria | 1 | Ud | 200000 | 200000
3 | ELECTRIFICACIÓN SECUNDARIA EN PLANTA
3.1 | Alimentador eléctrico desde transformadores hasta main breaker con 2 conductores THW No.2/0, 1 conductor THW No.2 y 1 conductor No.2 a 7 hilos trenzados en tuberías IMC y PVC de 2" con accesorios y movimiento de tierra. | 42 | M | 341.59 | 14346.78
3.2 | Alimentador eléctrico desde main breaker hasta transfer swich con 2 conductores THW No.2/0, 1 conductor THW No.2 y 1 conductor No.2 a 7 hilos trenzados en tubería PVC de 2" con accesorios. | 2 | M | 341.59 | 683.18
3.3 | Alimentador eléctrico desde Transfer Swich hasta Panel Board (PB) con 2 conductores THWNo.2/0, 1 conductor THW No.2 y 1 conductor No.2 a 7 hilos trenzado en tubería PVC de 2" con accesorios. | 2 | M | 341.59 | 683.18
3.4 | Alimentador eléctrico desde Panel Board (PB) hasta centro de cargas de 12/24 espacios (PM) (casa de maquinas) con 2 conductores THW No.6 y 2 conductor THW No.8 en tubería PVC de 11/2". | 30 | M | 246.57 | 7397.1
3.5 | Alimentador eléctrico desde Panel Board (PB) hasta Centro de Carga de 8/16 espacios (PC) en Casa de Controles con 2 conductores THW No.8 y 1 conductor THW No.10 en tubería PVC de 1". | 2 | M | 246.57 | 493.14
3.6 | Alimentador eléctrico desde Panel Board (PB) hasta Centro de Carga de 4/8 espacios (PO) en Casa de Operador con 2 conductores THW No.8 y 2 conductores THW No.10 en tubería PVC de 1". | 78 | M | 246.57 | 19232.46
3.7 | Alimentador eléctrico desde Panel Board (PB) hasta centro de carga de 6/12 espacios (PR) en cuarto de retrolavado con 2 conductores THW No.4 y 2 conductores THW No.6 en tubería PVC de 11/2". | 42 | M | 246.57 | 10355.94
3.8 | Alimentador eléctrico desde Panel Board (PB) hasta centro de carga de 2/4 espacios (pd) en casa de cloro con 2 conductores thw THW No.10 y 2 conductores THW No.12 en tubería PVC de 1". | 56 | M | 246.57 | 13807.92
3.9 | Alimentador eléctrico desde Panel Board (PB) hasta centro de carga de 8/16 espacios (PQ) en casa de quimicos con 2 conductores THWNo.4 y 2 conductores THW No.6 en tubería PVC de 11/2". | 50 | M | 246.57 | 12328.5
3.1 | Alimentador eléctrico desde centro de cargas de 12/24 espacios (PM) (Casa de Maquinas) hasta centro de control de motores con 4 arrancadores directo a línea (CM) con 2 conductores THW No.6 y 2 conductor THW No.8 en tubería PVC de 11/2". | 2 | M | 246.57 | 493.14
3.11 | Alimentador eléctrico desde Centro de Control de Motores con 4 arrancadores directo a línea (CM) hasta Sopladores con 2 conductores THW No.8 y 1 conductor THW No.10 en tuberías EMTy L.T. de 3/4". | 10 | M | 246.57 | 2465.7
3.12 | Alimentador eléctrico desde Centro de Control de Motores con 4 arrancadores directo a línea (cm) hasta Electrobombas de lavado superficial con 2 conductores THW No.10 y 1 conductor THW No.12 en tuberías EMT y L.T. de 3/4". | 18 | M | 246.57 | 4438.26
3.13 | Alimentador eléctrico desde Centro de Carga de 6/12 espacios (PR) en Cuarto de Retrolavado hasta arrancadores directo a línea con 2 conductores THW No.6 y 1 conductores THW No.8 en tuberías IMC y L.T. de 1". | 4 | M | 246.57 | 986.28
3.14 | Alimentador eléctrico desde arrancadores directo a línea hasta electrobombas de retrolavado con 2 conductores THW No.6 y 1 conductor THW No.8 en tuberías EMT y LT de 11/2". | 10 | M | 232.87 | 2328.7
3.15 | Alimentador eléctrico desde centro de carga de 8/16 espacios (PQ) en casa de quimicos hasta centro de control de motores con 4 arrancadores directo a línea (CQ) con 2 conductores THW No.4 y 2 conductores THW No.6 en tubería PVC de 11/2". | 8 | M | 246.57 | 1972.56
3.16 | Alimentador eléctrico desde Centro de Control de motores con 4 arrancadores directo a línea (CQ) hasta agitadores de sulfato con 2 conductores THW No.10 y 1 conductor THW No.12 en tuberías EMT y L.T.de 3/4". | 6 | M | 246.57 | 1479.42
3.17 | Alimentador eléctrico desde centro de Control de Motores con 4 arrancadores directo a línea (CQ) hasta Dosificadores de Sulfato con 3 conductores THWNo.12 en tuberías EMT y L.T. de 3/4". | 6 | M | 246.57 | 1479.42
3.18 | Alimentador eléctrico desde Centro de Carga de 8/16 espacios (PQ) en Casa de Quimicos hasta arrancador directo a línea de diferencial con 2 conductores THW No.10 y 1 conductor THW No.12 en tuberías EMTy L.T. de 3/4". | 16 | M | 246.57 | 3945.12
3.19 | Alimentador eléctrico desde arrancador directo a línea de diferencial hasta diferencial con 2 conductores THW No.10 y 1 conductor THW No.12 en tubería L.T. de 3/4". | 6 | M | 246.57 | 1479.42
3.2 | Main Breaker 175/2 Amp, 240 Volts, Enclosure, Nema 3R | 1 | Ud | 4500 | 4500
3.21 | Panel Boar barra de 200 Amp. con Main Breaker 175/2 Amp, 240 Volts, 1ø, inc. 1 Breaker 80/2 Amperes, 1 Breakers 50/2 Amperes, 3 Breakers 30/2 Amperes, 1 Breaker 20/2 y 1 Breaker 15/2 Ampers. | 1 | Ud | 9500 | 9500
3.22 | Centro de cargas de 2/4 espacios, (inc. Breakers) (Casa de Cloro) | 1 | Ud | 4723.22 | 4723.22
3.23 | Centro de cargas de 4/8 espacios, (inc. Breakers)(Casa de Operador) | 1 | Ud | 8435.55 | 8435.55
3.24 | Centro de cargas de 6/12 espacios, (inc. Breakers)(Cuarto de Retrolavado o Sopladores) | 1 | Ud | 10805.86 | 10805.86
3.25 | Centro de cargas de 8/16 espacios, (inc. Breakers) (Casa de Químicos y Casa de Genegador) | 2 | Ud | 13390.18 | 26780.36
3.26 | Centro de cargas de 12/24 espacios, (inc. Breakers) (Casa Sopladores o Retrolavado) | 1 | Ud | 19647.01 | 19647.01
3.27 | Centro de control de motores con 4 arrancadores directo a línea (inc. 2 breakers 50/2 amperes y 2 breakers 40/2 amperes) | 1 | Ud | 19553.67 | 19553.67
3.28 | Centro de control de motores con 4 arrancadores directo a línea (inc. 4 breakers 15/2 amperes) | 1 | Ud | 14483.67 | 14483.67
3.29 | Arrancador directo a línea para diferencial de 1 ton. | 1 | Ud | 3850 | 3850
3.3 | Arrancador directo a línea para electrobombas horizontal de 7,5 HP | 2 | Ud | 3850 | 7700
3.31 | Registro en bloque de 6" para eléctricos (0.6*0.6*0.6)m | 8 | Ud | 5533.94 | 44271.52
3.32 | Excavación y tapado de zanja a mano (0.60 X0.60 X 200) m | 72 | M³ | 393.21 | 28311.12
3.33 | Tape plástico 3M Scotch | 1 | Ud | 450 | 450
3.34 | Tape de goma 3M Scotch | 1 | Ud | 450 | 450
3.35 | Mano de obra eléctrica secundaria | 1 | Ud | 75000 | 75000
4 | SUMINISTRO DE EQUIPOS PARA CONEXIÓN DE GENERADOR ELÉCTRICO
4.1 | Transfer swich manual 200 Amp. 240 V, 60 HZ. Nema 3R | 1 | Ud | 3658 | 3658
4.2 | Main Breaker 175/2 Amp, Enclousure, Nema 3R | 1 | Ud | 4500 | 4500
4.3 | Alimentador eléctrico desde Transfer Swich hasta Main Breaker del Generador eléctrico con 2 conductores THW No.2/0 y 1 conductor THW No.2 en tubería EMT de 2". | 10 | M | 241.07 | 2410.7
4.4 | Mano de obra eléctrica | 1 | Ud | 10000 | 10000
| SUB-TOTAL X |  |  |  | 3620972.9
XI | VERJA EN BLOQUES DE 6" VIOLINADOS, L=154.00 M
1 | PRELIMINARES
1.1 | Replanteo | 154 | M | 153.39 | 23622.06
2 | MOVIMIENTO DE TIERRA:
2.1 | Excavación zapatas a mano | 63.26 | M³N | 393.21 | 24874.46
2.2 | Reposición material compactado | 31.05 | M³C | 77.18 | 2396.44
2.3 | Bote de material con camión in situ | 41.87 | M³E | 123.55 | 5173.04
3 | HORMIGÓN ARMADO EN:
3.1 | Zapata de muros (0.45 x 0.25) m - 0.71 qq/m3, F᾽c=180 kg/ccm² | 14.19 | M³ | 11663.16 | 165500.24
3.2 | Zapata de columnas (0.60 x 0.60 x 0.25) m - 2.08 qq/m3 F᾽c=180 kg/cm² | 3.54 | M³ | 16229.37 | 57451.97
3.3 | Columnas de amarre (0.20 X 0.20) m- 4.36 qq/m3, F᾽c=210 kg/cm² | 5.38 | M³ | 41302.28 | 222206.27
3.4 | Viga de amarre BNP (0.15 X 0.20) m-3.22 qq/m3, F᾽c=210 kg/cm² | 4.25 | M³ | 26870.64 | 114200.22
3.5 | Viga de amarre SNP (0.20 X 0.20) m - 2.45 qq/m3, F᾽c=210 kg/cm² | 6 | M³ | 24304.23 | 145825.38
3.6 | Viga apoyo riel Puerta corrediza L=8.40 m- 2.32 qq/m3,F᾽c=240 kg/cm² | 1.32 | M³ | 24618.94 | 32497
4 | MUROS
4.1 | Block 6" violinado SNP, ø3/8"@0.60 m | 361.92 | M² | 1375.67 | 497882.49
4.2 | Block 6" BNP, ø3/8"@0.60 m | 55.68 | M² | 1375.67 | 76597.31
5 | TERMINACIÓN DE SUPERFICIE
5.1 | Adhesivo para concreto Lanco CB-999 o similar | 152.1 | M² | 86.75 | 13194.68
5.2 | Pañete en vigas y columnas | 152.1 | M² | 692.23 | 105288.18
5.3 | Cantos | 886.8 | M | 199.81 | 177191.51
6 | PINTURA
6.1 | Pintura en vigas y columnasl acrílica calidad superior (incluye primer fresh cement y andamios) | 152.1 | M² | 572.83 | 87127.44
7 | Suministro y colocación de alambre galvanizado tipo trinchera | 150 | M | 294.16 | 44124
8 | Suministro y colocación de junta expansiva (colocada cada 30mts en columna adicional según detalle) tira de Foam 1/2" | 10.4 | M | 274.16 | 2851.26
9 | Suministro y colocación de angulares de 1 1/2"x 3/16" (colocado en columna adicional según detalle) | 16 | Ud | 4354.05 | 69664.8
10 | Puerta corrediza L=4.0 mt | 1 | Ud | 67500 | 67500
| SUB-TOTAL XI |  |  |  | 1935168.75
| SUB-TOTAL FASE B |  |  |  | 46388220.76
C | LÍNEA DE CONDUCCIÓN DESDE PLANTA POTABILIZADORA HASTA DEPÓSITO REGULADOR 700 M3
1 | REPLANTEO | 24 | M | 153.39 | 3681.36
2 | MOVIMIENTO DE TIERRA:
2.1 | Excavación material compactado c/equipo | 26.64 | M³N | 174.32 | 4643.88
2.2 | Nivelación de zanja | 22.64 | M² | 77.18 | 1747.36
2.3 | Relleno compactado c/compactador mecánico en capas de 0.20 m | 23.65 | M³C | 268.22 | 6343.4
2.4 | Bote de escombros con camión (dist. 12 km) (incluye esparcimiento en botadero) | 3.74 | M³E | 128.52 | 480.66
3 | SUMINISTRO DE TUBERÍA:
3.1 | Tubería Ø10"acero SCH-40 s/costura c/protección anticorrosiva (soterrada) | 24 | M | 7698.5 | 184764
4 | COLOCACIÓN TUBERÍA:
4.1 | Tubería Ø10"acero SCH-40 s/costura c/protección anticorrosiva (soterrada) | 24 | M | 215.18 | 5164.32
5 | SUMINISTRO Y COLOCACIÓN PIEZAS ESPECIALES:
5.1 | Codo 10"x 90º acero SCH-40 C/Protección anticorrosiva | 2 | Ud | 10983.75 | 21967.5
5.2 | Niple 10" x 12"' acero SCH-40 c/protección anticorrosiva | 1 | Ud | 4315 | 4315
5.3 | Anclaje H.S para piezas (según detalle) | 2 | Ud | 21252.29 | 42504.58
| SUB TOTAL FASE C |  |  |  | 275612.06
D | DEPÓSITO REGULADOR SUPERFICIAL 700 M3 H. A.
1 | REPLANTEO Y CONTROL TOPOGRÁFICO | 3 | Visita | 25854.99 | 77564.97
2 | PRELIMINARES
2.1 | Explanación con equipo (corte de material) | 783 | M³N | 174.32 | 136492.56
2.2 | Conformación de Cunetas (a mano) | 31.46 | M3 | 393.21 | 12370.39
2.3 | Canaleta encachada,ambos lados (incluye Hormigón simple en fondo) | 96 | M² | 6088.49 | 584495.04
2.4 | Bote de material c/camión dist.=12 Km (incluye esparcimiento en botadero) | 977.36 | M³E | 128.52 | 125610.31
3 | MOVIMIENTO DE TIERRA
3.1 | Excavación material compactado c/equipo (para fundación) | 493.93 | M³N | 174.32 | 86101.88
3.2 | Relleno de reposición compactado c/compactador mecánico en capas de 0.20m) | 81.72 | M3C | 268.22 | 21918.94
3.3 | Bote de material c/camión dist.=12 Km (incluye esparcimiento en botadero) | 535.88 | M³E | 128.52 | 68871.3
4 | HORMIGON ARMADO F'c= 280 KG/CM2 (INDUSTRIAL) EN:
4.1 | Zapata de Columna C1 - 2.30 qq/m3 | 2.48 | M3 | 17867.38 | 44311.1
4.2 | Zapata de Muros H=0.40 m - 7.04 qq/m3 | 26.6 | M3 | 33665.8 | 895510.28
4.3 | Losa de Fondo e=0.20 m - 1.36 qq/m3 | 29.04 | M3 | 14043.7 | 407829.05
4.4 | Muro e=0.30 m - 2.25 qq/m3 | 69.1 | M3 | 20928.21 | 1446139.31
4.5 | Columnas C1 (0.40 x 0.40) m-4.37 qq/m3 | 2.94 | M3 | 30282.07 | 89029.29
4.6 | Columnas C2 (0.40 x 0.40) m -3.22 qq/m3 | 5.89 | M3 | 26449.12 | 155785.32
4.7 | Viga (0.50 x 0.25) m-4.22 qq/m3 | 4.2 | M3 | 29094.45 | 122196.69
4.8 | Losa superior e=0.15 m- 1.14 qq/m3 | 27.67 | M3 | 15728.73 | 435213.96
4.9 | Hormigón de limpieza e=0.05 m Fc'= 180 kg/cm2 | 7.26 | M3 | 6088.49 | 44202.44
5 | APLICACIÓN DE:
5.1 | Impermeabilizante Sika Monotop -SEAL-107 o similar (muro interior y losa de fondo) | 230.68 | M2 | 625 | 144175
5.2 | Junta expansiva de bentonita (según detalle) | 58.2 | M | 1425 | 82935
6 | TERMINACIÓN SUPERFICIES
6.1 | Pañete interior pulido | 343.51 | M2 | 418.92 | 143903.21
6.2 | Pañete exterior | 236.07 | M2 | 692.23 | 163414.74
6.3 | Fino fondo pulido | 157 | M2 | 630.35 | 98964.95
6.4 | Cantos | 231.2 | M | 199.81 | 46196.07
6.5 | Adhesivo para concreto Lanco CB-999 o similar | 579.58 | M2 | 86.75 | 50278.57
6.6 | Fino losa techo | 184.47 | M2 | 630.35 | 116280.66
6.7 | Construcción de acera perimetral ancho= 0.60 M, e=0.10 M | 34.92 | M2 | 1186.81 | 41443.41
6.8 | Pintura general acrílica calidad superior (incluye primer fresh cement y andamios) | 163.2 | M2 | 572.83 | 93485.86
7 | CONSTRUCCIÓN DE: ENTRADA SALIDA Y REBOSE, BY-PASS, DESAGÜE Y REBOSE ( SUMINISTROS E INSTALACIÓN)
7.1 | ENTRADA-BY PASS
7.1.1 | Tubería Ø10"acero SCH-40 s/costura c/protección anticorrosiva (soterrada) | 5.92 | M | 7990.67 | 47304.77
7.1.2 | Tubería Ø12"acero SCH-30 S/Costura C/Protección anticorrosiva (aérea) | 16.62 | M | 9388.51 | 156037.04
7.1.3 | Niple 12" x 12" acero SCH-30 C/Protección anticorrosiva | 1 | Ud | 5015 | 5015
7.1.4 | Niple 10" x 12"' acero SCH-40 c/protección anticorrosiva | 3 | Ud | 4315 | 12945
7.1.5 | Codo 12"x 90º acero SCH-30 C/Protección anticorrosiva | 2 | Ud | 12625 | 25250
7.1.6 | Codo 10"x 90º acero SCH-40 C/Protección anticorrosiva | 2 | Ud | 10983.75 | 21967.5
7.1.7 | Tee 10"x 12" acero SCH-40 c/protección anticorrosiva | 1 | Ud | 9592.5 | 9592.5
7.1.8 | Junta mecánica tipo Dresser Ø10" 150 PSI | 1 | Ud | 4399.49 | 4399.49
7.1.9 | Anclaje p/piezas (según diseño) | 2 | Ud | 21252.29 | 42504.58
7.1.10 | Válvula Compuerta Ø10" platillada (incluye tornillos 3/4"x3, junta de goma, 1/2"niple platillado 10" x 12", junta Dresser 10") | 1 | Ud | 208233.8 | 208233.8
7.1.11 | Válvula compuerta Ø12" Platillada (incluye tornillos 3/4"x3, junta de goma, 1/2"niple platillado 12" x 12", junta Dresser 12") | 1 | Ud | 249880.5 | 249880.5
7.1.12 | Registro para válvula (según diseño) | 1 | Ud | 5533.94 | 5533.94
7.2 | SALIDA, BY-PASS Y REBOSE #2
7.2.1 | Tubería Ø12"acero SCH-30 s/costura c/protección anticorrosiva (soterrada) | 6.68 | M | 9388.51 | 62715.25
7.2.2 | Tubería Ø12"acero SCH-30 s/costura c/protección anticorrosiva | 8.5 | M | 9388.51 | 79802.34
7.2.3 | Niple 12" x12"' acero SCH-30 c/protección anticorrosiva | 4 | Ud | 5015 | 20060
7.2.4 | Codo 12"x 90º acero SCH-30 c/protección anticorrosiva | 3 | Ud | 12625 | 37875
7.2.5 | Junta mecánica tipo Dresser Ø12'' 150 PSI | 1 | Ud | 4774 | 4774
7.2.6 | Anclaje p/piezas | 2 | Ud | 41058.95 | 82117.9
7.2.7 | Cruz 12'' x 12'' acero SCH-30 c/protección anticorrosiva | 1 | Ud | 13332 | 13332
7.2.8 | Válvula Compuerta Ø12" Platilllada (incluye tornillos 3/4"x3, junta de goma, 1/2"niple platillado 12" x 12", junta Dresser 12") | 1 | Ud | 249880.5 | 249880.5
7.2.9 | Registro p/válvula según diseño | 1 | Ud | 5533.94 | 5533.94
7.4 | DESAGÜE Y REBOSE #1
7.4.1 | Tubería Ø8"Acero SCH-40 s/costura c/protección anticorrosiva (soterrada) | 11.75 | M | 8461.28 | 99420.04
7.4.2 | Tubería Ø8"Acero -40 s/costura c/protección anticorrosiva (aérea) | 4.62 | M | 8461.28 | 39091.11
7.4.3 | Niple 8" x 12' Acero SCH-40 c/protección anticorrosiva | 4 | Ud | 3315 | 13260
7.4.4 | Codo 8"x 90º Acero SCH-40 c/protección anticorrosiva | 4 | Ud | 7827.5 | 31310
7.4.5 | Tee 8"x 8" Acero SCH-40 c/protección anticorrosiva | 1 | Ud | 7880 | 7880
7.4.6 | Anclaje p/piezas (según diseño) | 4 | Ud | 21252.29 | 85009.16
7.4.7 | Válvula Compuerta ø8" Platilllada (incluye tornillos 3/4"x3, Junta de Goma, Niple Platillado 8" x 12", Junta Dresser 12") | 1 | Ud | 125000 | 125000
7.4.8 | Registro para válvula | 1 | Ud | 5533.94 | 5533.94
7.5 | MOVIMIENTO DE TIERRA (43.0 M)
7.5.1 | Replanteo | 37 | M | 153.39 | 5675.43
7.5.2 | Excavación material compactado c/ equipo | 23.68 | M3C | 174.32 | 4127.9
7.5.3 | Relleno compactado compactador mecánico 0.30 m | 20.13 | M3 | 268.22 | 5399.27
7.5.4 | Bote de material c/camión a 12 (incluye esparcimiento en botadero) | 4.62 | M3 | 128.52 | 593.76
8 | INSTALACION DE:
8.1 | Tapa metálica ( 0.80 x 0.80 ) tipo cisterna | 1 | Ud | 3511 | 3511
8.3 | Escalera interior acero inoxidable,.h=5.00 m (ver detalle) | 1 | Ud | 85254 | 85254
8.4 | Escalera exterior h=3.00 m (ver detalle) | 1 | Ud | 10575.69 | 10575.69
9 | Logo y letrero INAPA | 1 | Ud | 42500 | 42500
10 | Rampa y andamios p/vaciado | 1 | PA | 57535.7 | 57535.7
11 | Bordillo perimetral | 75 | M | 2270.6 | 170295
12 | Embellecimiento con gravilla | 460.3 | M2 | 816.05 | 375627.82
13 | Limpieza continua final | 1 | PA | 77333 | 77333
| SUB TOTAL FASE D |  |  |  | 8324408.17
E | VERJA EN BLOQUES DE 6" VIOLINADOS, L=875 M
1 | PRELIMINARES
1.1 | Replanteo | 107 | M | 153.39 | 16412.73
2 | MOVIMIENTO DE TIERRA:
2.1 | Excavación zapatas a mano | 44.29 | M3N | 393.21 | 17415.27
2.2 | Reposición material compactado | 21.62 | M3C | 77.18 | 1668.63
2.3 | Bote de material con camión in situ | 29.46 | M3E | 123.55 | 3639.78
3 | HORMIGÓN ARMADO EN:
3.1 | Zapata de muros (0.45 x 0.25) m - 0.87 qq/m3, F᾽c=180 kg/cm² | 9.77 | M3 | 12196.44 | 119159.22
3.2 | Zapata de columnas (0.60 x 0.60 x 0.25) m - 2.08 qq/m3 F᾽c=180 Kg/cm² | 2.4 | M3 | 16229.37 | 38950.49
3.3 | Columnas de amarre (0.20 X 0.20) m - 4.36 qq/m3, F᾽c=210 kg/cm² | 3.58 | M3 | 29493.26 | 105585.87
3.4 | Viga de amarre BNP (0.15 X 0.20) m - 3.22 qq/m3, F᾽c=210kg/cm² | 2.92 | M3 | 26870.64 | 78462.27
3.5 | Viga de amarre SNP (0.20 X 0.20) m - 2.45 qq/m3, F᾽c=210 kg/cm² | 4.12 | M3 | 24304.23 | 100133.43
3.6 | Viga apoyo del riel Puerta corrediza L=8.40 m - 2.32 qq/m3, F᾽c=240 kg/cm² | 1.32 | M3 | 24618.94 | 32497
4 | MUROS
4.1 | Block 6" violinado SNP, ø3/8"@0.60 m | 245.96 | M2 | 1375.67 | 338359.79
4.2 | Block 6" BNP, ø3/8"@0.60 m | 37.84 | M2 | 1375.67 | 52055.35
5 | TERMINACIÓN DE SUPERFICIE
5.1 | Adhesivo para concreto Lanco CB-999 o similar | 103.35 | M2 | 86.75 | 8965.61
5.2 | Pañete en vigas y columnas | 103.35 | M2 | 692.23 | 71541.97
5.3 | Cantos | 600.2 | M | 199.81 | 119925.96
6 | PINTURA
6.1 | Pintura vigas y columnas acrílica calidad superior (incluye primer fresh cement y andamios) | 103.35 | M2 | 572.83 | 59201.98
7 | Suministro y colocación de alambre galvanizado tipo trinchera | 103 | M | 294.16 | 30298.48
8 | Suministro y colocación de junta expansiva (colocada cada 30mts en columna adicional según detalle) tira de foam 1/2" | 5.2 | M | 274.16 | 1425.63
9 | Suministro y colocación de angulares de 1 1/2"x 3/16" (colocado en columna adicional según detalle) | 8 | Ud | 4354.05 | 34832.4
10 | Puerta corrediza L=4.0 mts | 1 | Ud | 67500 | 67500
| SUB-TOTAL FASE E |  |  |  | 1298031.86
F | LÍNEA CONDUCCIÓN Y RED DE DISTRIBUCIÓN ( DESDE DEPÓSITO REGULADOR SUPERFICIAL DE 700 M3 HASTA E-2+580)
1 | REPLANTEO | 2731 | M | 153.39 | 418908.09
2 | MOVIMIENTO DE TIERRA:
2.1 | Excavación material compactado c/equipo | 2809.41 | M3N | 174.32 | 489736.35
2.2 | Nivelación de zanja | 2024.8 | M2 | 77.18 | 156274.06
2.3 | Asiento de arena | 227.14 | M3S | 1028.76 | 233672.55
2.4 | Relleno compactado c/compactador mecánico en capas de 0.20m | 2276.76 | M3C | 268.22 | 610672.57
2.5 | Bote de escombros con camión (dist. 5km) (incluye esparcimiento en botadero) | 639.18 | M3E | 123.55 | 78970.69
3 | SUMINISTRO DE TUBERIA:
3.1 | De Ø12" PVC SDR-26 C/J. G. + 4% Pérdida por campana | 2632.24 | M | 4238.5 | 11156749.24
3.2 | De Ø3" PVC SDR-26 C/J. G. + 2% Pérdida por campana | 204 | M | 276.8 | 56467.2
4 | COLOCACIÓN TUBERIA:
4.1 | De Ø12" PVC SDR-26 C/J. G. | 2531 | M | 75.75 | 191723.25
4.2 | De Ø3" PVC SDR-26 C/J. G. | 200 | M | 379.32 | 75864
5 | SUMINISTRO Y COLOCACIÓN PIEZAS ESPECIALES:
5.1 | Tee 12" x 12" acero SCH-30 c/ protección anticorrosiva | 3 | Ud | 11305 | 33915
5.2 | Reducción 12" x 3" acero SCH-30 c/ protección anticorrosiva | 1 | Ud | 7415 | 7415
5.3 | Codo de 12" (50º a 90º) acero SCH 30 c/protección anticorrosiva. | 3 | Ud | 12625 | 37875
5.4 | Codo de 12"(10º a 45º) acero SCH- 30 c/protección anticorrosiva. | 31 | Ud | 12625 | 391375
5.5 | Junta tapón de 3" | 1 | Ud | 507.5 | 507.5
5.6 | Junta mecánica de ø3" (tipo Dresser) | 1 | Ud | 2124 | 2124
5.7 | Junta mecánica de ø12" (tipo Dresser) | 70 | Ud | 4774 | 334180
5.8 | Anclaje H.S para piezas (según detalle) | 39 | Ud | 21252.29 | 828839.31
6 | SUMINISTRO Y COLOCACIÓN DE VÁLVULAS
6.1 | De Desagüe de Fondo de ø4" H.F. de 150 psi | 5 | Ud | 37500 | 187500
6.2 | De Aire Combinada de ø2" H.F. de 150 psi | 7 | Ud | 97500 | 682500
6.3 | Cajas Telescópicas (según detalle ) | 5 | Ud | 7260 | 36300
6.4 | Registro Válvula de Aire Combinada (según detalle) | 7 | Ud | 5533.94 | 38737.58
7 | ACOMETIDAS RURALES CON POLIETILENO DE Ø 3" (SEGÚN DETALLE) | 10 | Ud | 2806.95 | 28069.5
8 | CRUCE DE RÍO DE 12" ACERO (4 UD, LONGITUD TOTAL=53.00 M )
8.1 | Replanteo | 1 | PA | 25854.99 | 25854.99
8.2 | Uso de Bomba de Achique de 6" | 2 | Día | 1470 | 2940
8.3 | Excavación material c/equipo en presencia de agua | 175.5 | M3N | 256.48 | 45012.24
8.4 | Relleno compactado con compactador mecánico | 164.59 | M3C | 268.22 | 44146.33
8.5 | Bote de material c/camión | 13.09 | M3E | 239.53 | 3135.45
8.6 | Suministro tubería de ø12" acero SCH-30 c/protección anticorrosivo | 53 | M | 9082.5 | 481372.5
8.7 | Junta mecánica tipo Dresser 12" 150 psi | 8 | Ud | 3950 | 31600
8.8 | Codo de 12" (50º a 90º) acero SCH 30 c/protección anticorrosiva. | 16 | Ud | 9750 | 156000
8.9 | Anclaje de H.A. Tipo 1 (según detalle) | 10 | Ud | 21252.29 | 212522.9
8.1 | Anclaje de H.A. Tipo 2 (según detalle) | 16 | Ud | 21252.29 | 340036.64
8.11 | Registro Válvula de Aire combinada | 7 | Ud | 5533.94 | 38737.58
8.12 | Válvula de Aire combinada de ø2" H.F. de 150 psi | 4 | Ud | 45000 | 180000
8.13 | Mano de obra | 1 | Ud | 8950 | 8950
9 | PRUEBAS HIDROSTÁTICA
9.1 | De Ø12" PVC SRD-26 C/J. G. | 2531 | M | 180 | 455580
9.2 | De Ø3" PVC SRD-26 C/J. G. | 200 | M | 180 | 36000
10 | Señalización, Control y manejo del tránsito ( incluye: Letreros con base ,Conos Refractarios, Cinta de peligro, Malla de seguridad naranja, Tanques de 55 Gl pintados amarillo trafico con cinta luminica, Pasarelas de Madera y hombres con banderolas, chachelos y cascos de seguridad ) | 2731 | M | 128.05 | 349704.55
11 | Limpieza final y continua | 2731 | M | 94.83 | 258980.73
| SUB-TOTAL FASE F |  |  |  | 18748949.8
G | LÍNEA MATRIZ Y RED DE DISTRIBUCIÓN (DESDE EST. 0+200 HASTA RANCHITO)
1 | REPLANTEO | 7168.21 | M | 153.39 | 1099531.73
2 | MOVIMIENTO DE TIERRA
2.1 | Excavación material no clasificado c/equipo | 7168.21 | M³ | 174.32 | 1249562.37
2.2 | Nivelación de zanja | 5043.79 | M² | 77.18 | 389279.71
2.3 | Asiento de arena | 504.37 | M³ | 1028.76 | 518875.68
2.4 | Suministro de material de mina para relleno (sujeto aprobación de supervisión) | 1757.96 | M³ | 723.52 | 1271919.22
2.5 | Relleno compactación c/compactador mecánico en capas de 0.20m de material de mina y de excavación | 4883.22 | M³ | 268.22 | 1309777.27
2.6 | Bote de material con camión D=5 km (incluye carguío y esparcimiento en botadero) | 2769.46 | M³ | 239.53 | 663368.75
3 | SUMINISTRO DE TUBERÍA
3.1 | De Ø6" PVC (SDR-26) C/J.G + 3% pérdida por campana | 3380.49 | M | 1044.06 | 3529434.39
3.2 | De Ø4" PVC (SDR-26) C/J.G + 2% pérdida por campana | 1147.69 | M | 593.95 | 681670.48
3.3 | De Ø3" PVC (SDR-26) C/J.G + 2% pérdida por campana | 2816.21 | M | 276.8 | 779526.93
4 | COLOCACION DE TUBERÍA
4.1 | De Ø6" PVC (SDR-26) C/J.G | 3282.03 | M | 177.76 | 583413.65
4.2 | De Ø4" PVC (SDR-26) C/J.G | 1125.19 | M | 25.76 | 28984.89
4.3 | De Ø3" PVC (SDR-26) C/J.G | 2760.99 | M | 25.76 | 71123.1
5 | ACOMETIDAS
5.1 | Rurales en tub. de polietileno Ø1/2" (según diseño) | 90 | Ud | 2806.95 | 252625.5
6 | PRUEBAS HIDROSTÁTICAS
6.1 | De Ø6" PVC (SDR-26) C/J.G | 3282.03 | M | 180 | 590765.4
6.2 | De Ø4" PVC (SDR-26) C/J.G con acometidas | 1125.19 | M | 180 | 202534.2
6.3 | De Ø3" PVC (SDR-26) C/J.G con acometidas | 2760.99 | M | 180 | 496978.2
7 | SUMINISTRO Y COLOCACIÓN DE PIEZAS ESPECIALES CON PROTECCION ANTICORROSIVO
7.1 | Codo Ø6" X 45 acero SCH-40 | 1 | Ud | 5100.5 | 5100.5
7.2 | Codo Ø6" X 40 acero SCH-40 | 1 | Ud | 5100.5 | 5100.5
7.3 | Codo Ø6" X 35 acero SCH-40 | 4 | Ud | 5100.5 | 20402
7.4 | Codo Ø6" X 30 acero SCH-40 | 4 | Ud | 5100.5 | 20402
7.5 | Codo Ø6" X 25 acero SCH-40 | 3 | Ud | 5100.5 | 15301.5
7.6 | Codo Ø6" X 20 acero SCH-40 | 7 | Ud | 5100.5 | 35703.5
7.7 | Codo Ø6" X 15 acero SCH-40 | 14 | Ud | 5100.5 | 71407
7.8 | Codo Ø4" X 45 PVC SCH-40 | 3 | Ud | 893.85 | 2681.55
7.9 | Codo Ø3" X 90 PVC SCH-40 | 2 | Ud | 920.68 | 1841.36
7.1 | Codo Ø3" X 45 PVC SCH-40 | 19 | Ud | 920.68 | 17492.92
7.11 | Tee Ø6" X 4" acero SCH-40 | 1 | Ud | 6167 | 6167
7.12 | Tee Ø4" X 4" PVC SCH-40 | 3 | Ud | 806 | 2418
7.13 | Tee Ø3" X 3" PVC SCH-40 | 1 | Ud | 506 | 506
7.14 | Reducción Ø6" X 3" acero SCH-40 | 1 | Ud | 3765 | 3765
7.15 | Reducción Ø4" X 3" PVC-SCH-40 | 2 | Ud | 693.5 | 1387
7.16 | Junta tapón Ø3" acero SCH-80 | 6 | Ud | 507.5 | 3045
7.17 | Cemento PVC | 1.28 | Kg | 3524.5 | 4511.36
7.18 | Anclaje de H.S. para piezas, según detalle | 7.2 | M³ | 21252.29 | 153016.49
8 | SUMINISTRO Y COLOCACIÓN DE:
8.1 | Junta mecánica tipo Dresser Ø6" 150 PSI | 69 | Ud | 3069 | 211761
9 | SUMINISTRO Y COLOCACIÓN DE:
9.1 | Válvula de Aire Combinada de Ø2" 150 PSI, completa | 6 | Ud | 45000 | 270000
9.2 | Válvula de Aire de Ø1" H.F. 150 PSI platillada completa | 5 | Ud | 45000 | 225000
9.3 | Válvula de Desagüe de Ø3" H.F. 150 PSI platillada completa | 6 | Ud | 35985 | 215910
9.4 | Válvula de Compuerta de Ø4" H.F. 150 PSI platillada completa | 1 | Ud | 35650 | 35650
9.5 | Registros para válvulas (según diseño) | 11 | Ud | 12328.58 | 135614.38
9.6 | Caja telescópica p/válvulas H.F. | 7 | Ud | 7260 | 50820
10 | CRUCES
10.1 | DE ALCANTARILLA EN TUBERÍA DE ACERO DE Ø4" SCH-80 L=24M (4 UD)
10.1.1 | Suministro de tubería Ø4" acero SCH-80 | 24 | M | 3027.5 | 72660
10.1.2 | Suministro codo Ø4" x 45 acero SCH-80 | 16 | Ud | 2533.33 | 40533.28
10.1.3 | Juntas mecánica tipo Dresser Ø4" | 8 | Ud | 1400 | 11200
10.1.4 | Anclajes H.S. | 1.6 | M³ | 21252.29 | 34003.66
10.1.5 | Excavación material no clasificado a mano | 18.65 | M³ | 393.21 | 7333.37
10.1.6 | Relleno compactado | 17.72 | M³ | 77.18 | 1367.63
10.1.7 | Bote de material | 1.12 | M³ | 123.55 | 138.38
10.1.8 | Mano de obra plomero | 1 | Ud | 18540 | 18540
10.2 | DE PUENTE Ø3" EN TUBERÍA DE ACERO SCH-80 L=10M (2 UD)
10.2.1 | Suministro de tubería Ø3" acero SCH-80 | 10 | M | 2270.63 | 22706.3
10.2.2 | Suministro codo Ø3" x 45 acero SCH-80 | 8 | Ud | 1900 | 15200
10.2.3 | Juntas mecánica tipo Dresser Ø3" | 4 | Ud | 1300 | 5200
10.2.4 | Anclaje de H.S. para piezas | 0.8 | M³ | 21252.29 | 17001.83
10.2.5 | Pintura Anti oxido Rust Arrest o similar | 2.42 | M² | 192.47 | 465.78
10.2.6 | Pintura epóxica industrial | 2.42 | M² | 334.48 | 809.44
10.2.7 | Abrazadera | 3 | Ud | 759 | 2277
10.2.8 | Mano de obra plomero | 1 | P.A | 8755 | 8755
10.3 | DE RIO Ø 6'' EN TUBERÍA DE ACERO SCH-40 L= 60.00 M (3 UD)
10.3.1 | Uso de bomba achique 4" (9 HP) | 2 | Dia | 730 | 1460
10.3.1 | Suministro de tubería Ø6" acero SCH-40 | 60 | M | 4541.25 | 272475
10.3.2 | Juntas mecánica tipo Dresser Ø6" | 6 | Ud | 2245 | 13470
10.3.3 | Anclaje de H.S. para piezas | 1.2 | Ud | 41058.95 | 49270.74
10.3.4 | Excavación no clasificado en presencia de agua | 45 | M³ | 256.48 | 11541.6
10.3.5 | Relleno compactado | 42.75 | M³ | 77.18 | 3299.45
10.3.6 | Bote de material | 2.7 | M³ | 123.55 | 333.59
10.3.7 | Mano de obra plomero | 1 | Ud | 18540 | 18540
11 | SEÑALIZACION Y MANEJO DEL TRANSITO
11.1 | Señalización, control y manejo del tránsito (incluye: letreros con base, conos refractarios, cinta de peligro, malla de seguridad naranja, tanques de 55 gl pintados amarillo tráfico con cinta lumínica, pasarelas de madera y hombres con banderolas, chalecos y cascos de seguridad) | 7168.21 | M | 128.05 | 917889.29
12 | Limpieza continua y final (obreros, camion y herramientas menores) con tramos de alta pendiente | 7168.21 | M | 94.83 | 679761.35
| SUBTOTAL FASE G |  |  |  | 17460608.22
H | LÍNEA MATRIZ Y RED DE DISTRIBUCIÓN - HATO VIEJO I (DESDE EST. 1+160 HASTA EST. 0+980 VIA PRINCIPAL Y HASTA EST. 0+700 CALLE DEL PLAY)
1 | REPLANTEO | 5707.25 | M | 153.39 | 875435.08
2 | CARPETA ASFÁLTICA (3,603.09M)
2.1 | Corte de asfalto e=2" | 7206.18 | M | 75 | 540463.5
2.2 | Extracción de asfalto | 2993.49 | M² | 61.53 | 184189.44
2.3 | Bote material asfáltico c/camión a una distancia promedio de 12 km (Incluye carguío y esparcimiento en lugar de botadero) | 202.06 | M³ | 244.5 | 49403.67
3 | MOVIMIENTO DE TIERRA
3.1 | Excavación material compacto c/equipo | 4134.39 | M³ | 174.32 | 720706.86
3.2 | Nivelación de zanja | 3659.26 | M² | 77.18 | 282421.69
3.3 | Asiento de arena | 365.93 | M³ | 1028.76 | 376454.15
3.4 | Suministro de material de mina para relleno (sujeto aprobación de supervisión) | 1263.82 | M³ | 718.55 | 908117.86
3.5 | Relleno compactación c/compactador mecánico en capas de 0.20m de material de mina y de excavación | 3510.6 | M³ | 268.22 | 941613.13
3.6 | Bote de material con camión D=5 km (incluye carguío y esparcimiento en botadero) | 2012.37 | M³ | 239.53 | 482022.99
4 | SUMINISTRO DE TUBERÍA
4.1 | De Ø8" PVC (SDR-26) C/J.G + 3% pérdida por campana | 828.73 | M | 3598.4 | 2982102.03
4.2 | De Ø4" PVC (SDR-26) C/J.G + 2% pérdida por campana | 1432.77 | M | 593.95 | 850993.74
4.3 | De Ø3" PVC (SDR-26) C/J.G + 2% pérdida por campana | 3567.94 | M | 276.8 | 987605.79
5 | COLOCACIÓN DE TUBERÍA
5.1 | De Ø8" PVC (SDR-26) C/J.G | 804.59 | M | 177.76 | 143023.92
5.2 | De Ø4" PVC (SDR-26) C/J.G | 1404.68 | M | 25.76 | 36184.56
5.3 | De Ø3" PVC (SDR-26) C/J.G | 3497.98 | M | 25.76 | 90107.96
6 | ACOMETIDAS
6.1 | Urbanas en tub. de polietileno Ø1/2" en: L.D. Ø3" | 33 | UD | 2806.95 | 92629.35
6.2 | Rurales en tub. de polietileno Ø1/2" en: L.D. Ø3" | 27 | UD | 2806.95 | 75787.65
7 | PRUEBAS HIDROSTÁTICAS
7.1 | De Ø8" PVC (SDR-26) C/J.G | 804.59 | M | 180 | 144826.2
7.2 | De Ø4" PVC (SDR-26) C/J.G con acometidas | 1404.68 | M | 180 | 252842.4
7.3 | De Ø3" PVC (SDR-26) C/J.G con acometidas | 3497.98 | M | 180 | 629636.4
8 | SUMINISTRO Y COLOCACIÓN DE PIEZAS ESPECIALES
8.1 | Codo Ø8" X 30 acero SCH-80 | 1 | Ud | 7120.5 | 7120.5
8.2 | Codo Ø8" X 25 acero SCH-80 | 1 | Ud | 7120.5 | 7120.5
8.3 | Codo Ø8" X 20 acero SCH-80 | 1 | Ud | 7120.5 | 7120.5
8.4 | Codo Ø4" X 45 PVC SCH-40 | 4 | Ud | 893.85 | 3575.4
8.5 | Codo Ø3" X 90 PVC SCH-40 | 3 | Ud | 920.68 | 2762.04
8.6 | Codo Ø3" X 45 PVC SCH-40 | 5 | Ud | 920.68 | 4603.4
8.7 | Cruz Ø4" X 4" PVC SCH-40 | 1 | Ud | 1919 | 1919
8.8 | Tee Ø8" X 8" acero SCH-80 | 1 | Ud | 7880 | 7880
8.9 | Tee Ø8" X 4" acero SCH-80 | 1 | Ud | 7880 | 7880
8.1 | Tee Ø8" X 3" acero SCH-80 | 2 | Ud | 7880 | 15760
8.11 | Tee Ø4" X 4"PVC SCH-40 | 7 | Ud | 806 | 5642
8.12 | Tee Ø3" X 3" PVC SCH-40 | 7 | Ud | 506 | 3542
8.13 | Reducción Ø8" X 4" acero SCH-80 | 1 | Ud | 5115 | 5115
8.14 | Reducción Ø4" X 3" PVC SCH-40 | 5 | Ud | 693.5 | 3467.5
8.15 | Junta tapón Ø3" acero SCH-80 | 6 | Ud | 507.5 | 3045
8.16 | Cemento PVC | 1.35 | Kg | 3524.5 | 4758.08
8.17 | Anclaje de H.S. para piezas, según detalle | 5 | M³ | 21252.29 | 106261.45
9 | SUMINISTRO E INSTALACIÓN DE:
9.1 | Junta mecánica tipo Dresser Ø8" | 12 | Ud | 3684.39 | 44212.68
9.2 | Junta mecánica tipo Dresser Ø4" | 1 | Ud | 2224 | 2224
9.3 | Junta mecánica tipo Dresser Ø3" | 2 | Ud | 2124 | 4248
10 | CRUCES
10.1 | DE ALCANTARILLA EN TUBERÍA DE ACERO DE Ø4" SCH-80 L=6M (1 UD)
10.1.1 | Suministro de tubería Ø4" acero SCH-80 | 6 | M | 3027.5 | 18165
10.1.2 | Suministro codo Ø4" x 45 acero SCH-80 | 4 | Ud | 2533.33 | 10133.32
10.1.3 | Juntas mecánica tipo Dresser Ø4" | 2 | Ud | 1400 | 2800
10.1.4 | Anclajes H.S. | 0.4 | M³ | 21252.29 | 8500.92
10.1.5 | Excavación material no clasificado a mano | 4.66 | M³ | 393.21 | 1832.36
10.1.6 | Relleno compactado | 4.43 | M³ | 77.18 | 341.91
10.1.7 | Bote de material | 0.28 | M³ | 128.52 | 35.99
10.1.8 | Mano de obra plomero | 1 | Ud | 4635 | 4635
10.2 | DE ALCANTARILLA EN TUBERÍA DE ACERO DE Ø3" SCH-80 L=6M (1 UD)
10.2.1 | Suministro de tubería Ø3" acero SCH-80 | 6 | M | 2270.63 | 13623.78
10.2.2 | Suministro codo Ø3" x 45 acero SCH-80 | 4 | Ud | 1900 | 7600
10.2.3 | Juntas mecánica tipo Dresser Ø3" | 2 | Ud | 1300 | 2600
10.2.4 | Anclajes H.S. | 0.4 | M³ | 21252.29 | 8500.92
10.2.5 | Excavación material no clasificado a mano | 4.25 | M³ | 393.21 | 1671.14
10.2.6 | Relleno compactado | 4.04 | M³ | 77.18 | 311.81
10.2.7 | Bote de material | 0.25 | M³ | 123.55 | 30.89
10.2.8 | Mano de obra plomero | 1 | Ud | 4635 | 4635
11 | SUMINISTRO E INSTALACIÓN DE:
11.1 | Hidrante Ø8" | 2 | Ud | 38950 | 77900
11.2 | Hidrante Ø4" | 1 | Ud | 22500 | 22500
12 | SUMINISTRO Y COLOCACIÓN DE:
12.1 | Válvula de Compuerta de Ø8" H.F. 150 PSI platillada completa | 2 | Ud | 125000 | 250000
12.2 | Válvula de Compuerta de Ø4" H.F. 150 PSI platillada completa | 6 | Ud | 35650 | 213900
12.3 | Válvula de Compuerta de Ø3" H.F. 150 PSI platillada completa | 5 | Ud | 25650 | 128250
12.4 | Registros para válvulas | 2 | Ud | 12328.58 | 24657.16
12.5 | Caja telescópica p/válvulas | 11 | Ud | 7260 | 79860
13 | SEÑALIZACION Y MANEJO DEL TRANSITO
13.1 | Control y manejo de transito ( incluye uso de letreros, uso de conos refractarios y hombres con banderolas) | 4902.66 | M | 128.05 | 627785.61
13.2 | Señalización, control y manejo del tránsito (incluye: letreros con base, conos refractarios, cinta de peligro, malla de seguridad naranja, tanques de 55 gl pintados amarillo tráfico con cinta lumínica, pasarelas de madera y hombres con banderolas, chalecos y cascos de seguridad) | 4902.66 | M | 128.05 | 627785.61
14 | DEMOLICIÓN Y REPOSICIÓN DE CONTENES Y ACERAS
14.1 | DEMOLICIÓN DE:
14.1.1 | Acera de 0.80 m | 2.64 | M³ | 505.44 | 1334.36
14.1.2 | Contén | 33 | M | 190.16 | 6275.28
14.1.3 | Bote de material demolido c/camión | 5.94 | M³ | 123.55 | 733.89
14.2 | REPOSICIÓN DE:
14.2.1 | Acera de 0.80m | 26.4 | M² | 1186.81 | 31331.78
14.2.2 | Contén | 33 | M | 2288.38 | 75516.54
15 | REPOSICIÓN CARPETA ASFÁLTICA (8,412.07 M)
15.1 | Excavación material compacto c/equipo e=20 | 598.7 | M³ | 174.32 | 104365.38
15.2 | Bote material asfáltico c/camión a una distancia promedio de 12 km (Incluye carguío y esparcimiento en lugar de botadero) | 808.25 | M³ | 244.5 | 197617.13
15.3 | Suministro de material base e=0.20 m dist. 5km a 10 km (sujeto aprobación del Supervisor) | 718.44 | M³ | 720.68 | 517765.34
15.4 | Colocación y compactado material de base en capas de 0.20 con compactador mecánico | 682.52 | M³ | 1080.11 | 737196.68
15.5 | Riego de imprimación con gravilla a razon de o.30 gls/m² | 2993.49 | M² | 120 | 359218.8
15.6 | Suministro y colocación de asfalto e=2" (incluye riego de adherencia) | 2993.49 | M² | 944.11 | 2826183.84
15.7 | Transporte de asfalto, Distancia = 50 km apróx. | 11111.8349 | M³Exkm | 23.08 | 256461.15
16 | LIMPIEZA CONTINUA Y FINAL (obreros, camión y herramientas menores) con tramos de alta pendiente | 4902.66 | M | 94.83 | 464919.25
| SUB TOTAL FASE H |  |  |  | 19611801.26
I | LÍNEA MATRIZ Y RED DE DISTRIBUCIÓN - HATO VIEJO II (DESDE EST. 0+980 VIA PRINCIPAL Y EST. 0+700 CALLE DEL PLAY HASTA EST. 1+580 Y EST. 0+200)
1 | REPLANTEO | 4145.7 | M | 153.39 | 635908.92
2 | CARPETA ASFÁLTICA (2,992.08 M)
2.1 | Corte de asfalto e=2" | 5984.16 | M | 75 | 448812
2.2 | Extracción de asfalto | 3083.64 | M² | 61.53 | 189736.37
2.3 | Bote material asfáltico c/camión a una distancia promedio de 12 km (Incluye carguío y esparcimiento en lugar de botadero) | 208.15 | M³ | 244.5 | 50892.68
3 | MOVIMIENTO DE TIERRA
3.1 | Excavación material compactado c/equipo | 3475.39 | M³ | 174.32 | 605829.98
3.2 | Nivelación de zanja | 3083.64 | M² | 77.18 | 237995.34
3.3 | Asiento de arena | 308.36 | M³ | 1028.76 | 317228.43
3.4 | Suministro de material de mina para relleno (sujeto aprobación de supervisión) | 1063.44 | M³ | 722.1 | 767910.02
3.5 | Relleno compactación c/compactador mecánico en capas de 0.20m de material de mina y de excavación | 2953.99 | M³ | 268.22 | 792319.2
3.6 | Bote de material con camión D=12 km (incluye carguío y esparcimiento en botadero) | 1689.12 | M³ | 244.5 | 412989.84
4 | SUMINISTRO DE TUBERÍA
4.1 | De Ø8" PVC (SDR-26) C/J.G + 3% pérdida por campana | 481.3 | M | 3598.4 | 1731909.92
4.2 | De Ø6" PVC (SDR-26) C/J.G + 3% pérdida por campana | 339.03 | M | 1044.06 | 353967.66
4.3 | De Ø4" PVC (SDR-26) C/J.G + 2% pérdida por campana | 885.56 | M | 593.95 | 525978.36
4.4 | De Ø3" PVC (SDR-26) C/J.G + 2% pérdida por campana | 3208.69 | M | 276.8 | 888165.39
5 | COLOCACIÓN DE TUBERÍA
5.1 | De Ø8" PVC (SDR-26) C/J.G | 467.28 | M | 177.76 | 83063.69
5.2 | De Ø6" PVC (SDR-26) C/J.G | 329.16 | M | 177.76 | 58511.48
5.3 | De Ø4" PVC (SDR-26) C/J.G | 868.2 | M | 25.76 | 22364.83
5.4 | De Ø3" PVC (SDR-26) C/J.G | 3145.77 | M | 25.76 | 81035.04
6 | ACOMETIDAS
6.1 | Urbanas en tub. de polietileno Ø1/2" (según diseño) | 32 | UD | 2806.95 | 89822.4
6.2 | Rurales en tub. de polietileno Ø1/2" (según diseño) | 27 | UD | 2806.95 | 75787.65
7 | PRUEBAS HIDROSTÁTICAS
7.1 | De Ø8" PVC (SDR-26) C/J.G | 467.28 | M | 180 | 84110.4
7.2 | De Ø6" PVC (SDR-26) C/J.G | 329.16 | M | 180 | 59248.8
7.3 | De Ø4" PVC (SDR-26) C/J.G con acometidas | 868.2 | M | 180 | 156276
7.4 | De Ø3" PVC (SDR-26) C/J.G con acometidas | 3145.77 | M | 180 | 566238.6
8 | SUMINISTRO Y COLOCACIÓN DE PIEZAS ESPECIALES CON PROTECCIÓN ANTICORROSIVO
8.1 | Codo Ø3" X 90 PVC SCH-40 | 1 | Ud | 920.68 | 920.68
8.2 | Codo Ø3" X 45 PVC SCH-40 | 4 | Ud | 920.68 | 3682.72
8.3 | Cruz Ø4" X 4" PVC SCH-40 | 1 | Ud | 1919 | 1919
8.4 | Cruz Ø8" X 4" acero SCH-40 | 1 | Ud | 9393 | 9393
8.5 | Tee Ø8" X 6" acero SCH-40 | 1 | Ud | 7880 | 7880
8.6 | Tee Ø6" X 3" acero SCH-40 | 2 | Ud | 6167 | 12334
8.7 | Tee Ø4" X 4" PVC SCH-40 | 3 | Ud | 806 | 2418
8.8 | Tee Ø3" X 3"PVC SCH-40 | 5 | Ud | 506 | 2530
8.9 | Reducción Ø8" X 6" acero SCH-40 | 1 | Ud | 5115 | 5115
8.1 | Reducción Ø4" X 3" PVC SCH-40 | 3 | Ud | 693.5 | 2080.5
8.11 | Junta tapón Ø3" acero SCH-80 | 7 | Ud | 507.5 | 3552.5
8.12 | Cemento PVC | 0.45 | Kg | 3524.5 | 1586.03
8.13 | Anclaje de H.S. para piezas, según detalle | 3.3 | M³ | 21252.29 | 70132.56
9 | SUMINISTRO E INSTALACIÓN DE:
9.1 | Junta mecánica tipo Dresser Ø8" 150 PSI | 3 | Ud | 3684.39 | 11053.17
9.2 | Junta mecánica tipo Dresser Ø6" 150 PSI | 6 | Ud | 3069 | 18414
9.3 | Junta mecánica tipo Dresser Ø4" 150 PSI | 1 | Ud | 2224 | 2224
9.4 | Junta mecánica tipo Dresser Ø3" 150 PSI | 2 | Ud | 2124 | 4248
10 | SUMINISTRO E INSTALACIÓN DE:
10.1 | Hidrante Ø4" | 1 | Ud | 22500 | 22500
11 | SUMINISTRO Y COLOCACIÓN DE:
11.1 | Válvula de Aire Combinada de Ø2" 150 PSI, completa | 1 | Ud | 45000 | 45000
11.2 | Válvula de Compuerta de Ø6" H.F. 150 PSI platillada completa | 2 | Ud | 58952 | 117904
11.3 | Válvula de Compuerta de Ø4" H.F. 150 PSI platillada completa | 2 | Ud | 35650 | 71300
11.4 | Válvula de Compuerta de Ø3" H.F. 150 PSI platillada completa | 2 | Ud | 25650 | 51300
11.5 | Válvula Reguladora de Presión de Ø3" H.F. presión de entrada (58.31m=83.30 PSI) presión de salida (26.00 m=37.14 PSI) E0+010.00 | 1 | Ud | 6950 | 6950
11.6 | Registros para válvulas (según detalle) | 2 | Ud | 12328.58 | 24657.16
11.7 | Caja telescópica p/válvulas H.F. | 6 | Ud | 7260 | 43560
12 | SEÑALIZACIÓN Y MANEJO DEL TRÁNSITO
12.1 | Control y manejo de transito ( incluye uso de letreros, uso de conos refractarios y hombres con banderolas) | 4145.7 | M | 128.05 | 530856.89
12.2 | Señalización, control y manejo del tránsito (incluye: letreros con base, conos refractarios, cinta de peligro, malla de seguridad naranja, tanques de 55 gl pintados amarillo tráfico con cinta lumínica, pasarelas de madera y hombres con banderolas, chalecos y cascos de seguridad) | 4145.7 | M | 128.05 | 530856.89
13 | DEMOLICIÓN Y REPOSICIÓN DE CONTENES Y ACERAS
13.1 | DEMOLICIÓN DE:
13.1.1 | Acera de 0.80 m | 2.56 | M³ | 505.44 | 1293.93
13.1.2 | Contén | 32 | M | 190.16 | 6085.12
13.1.3 | Bote de material producto demolido c/camión a una distancia promedio de 12 km (incluye carguío y esparcimiento en botadero) | 5.76 | M³ | 244.5 | 1408.32
13.2 | REPOSICIÓN DE:
13.2.1 | Acera de 0.80 m | 25.6 | M² | 1186.81 | 30382.34
13.2.2 | Contén | 32 | M | 2288.38 | 73228.16
14 | REPOSICIÓN CARPETA ASFÁLTICA (2,992.08 M)
14.1 | Riego de imprimación con gravilla a razon de o.30 gls/m² | 3083.64 | M² | 120 | 370036.8
14.2 | Suministro y colocación de asfalto e=2" (incluye riego de adherencia) | 3083.64 | M² | 944.11 | 2911295.36
14.3 | Transporte de asfalto, Distancia = 50 km apróx. | 11446.4717 | M³Exkm | 23.08 | 264184.57
15 | Limpieza continua y final (obreros, camion y herramientas menores) con tramos de alta pendiente | 4145.7 | M | 94.83 | 393136.73
| SUB TOTAL FASE I |  |  |  | 14891522.43
J | LÍNEA MATRIZ Y RED DE DISTRIBUCIÓN - SABANA GRANDE (DESDE EST. 1+580 HASTA EST. 0+980)
1 | REPLANTEO | 3194.6 | M | 153.39 | 490019.69
2 | CARPETA ASFÁLTICA (2,415.16 M)
2.1 | Corte de asfalto e=2" | 4830.32 | M | 75 | 362274
2.2 | Extracción de asfalto | 2947.56 | M² | 61.53 | 181363.37
2.3 | Bote de asfalto c/camión a una distacia promedio de 12 km (incluye carguío y esparcimiento en botadero) | 184.22 | M³ | 244.5 | 45041.79
3 | MOVIMIENTO DE TIERRA
3.1 | Excavación material no clasificado c/equipo | 2606.96 | M³ | 174.32 | 454445.27
3.2 | Nivelación de zanja | 2280.6 | M² | 77.18 | 176016.71
3.3 | Asiento de arena | 228.06 | M³ | 1028.76 | 234619.01
3.4 | Suministro de material de mina para relleno (sujeto aprobación de supervisión) | 799.68 | M³ | 718.55 | 574610.06
3.5 | Relleno compactación c/compactador mecánico en capas de 0.20m de material de mina y de excavación | 2221.34 | M³ | 268.22 | 595807.81
3.6 | Bote de material con camión a una distacia promedio de 12 km (incluye carguío y esparcimiento en botadero) | 1262.42 | M³ | 244.5 | 308661.69
4 | SUMINISTRO DE TUBERÍA
4.1 | De Ø6" PVC (SDR-26) C/J.G + 3% pérdida por campana | 1821.71 | M | 1044.06 | 1901974.54
4.2 | De Ø4" PVC (SDR-26) C/J.G + 2% pérdida por campana | 555.54 | M | 593.95 | 329962.98
4.3 | De Ø3" PVC (SDR-26) C/J.G + 2% pérdida por campana | 898.93 | M | 276.8 | 248823.82
5 | COLOCACIÓN DE TUBERÍA
5.1 | De Ø6" PVC (SDR-26) C/J.G | 1768.65 | M | 177.76 | 314395.22
5.2 | De Ø4" PVC (SDR-26) C/J.G | 544.65 | M | 25.76 | 14030.18
5.3 | De Ø3" PVC (SDR-26) C/J.G | 881.3 | M | 25.76 | 22702.29
6 | ACOMETIDAS
6.1 | Urbanas en tub. de polietileno Ø1/2" en: L.D. Ø3" | 105 | Ud | 2806.95 | 294729.75
6.2 | Rurales en tub. de polietileno Ø1/2" en: L.D. Ø3" | 64 | Ud | 2806.95 | 179644.8
7 | PRUEBAS HIDROSTÁTICAS
7.1 | De Ø6" PVC (SDR-26) C/J.G con acometidas | 336.92 | M | 180 | 60645.6
7.2 | De Ø4" PVC (SDR-26) C/J.G con acometidas | 2301.66 | M | 180 | 414298.8
7.3 | De Ø3" PVC (SDR-26) C/J.G con acometidas | 6748.9 | M | 180 | 1214802
8 | SUMINISTRO Y COLOCACIÓN DE PIEZAS ESPECIALES
8.1 | Codo Ø6" X 40 acero SCH-80 | 1 | Ud | 5100.5 | 5100.5
8.2 | Codo Ø6" X 25 acero SCH-80 | 1 | Ud | 5100.5 | 5100.5
8.3 | Codo Ø6" X 15 acero SCH-80 | 5 | Ud | 5100.5 | 25502.5
8.4 | Codo Ø4" X 45 PVC SCH-40 | 1 | Ud | 893.85 | 893.85
8.5 | Codo Ø3" X 45 PVC SCH-40 | 1 | Ud | 920.68 | 920.68
8.6 | Tee Ø4" X 4"PVC SCH-40 | 2 | Ud | 806 | 1612
8.7 | Cemento PVC | 0.15 | Kg | 3524.5 | 528.68
8.8 | Junta tapón Ø3" acero SCH-80 | 5 | Ud | 507.5 | 2537.5
8.9 | Anclaje de H.S. para piezas, según detalle | 1.6 | M³ | 21252.29 | 34003.66
9 | SUMINISTRO Y COLOCACIÓN DE:
9.1 | Junta mecánica tipo Dresser Ø6" | 14 | Ud | 3069 | 42966
10 | CRUCES
10.1 | DE ALCANTARILLA EN TUBERÍA DE ACERO DE Ø6" SCH-40 L=6 M (1 UD)
10.1.1 | Suministro de tubería Ø6" acero SCH-40 | 6 | M | 4541.25 | 27247.5
10.1.2 | Suministro codo Ø6" x 45 acero SCH-40 | 4 | Ud | 3800 | 15200
10.1.3 | Juntas mecánica tipo Dresser Ø6" | 2 | Ud | 2245 | 4490
10.1.4 | Anclajes H.S. | 0.4 | M³ | 21252.29 | 8500.92
10.1.5 | Excavación material no clasificado a mano | 5.03 | M³ | 393.21 | 1977.85
10.1.6 | Relleno compactado | 4.78 | M³ | 77.18 | 368.92
10.1.7 | Bote de material con camión a una distacia promedio de 12 km (incluye carguío y esparcimiento en botadero) | 0.3 | M³ | 244.5 | 73.35
10.1.8 | Mano de obra plomero | 1 | Ud | 4635 | 4635
10.2 | DE ALCANTARILLA EN TUBERÍA DE ACERO DE Ø4" SCH-80 L=6 M (1 UD)
10.2.1 | Suministro de tubería Ø4" acero SCH-80 | 6 | M | 3027.5 | 18165
10.2.2 | Suministro codo Ø4" x 45 acero SCH-80 | 4 | Ud | 2533.33 | 10133.32
10.2.3 | Juntas mecánica tipo Dresser Ø4" | 2 | Ud | 1400 | 2800
10.2.4 | Anclajes H.S. | 0.4 | M³ | 21252.29 | 8500.92
10.2.5 | Excavación material no clasificado a mano | 4.66 | M³ | 393.21 | 1832.36
10.2.6 | Relleno compactado | 4.43 | M³ | 77.18 | 341.91
10.2.7 | Bote de material con camión a una distacia promedio de 12 km (incluye carguío y esparcimiento en botadero) | 0.28 | M³ | 244.5 | 68.46
10.2.8 | Mano de obra plomero | 1 | Ud | 4635 | 4635
11 | SUMINISTRO Y COLOCACIÓN DE:
11.1 | Válvula de Aire Combinada de Ø1 1/2" 150 PSI, completa | 3 | Ud | 1956 | 5868
11.2 | Válvula de Desagüe de Ø3" H.F. 150 PSI platillada completa | 2 | Ud | 35985 | 71970
11.3 | Registros para válvulas | 3 | Ud | 12328.58 | 36985.74
11.4 | Caja telescópica p/válvulas | 2 | Ud | 7260 | 14520
12 | SEÑALIZACIÓN Y MANEJO DEL TRANSITO
12.1 | Control y manejo de transito ( incluye uso de letreros, uso de conos refractarios y hombres con banderolas) | 3194.6 | M | 128.05 | 409068.53
12.2 | Señalización, control y manejo del tránsito (incluye: letreros con base, conos refractarios, cinta de peligro, malla de seguridad naranja, tanques de 55 gl pintados amarillo tráfico con cinta lumínica, pasarelas de madera y hombres con banderolas, chalecos y cascos de seguridad) | 3194.6 | M | 128.05 | 409068.53
13 | DEMOLICION Y REPOSICION DE CONTENES Y ACERAS
13.1 | DEMOLICIÓN DE:
13.1.1 | Acera de 0.80m | 8.4 | M³ | 505.44 | 4245.7
13.1.2 | Contén | 105 | M | 190.16 | 19966.8
13.1.3 | Bote de material demolido c/camión | 18.9 | M³ | 244.5 | 4621.05
13.2 | REPOSICIÓN DE:
13.2.1 | Acera de 0.80m | 84 | M² | 1186.81 | 99692.04
13.2.2 | Contén | 105 | M | 2288.38 | 240279.9
14 | REPOSICIÓN CARPETA ASFÁLTICA (8,412.07 M)
14.1 | Excavación material compacto c/equipo e=0.20 m | 589.51 | M³ | 174.32 | 102763.38
14.2 | Bote material asfáltico c/camión a una distancia promedio de 12 km (Incluye carguío y esparcimiento en lugar de botadero) | 736.89 | M³ | 244.5 | 180169.61
14.3 | Suministro de material base e=0.20m dist. 5km a 10 km (sujeto aprobación del Supervisor) | 707.41 | M³ | 720.68 | 509816.24
14.4 | Colocación y compactado material de base en capas de 0.20 con compactador mecánico | 672.04 | M³ | 1080.11 | 725877.12
14.5 | Riego de imprimación con gravilla a razon de o.30 gls/m² | 2947.56 | M² | 120 | 353707.2
14.6 | Suministro y colocación de asfalto e=2" (incluye riego de adherencia) | 2947.56 | M² | 944.11 | 2782820.87
14.7 | Transporte de asfalto, Distancia = 50 km apróx. | 10941.3427 | M³Exkm | 23.08 | 252526.19
15 | LIMPIEZA CONTINUA Y FINAL (obreros, camión y herramientas menores)con tramos de alta pendienteE | 3194.6 | M | 94.83 | 302943.92
| SUB TOTAL FASE J |  |  |  | 15173916.58
K | LÍNEA MATRIZ Y RED DE DISTRIBUCIÓN - LA PENCA (DESDE EST. 2+180 HASTA EST. 3+740)
1 | REPLANTEO | 2407.66 | M | 153.39 | 369310.97
2 | CARPETA ASFÁLTICA (694.86 M)
2.1 | Corte de asfalto e=2" | 1389.72 | M | 75 | 104229
2.2 | Extracción de asfalto | 486.4 | M² | 61.53 | 29928.19
2.3 | Bote de asfalto c/camión d=12 km (incluye esparcimiento en botadero) | 30.4 | M³ | 128.52 | 3907.01
3 | MOVIMIENTO DE TIERRA
3.1 | Excavación material no clasificado c/equipo | 2407.66 | M³ | 174.32 | 419703.29
3.2 | Nivelación de zanja | 1638.19 | M² | 77.18 | 126435.5
3.3 | Asiento de arena | 163.82 | M³ | 1028.76 | 168531.46
3.4 | Suministro de material de mina para relleno (sujeto aprobación de supervisión) | 558.11 | M³ | 718.55 | 401029.94
3.5 | Relleno compactación c/compactador mecánico en capas de 0.20m de material de mina y de excavación | 1550.31 | M³ | 268.22 | 415824.15
3.6 | Bote de material con camión D=12 km (incluye carguío y esparcimiento en botadero) | 872.05 | M³ | 244.5 | 213216.23
4 | SUMINISTRO DE TUBERÍA
4.1 | De Ø4" PVC (SDR-26) C/J.G + 2% pérdida por campana | 1493.39 | M | 593.95 | 886998.99
4.2 | De Ø3" PVC (SDR-26) C/J.G + 2% pérdida por campana | 962.42 | M | 276.8 | 266397.86
5 | COLOCACION DE TUBERÍA
5.1 | De Ø4" PVC (SDR-26) C/J.G | 1464.11 | M | 25.76 | 37715.47
5.2 | De Ø3" PVC (SDR-26) C/J.G | 943.55 | M | 25.76 | 24305.85
6 | ACOMETIDAS
6.1 | Urbanas en tub. de polietileno Ø1/2" en Ø3" | 77 | Ud | 2806.95 | 216135.15
6.2 | Rurales en tub. de polietileno Ø1/2" en Ø3" | 48 | Ud | 2806.95 | 134733.6
7 | PRUEBAS HIDROSTÁTICAS
7.1 | De Ø4" PVC (SDR-26) C/J.G con acometidas | 1464.11 | M | 180 | 263539.8
7.2 | De Ø3" PVC (SDR-26) C/J.G con acometidas | 943.55 | M | 180 | 169839
8 | SUMINISTRO Y COLOCACIÓN DE PIEZAS ESPECIALES:
8.1 | Codo Ø4" x 45º PVC SCH-40 | 5 | Ud | 893.85 | 4469.25
8.2 | Codo Ø3" x 45º PVC SCH-40 | 2 | Ud | 920.68 | 1841.36
8.3 | Tee Ø4" x 4" PVC SCH-40 | 5 | Ud | 806 | 4030
8.4 | Reducción Ø4" @ 3" PVC SCH-40 | 2 | Ud | 693.5 | 1387
8.5 | Cemento PVC | 0.49 | Kg | 3524.5 | 1727.01
8.6 | Junta tapón Ø3" acero SCH-80 | 5 | Ud | 507.5 | 2537.5
8.7 | Anclaje de H.S. para piezas, según detalle | 1.9 | M³ | 21252.29 | 40379.35
9 | CRUCES
9.1 | DE PUENTE Ø4" EN TUBERÍA DE ACERO SCH-80 L=7.5 M (1 UD)
9.1.1 | Suministro de tubería Ø4" acero SCH-80 | 7.5 | M | 3027.5 | 22706.25
9.1.2 | Suministro codo Ø4" x 45 acero SCH-80 | 4 | Ud | 2533.33 | 10133.32
9.1.3 | Juntas mecánica tipo Dresser Ø4" | 2 | Ud | 1400 | 2800
9.1.4 | Anclaje de H.S. para piezas | 0.4 | M³ | 21252.29 | 8500.92
9.1.5 | Pintura Anti oxido Rust Arrest o similar | 1.81 | M² | 192.47 | 348.37
9.1.6 | Pintura epóxica industrial | 1.81 | M² | 334.48 | 605.41
9.1.7 | Abrazadera | 3 | Ud | 829 | 2487
9.1.8 | Mano de obra plomero | 1 | P.A | 5150 | 5150
9.2 | DE PUENTE Ø3" EN TUBERÍA DE ACERO SCH-80 L=12.5 M (2 UD)
9.2.1 | Suministro de tubería Ø3" acero SCH-80 | 12.5 | M | 2270.63 | 28382.88
9.2.2 | Suministro codo Ø3" x 45 aceroSCH-80 | 8 | Ud | 1900 | 15200
9.2.3 | Juntas mecánica tipo Dresser Ø3" | 4 | Ud | 1300 | 5200
9.2.4 | Anclaje de H.S. para piezas | 0.8 | M³ | 21252.29 | 17001.83
9.2.5 | Pintura Anti oxido Rust Arrest o similar | 3.02 | M² | 192.47 | 581.26
9.2.6 | Pintura epóxica industrial | 3.02 | M² | 334.48 | 1010.13
9.2.7 | Abrazadera | 4 | Ud | 759 | 3036
9.2.8 | Mano de obra plomero | 1 | P.A | 9527.5 | 9527.5
10 | SUMINISTRO Y COLOCACIÓN DE:
10.1 | Válvula de Aire Combinada de Ø1 1/2" 150 PSI, completa | 2 | Ud | 1956 | 3912
10.2 | Válvula de Desagüe de Ø3" H.F. 150 PSI platillada completa | 5 | Ud | 35985 | 179925
10.3 | Registros para válvulas | 2 | Ud | 12328.58 | 24657.16
10.4 | Caja telescópica p/válvulas | 5 | Ud | 7260 | 36300
11 | SEÑALIZACIÓN Y MANEJO DEL TRANSITO
11.1 | Control y manejo de transito ( incluye uso de letreros, uso de conos refractarios y hombres con banderolas) | 2407.66 | M | 128.05 | 308300.86
11.2 | Señalización, control y manejo del tránsito (incluye: letreros con base, conos refractarios, cinta de peligro, malla de seguridad naranja, tanques de 55 gl pintados amarillo tráfico con cinta lumínica, pasarelas de madera y hombres con banderolas, chalecos y cascos de seguridad) | 2407.66 | M | 128.05 | 308300.86
12 | DEMOLICIÓN Y REPOSICIÓN DE CONTENES Y ACERAS
12.1 | DEMOLICIÓN DE:
12.1.1 | Acera de 0.80m | 6.16 | M³ | 505.44 | 3113.51
12.1.2 | Contén | 77 | M | 190.16 | 14642.32
12.1.3 | Bote de material demolido c/camión | 13.86 | M³ | 128.52 | 1781.29
12.2 | REPOSICIÓN DE:
12.2.1 | Acera de 0.80 m | 61.6 | M² | 1186.81 | 73107.5
12.2.2 | Contén | 77 | M | 2288.38 | 176205.26
13 | REPOSICIÓN CARPETA ASFÁLTICA (694.86M)
13.1 | Excavación material compacto c/equipo e=20 | 97.28 | M³ | 174.32 | 16957.85
13.2 | Bote material asfáltico c/camión a una distancia promedio de 12 km (Incluye carguío y esparcimiento en lugar de botadero) | 121.6 | M³ | 244.5 | 29731.2
13.3 | Suministro de material base e=0.20m dist. 5km a 10 km (sujeto aprobación del Supervisor) | 116.74 | M³ | 720.68 | 84132.18
13.4 | Colocación y compactado material de base en capas de 0.20 con compactador mecánico | 110.9 | M³ | 1080.11 | 119784.2
13.5 | Riego de imprimación con gravilla a razon de o.30 gls/m² | 486.4 | M² | 120 | 58368
13.6 | Suministro y colocación de asfalto e=2" (incluye riego de adherencia) | 486.4 | M² | 944.11 | 459215.1
13.7 | Transporte de asfalto, Distancia = 50 km apróx. | 1805.5168 | M³Exkm | 23.08 | 41671.33
14 | LIMPIEZA CONTINUA Y FINAL (OBREROS, CAMION Y HERRAMIENTAS MENORES) CON TRAMOS DE ALTA PENDIENTE | 2407.66 | M | 94.83 | 228318.4
| SUB TOTAL FASE K |  |  |  | 6609247.82
L | LÍNEA MATRIZ Y RED DE DISTRIBUCIÓN - LA ESTANCIA (DESDE EST. 3+740 HASTA EST. 1+629)
1 | REPLANTEO | 5897.8 | M | 153.39 | 904663.54
3 | MOVIMIENTO DE TIERRA
3.1 | Excavación material no clasificado c/equipo | 4187.44 | M³ | 174.32 | 729954.54
3.6 | Nivelación de zanja | 3833.57 | M² | 77.18 | 295874.93
3.2 | Asiento de arena | 383.36 | M³ | 1028.76 | 394385.43
3.3 | Suministro de material de mina para relleno (sujeto aprobación de supervisión) | 1291.72 | M³ | 718.55 | 928165.41
3.4 | Relleno compactación c/compactador mecánico en capas de 0.20m de material de mina y de excavación | 3588.1 | M³ | 268.22 | 962400.18
3.5 | Bote de material con camión D=5 km (incluye carguío y esparcimiento en botadero) | 2010.93 | M³ | 239.53 | 481678.06
4 | SUMINISTRO DE TUBERÍA
4.1 | De Ø3" PVC (SDR-26) C/J.G + 2% pérdida por campana | 6015.76 | M | 276.8 | 1665162.37
5 | COLOCACIÓN DE TUBERÍA
5.1 | De Ø3" PVC (SDR-26) C/J.G | 5897.8 | M | 25.76 | 151927.33
6 | ACOMETIDAS
6.1 | Rurales en tub. de Polietileno Ø1/2" en: L.D. Ø3" | 198 | Ud | 2806.95 | 555776.1
7 | PRUEBAS HIDROSTÁTICAS
7.1 | De Ø3" PVC (SDR-26) C/J.G con acometidas | 5897.8 | M | 180 | 1061604
8 | SUMINISTRO Y COLOCACION DE PIEZAS ESPECIALES:
8.1 | Codo Ø3" X 90 PVC SCH-40 | 4 | Ud | 920.68 | 3682.72
8.2 | Codo Ø3" X 45 PVC SCH-40 | 28 | Ud | 920.68 | 25779.04
8.3 | Cruz Ø3" X 3"PVC SCH-40 | 1 | Ud | 1616 | 1616
8.4 | Tee Ø3" X 3" PVC SCH-40 | 12 | Ud | 506 | 6072
8.5 | Cemento PVC | 2.08 | KG | 3524.5 | 7330.96
8.6 | Junta tapón Ø3" acero SCH-80 | 13 | Ud | 507.5 | 6597.5
8.7 | Anclaje de H.S. para piezas, según detalle | 15.8 | M³ | 21252.29 | 335786.18
9 | CRUCES
9.1 | DE ALCANTARILLA EN TUBERÍA DE ACERO DE Ø3" SCH-80 L=24M (4 UD)
9.1.1 | Suministro de tubería Ø3" acero SCH-80 | 24 | M | 2270.63 | 54495.12
9.1.2 | Suministro codo Ø3" x 45 acero SCH-80 | 16 | Ud | 1900 | 30400
9.1.3 | Juntas mecánica tipo Dresser Ø3" | 8 | Ud | 1300 | 10400
9.1.4 | Anclajes H.S. | 2.4 | M³ | 21252.29 | 51005.5
9.1.5 | Excavación material no clasificado a mano | 17 | M³ | 393.21 | 6684.57
9.1.6 | Relleno compactado | 16.15 | M³ | 77.18 | 1246.46
9.1.7 | Bote de material con camión a una distacia promedio de 12 km (incluye carguío y esparcimiento en botadero) | 1.02 | M³ | 244.5 | 249.39
9.1.8 | Mano de obra plomero | 1 | Ud | 18540 | 18540
11.3 | DE PUENTE Ø3" EN TUBERÍA DE ACERO SCH-80 L=33 M (4 UD)
11.3.1 | Suministro de tubería Ø3" acero shc-80 | 33 | M | 2270.63 | 74930.79
11.3.2 | Suministro codo Ø3" x 45 acero shc-80 | 16 | Ud | 1900 | 30400
11.3.3 | Juntas mecánica tipo dresser Ø3" | 8 | Ud | 1300 | 10400
11.3.4 | Anclaje de H.S. para piezas | 1.6 | M³ | 21252.29 | 34003.66
11.3.5 | Pintura Anti oxido Rust Arrest o similar | 7.98 | M² | 192.47 | 1535.91
11.3.6 | Pintura epóxica industrial | 7.98 | M² | 334.48 | 2669.15
11.3.7 | Abrazadera | 8 | Ud | 759 | 6072
11.3.8 | Mano de obra plomero | 1 | P.A | 20857.5 | 20857.5
10 | SUMINISTRO Y COLOCACIÓN DE VALVULAS:
10.1 | Válvula de Aire Combinada de Ø2" 150 PSI, completa | 2 | Ud | 45000 | 90000
10.2 | Válvula de Desagüe de Ø3" H.F. 150 PSI platillada completa | 5 | Ud | 35985 | 179925
10.3 | Registros para válvulas | 2 | Ud | 12328.58 | 24657.16
10.4 | Caja telescópica p/válvulas | 5 | Ud | 7260 | 36300
11 | SEÑALIZACION Y MANEJO DEL TRANSITO
11.1 | Señalización, control y manejo del tránsito (incluye: letreros con base, conos refractarios, cinta de peligro, malla de seguridad naranja, tanques de 55 gl pintados amarillo tráfico con cinta lumínica, pasarelas de madera y hombres con banderolas, chalecos y cascos de seguridad) | 5897.8 | M | 128.05 | 755213.29
12 | LIMPIEZA CONTINUA Y FINAL (obreros, camión y herramientas menores) con tramos de alta pendiente | 5897.8 | M | 94.83 | 559288.37
| SUB TOTAL FASE L |  |  |  | 10517730.16
M | RED DE DISTRIBUCIÓN - EL LIMÓN (DESDE EST. 0+00 NUDO 37 HASTA EST. 0+980 NUDO 48)
1 | REPLANTEO | 1472.99 | M | 153.39 | 225941.94
2 | CARPETA ASFÁLTICA
2.1 | Corte de asfalto e=2" | 2945.98 | M | 75 | 220948.5
2.2 | Extracción de asfalto | 957.44 | M² | 61.53 | 58911.28
2.3 | Bote material asfáltico c/camión a una distancia promedio de 12 km (Incluye carguío y esparcimiento en lugar de botadero) | 59.84 | M³ | 244.5 | 14630.88
3 | MOVIMIENTO DE TIERRA
3.1 | Excavación material no clasificado c/equipo | 1045.82 | M³ | 174.32 | 182307.34
3.2 | Nivelación de zanja | 957.44 | M² | 77.18 | 73895.22
3.3 | Asiento de arena | 95.74 | M³ | 1028.76 | 98493.48
3.4 | Suministro de material de mina para relleno (sujeto aprobación de supervisión) | 322.61 | M³ | 718.55 | 231811.42
3.5 | Relleno compactación c/compactador mecánico en capas de 0.20m de material de mina y de excavación | 896.14 | M³ | 268.22 | 240362.67
3.6 | Bote de material con camión D=12 km (incluye carguío y esparcimiento en botadero) | 502.23 | M³ | 244.5 | 122795.24
4 | SUMINISTRO DE TUBERÍA
4.1 | De 3" PVC (SDR-26) C/J.G + 2% pérdida por campana | 1502.45 | M | 276.8 | 415878.16
5 | COLOCACIÓN DE TUBERÍA
5.1 | De 3" PVC (SDR-26) C/J.G | 1472.99 | M | 25.76 | 37944.22
6 | ACOMETIDAS
6.1 | Urbanas en tub. de polietileno Ø1/2" en: L.D. Ø3" | 79 | Ud | 2806.95 | 221749.05
6.2 | Rurales en tub. de polietileno Ø1/2" en: L.D. Ø3" | 31 | Ud | 2806.95 | 87015.45
7 | PRUEBAS HIDROSTÁTICAS
7.1 | De Ø3" PVC (SDR-26) C/J.G con acometidas | 1472.99 | M | 180 | 265138.2
8 | SUMINISTRO Y COLOCACIÓN DE PIEZAS ESPECIALES:
8.1 | Codo 3" X 45 PVC SCH-40 | 7 | Ud | 920.68 | 6444.76
8.2 | Tee 3" X 3"PVC SCH-40 | 4 | Ud | 506 | 2024
8.3 | Cemento PVC | 0.44 | KG | 3524.5 | 1550.78
8.4 | Junta tapón Ø3" acero SCH-80 | 5 | Ud | 507.5 | 2537.5
8.5 | Anclaje de H.S. para piezas, según detalle | 1.6 | M³ | 21252.29 | 34003.66
10 | SUMINISTRO Y COLOCACIÓN DE:
10.1 | Válvula de Compuerta de Ø3" H.F. 150 PSI platillada completa | 2 | Ud | 25650 | 51300
10.2 | Caja telescópica p/válvulas | 2 | Ud | 7260 | 14520
11 | SEÑALIZACION Y MANEJO DEL TRANSITO
11.1 | Señalización, control y manejo del tránsito (incluye: letreros con base, conos refractarios, cinta de peligro, malla de seguridad naranja, tanques de 55 gl pintados amarillo tráfico con cinta lumínica, pasarelas de madera y hombres con banderolas, chalecos y cascos de seguridad) | 1472.99 | M | 128.05 | 188616.37
12 | DEMOLICIÓN Y REPOSICIÓN DE CONTENES Y ACERAS
12.1 | DEMOLICIÓN DE:
12.1.1 | Acera de 0.80m | 6.32 | M³ | 505.44 | 3194.38
12.1.2 | Contén | 79 | M | 190.16 | 15022.64
12.1.3 | Bote material prodcto de demolición c/camión a una distancia promedio de 12 km (Incluye carguío y esparcimiento en lugar de botadero) | 14.22 | M³ | 244.5 | 3476.79
12.2 | REPOSICIÓN DE:
12.2.1 | Acera de 0.80m | 63.2 | M² | 1186.81 | 75006.39
12.2.2 | Contén | 79 | M | 2288.38 | 180782.02
13 | REPOSICIÓN CARPETA ASFÁLTICA
13.1 | Excavación material compacto c/equipo e=0.20 M | 191.49 | M³ | 174.32 | 33380.54
13.2 | Bote material asfáltico c/camión a una distancia promedio de 12 km (Incluye carguío y esparcimiento en lugar de botadero) | 239.36 | M³ | 244.5 | 58523.52
13.3 | Suministro de material base e=0.20m dist. 5km a 10 km (sujeto aprobación del Supervisor) | 229.79 | M³ | 718.55 | 165115.6
13.4 | Colocación y compactado material de base en capas de 0.20 con compactador mecánico | 218.3 | M³ | 1080.11 | 235788.01
13.5 | Riego de imprimación con gravilla a razon de o.30 gls/m² | 957.44 | M² | 120 | 114892.8
13.6 | Suministro y colocación de asfalto e=2" (incluye riego de adherencia) | 957.44 | M² | 944.11 | 903928.68
13.7 | Transporte de asfalto, Distancia = 50 km apróx. | 3554.0173 | M³Exkm | 23.08 | 82026.72
14 | LIMPIEZA CONTINUA Y FINAL (OBREROS, CAMION Y HERRAMIENTAS MENORES) CON TRAMOS DE ALTA PENDIENTE) | 1472.99 | M | 94.83 | 139683.64
| SUB TOTAL FASE M |  |  |  | 4809641.85
N | LÍNEA MATRIZ Y RED DE DISTRIBUCIÓN - MATA CIMARRONA (DESDE EST. 0+00 NUDO 37 HASTA EST. 0+340)
1 | REPLANTEO | 339.87 | M | 153.39 | 52132.66
2 | CARPETA ASFÁLTICA
2.1 | Corte de asfalto e=2" | 679.74 | M | 75 | 50980.5
2.2 | Extracción de asfalto | 424.84 | M² | 61.53 | 26140.41
2.3 | Bote material asfáltico c/camión a una distancia promedio de 12 km (Incluye carguío y esparcimiento en lugar de botadero) | 26.55 | M³ | 244.5 | 6491.48
3 | MOVIMIENTO DE TIERRA
3.1 | Excavación material compactado con equipo c/equipo | 560.79 | M³ | 174.32 | 97756.91
3.2 | Nivelación de zanja | 424.84 | M² | 77.18 | 32789.15
3.3 | Asiento de arena | 42.48 | M³ | 1028.76 | 43701.72
3.4 | Suministro de material de mina para relleno (sujeto aprobación de supervisión) | 168.24 | M³ | 718.55 | 120888.85
3.5 | Relleno compactación c/compactador mecánico en capas de 0.20m de material de mina y de excavación | 467.34 | M³ | 268.22 | 125349.93
3.6 | Bote de material con camión D=5 km (incluye carguío y esparcimiento en botadero) | 280.38 | M³ | 239.53 | 67159.42
4 | SUMINISTRO DE TUBERÍA
4.1 | De Ø12" PVC (SDR-26) C/J.G + 4% pérdida por campana | 353.46 | M | 4238.5 | 1498140.21
4.2 | De Ø3" PVC (SDR-26) C/J.G + 2% pérdida por campana | 346.67 | M | 276.8 | 95958.26
5 | COLOCACIÓN DE TUBERÍA
5.1 | De Ø12" PVC (SDR-26) C/J.G | 339.87 | M | 75.75 | 25745.15
5.2 | De Ø3" PVC (SDR-26) C/J.G | 339.87 | M | 25.76 | 8755.05
6 | ACOMETIDAS
6.1 | Urbanas en tub. de polietileno Ø1/2" en: L.D. Ø3" | 32 | Ud | 2806.95 | 89822.4
7 | PRUEBAS HIDROSTÁTICAS
7.1 | De Ø12" PVC (SDR-26) C/J.G | 339.87 | M | 180 | 61176.6
7.2 | De Ø3" PVC (SDR-26) C/J.G con acometidas | 339.87 | M | 180 | 61176.6
8 | SUMINISTRO Y COLOCACIÓN DE PIEZAS ESPECIALES CON PROTECCION ANTICORROSIVO
8.1 | Codo Ø12" X 15 acero SCH-30 | 3 | Ud | 12625 | 37875
8.2 | Codo Ø3" X 45 PVC SCH-40 | 3 | Ud | 920.68 | 2762.04
8.3 | Junta tapón Ø3" acero SCH-80 | 1 | Ud | 507.5 | 507.5
8.4 | Tee Ø12" X 12" | 1 | Ud | 11305 | 11305
8.5 | Reducción Ø12" X 4" | 1 | Ud | 7415 | 7415
8.6 | Reducción Ø4" X 3" PVC SCH-40 | 1 | Ud | 693.5 | 693.5
8.7 | Cemento PVC | 0.16 | KG | 3524.5 | 563.92
8.8 | Anclaje de H.S. para piezas, según detalle | 1.15 | M³ | 21252.29 | 24440.13
9 | SUMINISTRO Y COLOCACIÓN DE:
9.1 | Junta mecánica tipo dresser Ø12" | 8 | Ud | 4774 | 38192
10 | SUMINISTRO Y COLOCACIÓN DE:
10.1 | Válvula de Aire Combinada de Ø2" 150 PSI, completa | 1 | Ud | 45000 | 45000
10.2 | Válvula de Desagüe de Ø4" 150 PSI, completa | 1 | Ud | 46850 | 46850
10.3 | Registro para válvula de Aire Combinada | 1 | Ud | 5533.94 | 5533.94
10.4 | Caja telescópica p/válvulas | 1 | Ud | 7260 | 7260
11 | SEÑALIZACION Y MANEJO DEL TRÁNSITO
11.1 | Señalización, control y manejo del tránsito (incluye: letreros con base, conos refractarios, cinta de peligro, malla de seguridad naranja, tanques de 55 gl pintados amarillo tráfico con cinta lumínica, pasarelas de madera y hombres con banderolas, chalecos y cascos de seguridad) | 339.87 | M | 128.05 | 43520.35
12 | DEMOLICION Y REPOSICION DE CONTENES Y ACERAS
12.1 | DEMOLICIÓN DE:
12.1.1 | Acera de 0.80m | 2.56 | M³ | 505.44 | 1293.93
12.1.2 | Contén | 32 | M | 190.16 | 6085.12
12.1.3 | Bote de material con camión D=12 km (incluye carguío y esparcimiento en botadero) | 5.76 | M³ | 244.5 | 1408.32
12.2 | REPOSICIÓN DE:
12.2.1 | Acera de 0.80m | 25.6 | M² | 1186.81 | 30382.34
12.2.2 | Contén | 32 | M | 2288.38 | 73228.16
13 | REPOSICIÓN CARPETA ASFÁLTICA
13.1 | Excavación material compacto c/equipo e=20 | 84.97 | M³ | 174.32 | 14811.97
13.2 | Bote material asfáltico c/camión a una distancia promedio de 12 km (Incluye esparcimiento en lugar de botadero) | 106.21 | M³ | 244.5 | 25968.35
13.3 | Suministro de material base e=0.20m dist. 5km a 10 km (Sujeto aprobación del Supervisor) | 101.96 | M³ | 718.55 | 73263.36
13.4 | Colocación y compactado material de base en capas de 0.20 con compactador mecánico | 96.86 | M³ | 1080.11 | 104619.45
13.5 | Riego de imprimación con gravilla a razon de o.30 gls/m² | 424.84 | M² | 120 | 50980.8
13.6 | Suministro y colocación de asfalto e=2" (incluye riego de adherencia) | 424.84 | M² | 944.11 | 401095.69
13.7 | Transporte de asfalto, Distancia = 50 km apróx. | 1577.0061 | M³Exkm | 23.08 | 36397.3
14 | LIMPIEZA CONTINUA Y FINAL (incluye: obreros, camión y herramoientas menores. En tramos de alta pendoiente) | 339.87 | M | 94.83 | 32229.87
| SUB TOTAL FASE N |  |  |  | 3535715.68
O | LÍNEA MATRIZ Y RED DE DISTRIBUCIÓN - MATA CIMARRONA (DESDE EST. 0+340 NUDO 37 HASTA EST. 0+740)
1 | REPLANTEO | 400.47 | M | 153.39 | 61428.09
2 | CARPETA ASFÁLTICA
2.1 | Corte de asfalto e=2" | 800.94 | M | 75 | 60070.5
2.2 | Extracción de asfalto | 500.59 | M² | 61.53 | 30801.3
2.3 | Bote material asfáltico c/camión a una distancia promedio de 12 km (Incluye carguío y esparcimiento en lugar de botadero) | 31.29 | M³ | 244.5 | 7650.41
3 | MOVIMIENTO DE TIERRA
3.1 | Excavación material no clasificado c/equipo | 660.78 | M³ | 174.32 | 115187.17
3.2 | Nivelación de zanja | 500.59 | M² | 77.18 | 38635.54
3.3 | Asiento de arena | 50.06 | M³ | 1028.76 | 51499.73
3.4 | Suministro de material de mina para relleno (sujeto aprobación de supervisión) | 198.24 | M³ | 718.55 | 142445.35
3.5 | Relleno compactación c/compactador mecánico en capas de 0.20m de material de mina y de excavación | 550.66 | M³ | 268.22 | 147698.03
3.6 | Bote de material con camión D=12 km (incluye carguío y esparcimiento en botadero) | 330.38 | M³ | 244.5 | 80777.91
4 | SUMINISTRO DE TUBERÍA
4.1 | De Ø12" PVC (SDR-26) C/J.G + 4% pérdida por campana | 416.49 | M | 4238.5 | 1765292.87
4.2 | De Ø3" PVC (SDR-26) C/J.G + 2% pérdida por campana | 408.48 | M | 276.8 | 113067.26
5 | COLOCACIÓN DE TUBERÍA
5.1 | De Ø12" PVC (SDR-26) C/J.G | 400.47 | M | 75.75 | 30335.6
5.2 | De Ø3" PVC (SDR-26) C/J.G | 400.47 | M | 25.76 | 10316.11
6 | ACOMETIDAS
6.1 | Urbanas en tub. de polietileno Ø1/2" en: L.D. Ø3" | 33 | Ud | 2806.95 | 92629.35
7 | PRUEBAS HIDROSTÁTICAS
7.1 | De Ø12" PVC (SDR-26) C/J.G | 400.47 | M | 180 | 72084.6
7.2 | De Ø3" PVC (SDR-26) C/J.G con acometidas | 400.47 | M | 180 | 72084.6
8 | SUMINISTRO Y COLOCACIÓN DE PIEZAS ESPECIALES CON PROTECCIÓN ANTICORROSIVO
8.1 | Codo Ø12" X 20 acero SCH-30 | 3 | Ud | 12625 | 37875
8.2 | Codo Ø12" X 15 acero SCH-30 | 1 | Ud | 12625 | 12625
8.3 | Codo Ø3" X 45 PVC SCH-40 | 4 | Ud | 920.68 | 3682.72
8.7 | Cemento PVC | 0.16 | KG | 3524.5 | 563.92
8.5 | Anclaje de H.S. para piezas, según detalle | 1 | M³ | 21252.29 | 21252.29
9 | SUMINISTRO Y COLOCACIÓN DE:
9.1 | Junta mecánica tipo dresser Ø12" | 8 | Ud | 4774 | 38192
10 | SUMINISTRO Y COLOCACIÓN DE:
10.1 | Válvula de Desagüe de Ø4" 150 PSI, completa | 1 | Ud | 46850 | 46850
10.2 | Caja telescópica p/válvulas | 1 | Ud | 7260 | 7260
11 | SEÑALIZACION Y MANEJO DEL TRÁNSITO
11.1 | Señalización, control y manejo del tránsito (incluye: letreros con base, conos refractarios, cinta de peligro, malla de seguridad naranja, tanques de 55 gl pintados amarillo tráfico con cinta lumínica, pasarelas de madera y hombres con banderolas, chalecos y cascos de seguridad) | 400.47 | M | 128.05 | 51280.18
12 | DEMOLICIÓN Y REPOSICIÓN DE CONTENES Y ACERAS
12.1 | DEMOLICIÓN DE:
12.1.1 | Acera de 0.80m | 2.64 | M² | 505.44 | 1334.36
12.1.2 | Contén | 33 | M | 190.16 | 6275.28
12.1.3 | Bote de material con camión D=12 km (incluye carguío y esparcimiento en botadero) | 5.94 | M³ | 244.5 | 1452.33
12.2 | REPOSICIÓN DE:
12.2.1 | Acera de 0.80m | 26.4 | M² | 1186.81 | 31331.78
12.2.2 | Contén | 33 | M | 2288.38 | 75516.54
13 | REPOSICIÓN CARPETA ASFÁLTICA
13.1 | Excavación material compacto c/equipo e=0.20 m | 100.12 | M³ | 174.32 | 17452.92
13.2 | Bote material asfáltico c/camión a una distancia promedio de 12 km (Incluye carguío y esparcimiento en lugar de botadero) | 125.15 | M³ | 244.5 | 30599.18
13.3 | Suministro de material base e=0.20m dist. 5km a 10 km (sujeto aprobación del Supervisor) | 120.14 | M³ | 718.55 | 86326.6
13.4 | Colocación y compactado material de base en capas de 0.20 con compactador mecánico | 114.13 | M³ | 1080.11 | 123272.95
13.5 | Riego de imprimación con gravilla a razon de o.30 gls/m² | 500.59 | M² | 120 | 60070.8
13.6 | Suministro y colocación de asfalto e=2" (incluye riego de adherencia) | 500.59 | M² | 944.11 | 472612.02
13.7 | Transporte de asfalto, Distancia = 50 km apróx. | 1858.1901 | M³Exkm | 23.08 | 42887.03
14 | LIMPIEZA CONTINUA Y FINAL (obreros, camión y herramientas menores) con tramos de alta pendiente | 400.47 | M | 94.83 | 37976.57
| SUB TOTAL FASE O |  |  |  | 4098693.89
P | LÍNEA MATRIZ Y RED DE DISTRIBUCIÓN - SABANA AL MEDIO (DESDE 0+740, HASTA EST. 1+160)
1 | REPLANTEO | 1776.45 | M | 153.39 | 272489.67
2 | CARPETA ASFÁLTICA (455.55 M)
2.1 | Corte de asfalto e=2" | 1822.2 | M | 75 | 136665
2.2 | Extracción de asfalto | 660.55 | M² | 61.53 | 40643.64
2.3 | Bote material asfáltico c/camión a una distancia promedio de 12 km (Incluye carguío y esparcimiento en lugar de botadero) | 41.28 | M³ | 244.5 | 10092.96
3 | MOVIMIENTO DE TIERRA
3.1 | Excavación material no clasificado c/equipo | 1391.88 | M³ | 174.32 | 242632.52
3.6 | Nivelación de zanja | 1229.26 | M² | 77.18 | 94874.29
3.2 | Asiento de arena | 122.92 | M³ | 1028.76 | 126455.18
3.3 | Suministro de material de mina para relleno (sujeto aprobación de supervisión) | 426.8 | M³ | 718.55 | 306677.14
3.4 | Relleno compactación c/compactador mecánico en capas de 0.20 m de material de mina y de excavación | 1185.56 | M³ | 268.22 | 317990.9
3.5 | Bote de material con camión D=5 km (incluye carguío y esparcimiento en botadero) | 674.38 | M³ | 244.5 | 164885.91
4 | SUMINISTRO DE TUBERÍA
4.1 | De Ø12" PVC (SDR-26) C/J.G + 4% pérdida por campana | 26.9 | M | 4238.5 | 114015.65
4.1 | De Ø8" PVC (SDR-26) C/J.G + 3% pérdida por campana | 405.43 | M | 3598.4 | 1458899.31
4.2 | De Ø3" PVC (SDR-26) C/J.G + 2% pérdida por campana | 1410.49 | M | 276.8 | 390423.63
5 | COLOCACIÓN DE TUBERÍA
5.1 | De Ø12" PVC (SDR-26) C/J.G | 25.87 | M | 75.75 | 1959.65
5.2 | De Ø8" PVC (SDR-26) C/J.G | 393.62 | M | 161.6 | 63608.99
5.3 | De Ø3" PVC (SDR-26) C/J.G | 1382.83 | M | 25.76 | 35621.7
6 | ACOMETIDAS
6.1 | Urbanas en tub. de polietileno Ø1/2" en Ø3" | 56 | Ud | 2806.95 | 157189.2
6.2 | Rurales en tub. de polietileno Ø1/2" en Ø3" | 71 | Ud | 2806.95 | 199293.45
7 | PRUEBAS HIDROSTÁTICAS
7.1 | De Ø12" PVC (SDR-26) C/J.G | 25.87 | M | 180 | 4656.6
7.2 | De Ø8" PVC (SDR-26) C/J.G | 393.62 | M | 180 | 70851.6
7.3 | De Ø3" PVC (SDR-26) C/J.G con acometidas | 1382.83 | M | 180 | 248909.4
8 | SUMINISTRO Y COLOCACIÓN DE PIEZAS ESPECIALES:
8.1 | Codo Ø8" X 25 acero SCH-80 | 1 | Ud | 7120.5 | 7120.5
8.2 | Codo Ø8" X 20 acero SCH-80 | 1 | Ud | 7120.5 | 7120.5
8.3 | Codo Ø8" X 15 acero SCH-80 | 1 | Ud | 7120.5 | 7120.5
8.4 | Codo Ø3" X 45 PVC SCH-40 | 10 | Ud | 920.68 | 9206.8
8.5 | Cruz Ø3" X 3" PVC SCH-40 | 1 | Ud | 1616 | 1616
8.6 | Tee Ø12" X 3" acero SCH-80 | 1 | Ud | 11305 | 11305
8.7 | Tee Ø8" X 3" acero SCH-80 | 3 | Ud | 7880 | 23640
8.8 | Tee Ø3" X 3" PVC SCH-40 | 2 | Ud | 506 | 1012
8.9 | Cemento PVC | 0.6 | KG | 3524.5 | 2114.7
8.1 | Reducción Ø12" X 8" acero SCH-80 | 1 | Ud | 7415 | 7415
8.11 | Junta tapón Ø3" acero SCH-80 | 5 | Ud | 507.5 | 2537.5
8.12 | Anclaje de H.S. para piezas, según detalle | 3 | M³ | 21252.29 | 63756.87
10 | SUMINISTRO Y COLOCACIÓN DE:
10.1 | Junta mecánica tipo Dresser Ø12" | 1 | Ud | 4774 | 4774
10.2 | Junta mecánica tipo Dresser Ø8" | 13 | Ud | 3684.39 | 47897.07
10.3 | Junta mecánica tipo Dresser Ø3" | 4 | Ud | 2124 | 8496
11 | CRUCES
11.1 | DE ALCANTARILLA EN TUBERÍA DE ACERO DE Ø8" SCH-40 L=6M (1 UD)
11.1.1 | Suministro de tubería Ø8" acero SCH-40 | 6 | M | 6487.5 | 38925
11.1.2 | Suministro codo Ø8" x 45 acero SCH-40 | 4 | Ud | 6500 | 26000
11.1.3 | Juntas mecánica tipo Dresser Ø8" | 2 | Ud | 2860.39 | 5720.78
11.1.4 | Anclajes H.S. | 0.4 | M³ | 21252.29 | 8500.92
11.1.5 | Excavación material no clasificado a mano | 5.86 | M³ | 393.21 | 2304.21
11.1.6 | Relleno compactado | 5.57 | M³ | 77.18 | 429.89
11.1.7 | Bote de material con camión a una distacia promedio de 12 km (incluye carguío y esparcimiento en botadero) | 0.35 | M³ | 244.5 | 85.58
11.1.8 | Mano de obra plomero | 1 | Ud | 8652 | 8652
11.2 | DE ALCANTARILLA EN TUBERÍA DE ACERO DE Ø3" SCH-80 L=6M (1 UD)
11.2.1 | Suministro de tubería Ø3" acero SCH-80 | 6 | M | 2270.63 | 13623.78
11.2.2 | Suministro codo Ø3" x 45 acero SCH-80 | 4 | Ud | 1900 | 7600
11.2.3 | Juntas mecánica tipo Dresser Ø3" | 2 | Ud | 1300 | 2600
11.2.4 | Anclajes H.S. | 0.4 | M³ | 21252.29 | 8500.92
11.2.5 | Excavación material no clasificado a mano | 4.25 | M³ | 393.21 | 1671.14
11.2.6 | Relleno compactado | 4.04 | M³ | 77.18 | 311.81
11.2.7 | Bote de material con camión a una distacia promedio de 12 km (incluye carguío y esparcimiento en botadero) | 0.25 | M³ | 244.5 | 61.13
11.2.8 | Mano de obra plomero | 1 | Ud | 4635 | 4635
12 | SUMINISTRO Y COLOCACION DE:
12.1 | Válvula de Aire combinada de Ø2" 150 PSI, completa | 1 | Ud | 45000 | 45000
12.2 | Válvula de Desagüe de Ø4" 150 PSI, completa | 1 | Ud | 46850 | 46850
12.3 | Válvula de Compuerta de Ø3" H.F. 150 PSI platillada completa | 4 | Ud | 25650 | 102600
12.4 | Registro para Válvula de Aire Combinada | 1 | Ud | 12328.58 | 12328.58
12.5 | Caja telescópica p/válvulas (según detalle) | 1 | Ud | 7260 | 7260
13 | SEÑALIZACIÓN Y MANEJO DEL TRÁNSITO
13.1 | Control y manejo de transito ( incluye uso de letreros, uso de conos refractarios y hombres con banderolas) | 1776.45 | M | 128.05 | 227474.42
13.2 | Señalización, control y manejo del tránsito (incluye: letreros con base, conos refractarios, cinta de peligro, malla de seguridad naranja, tanques de 55 gl pintados amarillo tráfico con cinta lumínica, pasarelas de madera y hombres con banderolas, chalecos y cascos de seguridad) | 1776.45 | M | 128.05 | 227474.42
14 | DEMOLICIÓN Y REPOSICIÓN DE CONTENES Y ACERAS
14.1 | DEMOLICIÓN DE:
14.1.1 | Acera de 0.80m | 4.48 | M² | 505.44 | 2264.37
14.1.2 | Contén | 56 | M | 190.16 | 10648.96
14.1.3 | Bote de material producto de demolido c/camión a una distancia promedio de 12 km (incluye carguío y esparcimiento en botadero) | 10.08 | M³ | 244.5 | 2464.56
14.2 | REPOSICIÓN DE:
14.2.1 | Acera de 0.80m | 44.8 | M² | 1186.81 | 53169.09
14.2.2 | Contén | 56 | M | 2288.38 | 128149.28
15 | REPOSICIÓN CARPETA ASFÁLTICA (455.55 M)
15.1 | Excavación material compacto c/equipo e=20 | 132.11 | M³ | 174.32 | 23029.42
15.2 | Bote material asfáltico c/camión a una distancia promedio de 12 km (Incluye carguío y esparcimiento en lugar de botadero) | 165.14 | M³ | 244.5 | 40376.73
15.3 | Suministro de material base e=0.20m dist. 5km a 10 km (sujeto aprobación del Supervisor) | 158.53 | M³ | 718.55 | 113911.73
15.4 | Colocación y compactado material de base en capas de 0.20 con compactador mecánico | 150.6 | M³ | 1080.11 | 162664.57
15.5 | Riego de imprimación con gravilla a razon de o.30 gls/m² | 660.55 | M² | 120 | 79266
15.6 | Suministro y colocación de asfalto e=2" (incluye riego de adherencia) | 660.55 | M² | 944.11 | 623631.86
15.7 | Transporte de asfalto, distancia = 50 km apróx. | 2451.9616 | M³Exkm | 23.08 | 56591.27
16 | LIMPIEZA CONTINUA Y FINAL (obreros, camión y herramientas menores) con tramos de alta pendiente | 1776.45 | M | 94.83 | 168460.75
| SUB TOTAL FASE P |  |  |  | 6927207
Q | LÍNEA MATRIZ Y RED DE DISTRIBUCIÓN - MIRADOR (DESDE EST. 0+890 HASTA EST. 2+180)
1 | REPLANTEO | 5374.75 | M | 153.39 | 824432.9
2 | CARPETA ASFÁLTICA (1,290.97M)
2.1 | Corte de asfalto e=2" | 2581.94 | M | 75 | 193645.5
2.2 | Extracción de asfalto | 890.76 | M² | 61.53 | 54808.46
2.3 | Bote material asfáltico c/camión a una distancia promedio de 12 km (Incluye carguío y esparcimiento en lugar de botadero) | 55.67 | M³ | 244.5 | 13611.32
3 | MOVIMIENTO DE TIERRA
3.1 | Excavación material no clasificado c/equipo | 3908.21 | M³ | 174.32 | 681279.17
3.6 | Nivelación de zanja | 3559 | M² | 77.18 | 274683.62
3.2 | Asiento de arena | 355.9 | M³ | 1028.76 | 366135.68
3.3 | Suministro de material de mina para relleno (sujeto aprobación de supervisión) | 1204.83 | M³ | 718.55 | 865730.6
3.4 | Relleno compactación c/compactador mecánico en capas de 0.20m de material de mina y de excavación | 3346.74 | M³ | 268.22 | 897662.6
3.5 | Bote de material con camión D=12 km (incluye carguío y esparcimiento en botadero) | 1878.59 | M³ | 244.5 | 459315.26
4 | SUMINISTRO DE TUBERÍA
4.1 | De Ø6" PVC (SDR-26) C/J.G + 3% pérdida por campana | 18.57 | M | 1044.06 | 19388.19
4.2 | De Ø4" PVC (SDR-26) C/J.G + 2% pérdida por campana | 1297.78 | M | 593.95 | 770816.43
4.3 | De Ø3" PVC (SDR-26) C/J.G + 2% pérdida por campana | 4166.08 | M | 276.8 | 1153170.94
5 | COLOCACIÓN DE TUBERÍA
5.1 | De Ø6" PVC (SDR-26) C/J.G | 18.03 | M | 161.6 | 2913.65
5.2 | De Ø4" PVC (SDR-26) C/J.G | 1272.33 | M | 25.76 | 32775.22
5.3 | De Ø3" PVC (SDR-26) C/J.G | 4084.39 | M | 25.76 | 105213.89
6 | ACOMETIDAS
6.1 | Urbanas en tub. de polietileno Ø1/2" en: L.D. Ø3" | 46 | Ud | 2806.95 | 129119.7
6.2 | Rurales en tub. de polietileno Ø1/2" en: L.D. Ø3" | 158 | Ud | 2806.95 | 443498.1
7 | PRUEBAS HIDROSTÁTICAS
7.1 | De Ø6" PVC (SDR-26) C/J.G con acometidas | 18.03 | M | 180 | 3245.4
7.2 | De Ø4" PVC (SDR-26) C/J.G con acometidas | 1272.33 | M | 180 | 229019.4
7.3 | De Ø3" PVC (SDR-26) C/J.G con acometidas | 4084.39 | M | 180 | 735190.2
8 | SUMINISTRO Y COLOCACIÓN DE PIEZAS ESPECIALES
8.1 | Codo Ø4" X 45 PVC SCH-40 | 2 | Ud | 893.85 | 1787.7
8.2 | Codo Ø3" X 90 PVC SCH-40 | 1 | Ud | 920.68 | 920.68
8.3 | Codo Ø3" X 45 PVC SCH-40 | 14 | Ud | 920.68 | 12889.52
8.4 | Cruz Ø3" X 3" PVC SCH-40 | 1 | Ud | 1616 | 1616
8.5 | Tee Ø6" X 4" acero SCH-80 | 1 | Ud | 6167 | 6167
8.6 | Tee Ø4" X 4" PVC SCH-40 | 1 | Ud | 806 | 806
8.7 | Tee Ø3" X 3" PVC SCH-40 | 17 | Ud | 506 | 8602
8.7 | Cemento PVC | 1.8 | KG | 3524.5 | 6344.1
8.8 | Reducción Ø6" X 3" acero SCH-80 | 1 | Ud | 3765 | 3765
8.9 | Junta tapón Ø3" acero SCH-80 | 17 | Ud | 507.5 | 8627.5
8.1 | Anclaje de H.S. para piezas, según detalle | 5.5 | M³ | 21252.29 | 116887.6
9 | SUMINISTRO Y COLOCACIÓN DE:
9.1 | Junta mecánica tipo Dresser Ø6" | 1 | Ud | 3069 | 3069
9.2 | Junta mecánica tipo Dresser Ø4" | 1 | Ud | 2224 | 2224
9.3 | Junta mecánica tipo Dresser Ø3" | 1 | Ud | 2124 | 2124
10 | CRUCES
10.1 | DE ALCANTARILLA EN TUBERÍA DE ACERO DE Ø4" SCH-80 L=6M (1 UD)
10.1.1 | Suministro de tubería Ø4" acero SCH-80 | 6 | M | 3027.5 | 18165
10.1.2 | Suministro codo Ø4" x 45 acero SCH-80 | 4 | Ud | 2533.33 | 10133.32
10.1.3 | Juntas mecánica tipo Dresser Ø4" | 2 | Ud | 1400 | 2800
10.1.4 | Anclajes H.S. | 0.4 | M³ | 21252.29 | 8500.92
10.1.5 | Excavación material no clasificado a mano | 4.66 | M³ | 393.21 | 1832.36
10.1.6 | Relleno compactado | 4.43 | M³ | 77.18 | 341.91
10.1.7 | Bote de material con camión D=12 km (incluye carguío y esparcimiento en botadero) | 0.28 | M³ | 244.5 | 68.46
10.1.8 | Mano de obra plomero | 1 | Ud | 4635 | 4635
10.2 | DE ALCANTARILLA EN TUBERÍA DE ACERO DE Ø3" SCH-80 L=12M (2 UD)
10.2.1 | Suministro de tubería Ø3" acero SCH-80 | 12 | M | 2270.63 | 27247.56
10.2.2 | Suministro codo Ø3" x 45 acero SCH-80 | 8 | Ud | 1900 | 15200
10.2.3 | Juntas mecánica tipo Dresser Ø3" | 4 | Ud | 1300 | 5200
10.2.4 | Anclajes H.S. | 0.8 | M³ | 21252.29 | 17001.83
10.2.5 | Excavación material no clasificado a mano | 8.5 | M³ | 393.21 | 3342.29
10.2.6 | Relleno compactado | 8.08 | M³ | 77.18 | 623.61
10.2.7 | Bote de material con camión D=12 km (incluye carguío y esparcimiento en botadero) | 0.5 | M³ | 244.5 | 122.25
10.2.8 | Mano de obra plomero | 1 | Ud | 9270 | 9270
10.3 | DE PUENTE Ø4" EN TUBERÍA DE ACERO SCH-80 L=7.5M (1 UD)
10.3.1 | Suministro de tubería Ø4" acero SCH-80 | 7.5 | M | 3027.5 | 22706.25
10.3.2 | Suministro codo Ø4" x 45 acero SCH-80 | 4 | Ud | 2533.33 | 10133.32
10.3.3 | Juntas mecánica tipo Dresser Ø4" | 2 | Ud | 1400 | 2800
10.3.4 | Anclaje de H.S. para piezas | 0.4 | M³ | 21252.29 | 8500.92
10.3.5 | Pintura Anti oxido Rust Arrest o similar | 1.81 | M² | 192.47 | 348.37
10.3.6 | Pintura epóxica industrial | 1.81 | M² | 334.48 | 605.41
10.3.7 | Abrazadera | 3 | Ud | 829 | 2487
10.3.8 | Mano de obra plomero | 1 | P.A | 5150 | 5150
11 | SUMINISTRO Y COLOCACIÓN DE:
11.1 | Válvula de Aire combinada de Ø2" 150 PSI, completa | 1 | Ud | 45000 | 45000
11.2 | Válvula de Desagüe de Ø3" H.F. 150 PSI platillada completa | 1 | Ud | 35985 | 35985
11.3 | Válvula de Compuerta de Ø4" H.F. 150 PSI platillada completa | 1 | Ud | 35650 | 35650
11.4 | Válvula de Compuerta de Ø3" H.F. 150 PSI platillada completa | 4 | Ud | 25650 | 102600
11.5 | Válvula Reguladora de Presión (VRP Ø1 1/2") H.F. presión de entrada (43.98 m=62.83 PSI) presión de salida (10.00 m=14.29 PSI) E0+005.00 | 1 | Ud | 2950 | 2950
11.6 | Caja telescópica p/válvulas | 6 | Ud | 7260 | 43560
11.7 | Registros para válvulas | 2 | Ud | 12328.58 | 24657.16
12 | SEÑALIZACION Y MANEJO DEL TRANSITO
12.1 | Señalización, control y manejo del tránsito (incluye: letreros con base, conos refractarios, cinta de peligro, malla de seguridad naranja, tanques de 55 gl pintados amarillo tráfico con cinta lumínica, pasarelas de madera y hombres con banderolas, chalecos y cascos de seguridad) | 5374.75 | M | 128.05 | 688236.74
13 | DEMOLICIÓN Y REPOSICIÓN DE CONTENES Y ACERAS
13.1 | DEMOLICIÓN DE:
13.1.1 | Acera de 0.80m | 3.68 | M² | 505.44 | 1860.02
13.1.2 | Contén | 46 | M | 190.16 | 8747.36
13.1.3 | Bote de material con camión D=12 km (incluye carguío y esparcimiento en botadero) | 8.28 | M³ | 244.5 | 2024.46
13.2 | REPOSICIÓN DE:
13.2.1 | Acera de 0.80m | 36.8 | M² | 1186.81 | 43674.61
13.2.2 | Contén | 46 | M | 2288.38 | 105265.48
14 | REPOSICIÓN CARPETA ASFÁLTICA (1,290.97M)
14.1 | Excavación material compacto c/equipo e=20 | 178.15 | M³ | 174.32 | 31055.11
14.2 | Bote material asfáltico c/camión a una distancia promedio de 12 km (Incluye carguío y esparcimiento en lugar de botadero) | 222.69 | M³ | 244.5 | 54447.71
14.3 | Suministro de material base e=0.20m dist. 5km a 10 km (sujeto aprobación del Supervisor) | 213.78 | M³ | 718.55 | 153611.62
14.4 | Colocación y compactado material de base en capas de 0.20 con compactador mecánico | 203.09 | M³ | 1080.11 | 219359.54
14.5 | Riego de imprimación con gravilla a razon de o.30 gls/m² | 890.76 | M² | 120 | 106891.2
14.6 | Suministro y colocación de asfalto e=2" (incluye riego de adherencia) | 890.76 | M² | 944.11 | 840975.42
14.7 | Transporte de asfalto, Distancia = 50 km apróx. | 3306.5011 | M³Exkm | 23.08 | 76314.05
15 | LIMPIEZA CONTINUA Y FINAL (OBREROS, CAMION Y HERRAMIENTAS MENORES) CON TRAMOS DE ALTA PENDIENTE | 5374.75 | M | 141.41 | 760043.4
| SUB TOTAL FASE Q |  |  |  | 11991610.99
Z | VARIOS
1 | Puesta en marcha y Operación de la Planta (incluye el personal para la puesta en marcha y la elaboración del Manual de Operación de la Planta) | 1 | PA | 250000 | 250000
2 | Sistema de videovigilancia y monitoreo remoto de operatividad. (Incluye: 2 unidades de Medidor de Caudal Industrial con comunicación remota 3G, Bateria de 10 años, Capacidad de Actulizacion remota, Antena bajo tierra de alta conectividad. Certificacion IP68, 2 unidades de Dispositivo Medidor de Flujo Electro-Magnetico por insercion, Bateria de 10 años, Velocidad de medicion 20 mil x segundo a 5 decimas x segundo, 16 camaras de video vigilancia para exterior con instalacion, sistema de paneles solar para alimentacion del sistema de video vigilancia y monitoreo y la programacion e instalación del resto de los componentes del sistema) | 1 | PA | 195000 | 195000
3 | Valla anunciando obra 16' x 10' impresión Full Color conteniendo logo de INAPA, nombre de proyecto y contratista. estructura en tubos galvanizados 1 1/2"x 1 1/2" y soportes en tubo cuadrada 16" x 10" | 10 | Ud | 42500 | 425000
4 | Campamento (incluye alquiler del solar con o sin casa y caseta de materiales, baños portatiles, compra de un furgon de 20 pies y adecuación del mismo con aire acondicionado para oficina de supervisión) | 10 | Meses | 169446.94 | 1694469.4
5 | Limpieza final y continua en general | 10 | Meses | 59833 | 598330
| SUBTOTAL FASE Z |  |  |  | 3162799.4
| SUB-TOTAL GENERAL |  |  |  | 200184158.7
| SUB-TOTAL GENERAL |  |  |  | 200184158.7
GASTOS INDIRECTOS
| Honorarios Profesionales | 10% |  |  | 20018415.87
| Transporte | 3% |  |  | 6005524.76
| Seguros, Pólizas y Finanzas | 4% |  |  | 8007366.35
| Gastos Administrativos | 3% |  |  | 6005524.76
| Supervisión de Obra | 5% |  |  | 10009207.94
| Diseño y confección de planos | 5% |  |  | 10009207.94
| Ley 6-86 | 1% |  |  | 2001841.59
| ITBIS de Honorarios Profesionales 07-2007 | 18% |  |  | 3603314.86
| CODIA | 0.1% |  |  | 200184.16
| Imprevistos | 5% |  |  | 10009207.94
| Medida de Compensación Ambiental | 1.5% |  |  | 3002762.38
| Estudios y Diseños | 5% |  |  | 10009207.94
| Mantenimiento y Operación de Sistema INAPA | 10% |  |  | 20018415.87
| Completivo transporte de Postes | 1 | Ud | 200000 | 200000
| Tramitación de Planos Eléctricos | 1 | Ud | 300000 | 300000
| Interconexión con EDESUR | 1 | Ud | 300000 | 300000
| TOTAL GASTOS INDIRECTOS |  |  |  | 109700182.36
| TOTAL GENERAL RD$ |  |  |  | 309884341.06
| TOTAL A CONTRATAR RD$ |  |  |  | 309884341.06