## ALCANT. OPCION 1 (hidden)
INSTITUTO NACIONAL DE AGUAS POTABLES Y ALCANTARILLADOS
***INAPA***
DIRECCION DE INGENIERIA
DEPARTAMENTO DE COSTOS Y PRESUPUESTOS
Obra: CONSTRUCCION DEL ALCANTARILLADO SANITARIO SAN JUAN DE LA MAGUANA (OPCION 1) | REUBICACIÓN COLECTORA LAS MATAS DE FARFÁN
Ubicación : PROVINCIA SAN JUAN DE LA MAGUANA |  | ZONA: II
Partida | Descripcion | Cantidad | Ud | P.U. RD$ | MONTO RD$
A | MUNICIPIO LAS MATAS DE FARFÁN
1 | REPLANTEO Y CONTROL TOPOGRAFICO | 470 | M | 44.18 | 20764.6
2 | CORTE Y EXTRACCION DE ASFALTO
2.1 | CORTE DE ASFALTO E=2" (AMBOS LADOS) | 915.42 | ML | 74.85 | 68519.19
2.2 | EXTRACCION DE ASFALTO C/EQUIPO | 470 | M2 | 40.65 | 19105.5
2.3 | BOTE DE MATERIAL C/CAMION | 32.9 | M3 | 165 | 5428.5
0
3 | MOVIMIENTO DE TIERRA: |  |  |  | 0
3.1 | EXCAVACION MATERIAL COMPACTO C/EQUIPO (INC.EXTRACCION DE TUBERIA) | 825 | M3 | 185.42 | 152971.5 | 2484.79
3.2 | REGULARIZACION DE ZANJA | 470 | M2 | 21.67 | 10184.9 | 10184.9
3.3 | ASIENTO DE ARENA | 47 | M3 | 1068.36 | 50212.92 | 106.97
3.4 | SUMINISTRO MATERIAL DE MINA | 900.01 | M3 | 651.18 | 586068.51 | 2740.06
3.5 | COLOCACION Y COMPACTADO DE MATERIAL C/COMPACTADOR MECANICO EN CAPAS DE 0.20M | 720.01 | M3 | 183.68 | 132251.44 | 2192.05
3.6 | BOTE DE MATERIAL CON CAMION (DIST.=5.0KM) | 990 | M3 | 165 | 163350 | 2981.75
0
4 | SUMINISTRO DE TUBERIA: |  |  |  | 0
4.1 | DE Ø24" PVC SRD-32.5 C/JUNTA GOMA + 4% DE PERDIDA | 915.42 | M | 2755.86 | 2522769.36 | 880.21
4.2 | DE Ø8" PVC SRD-32.5 C/JUNTA GOMA + 3% DE PERDIDA | 195.2 | M | 1219.23 | 237993.7 | 189.51
0
5 | COLOCACION TUBERIA: |  |  |  | 0
5.1 | DE Ø12" PVC SRD-32.5 C/J. G. + 4% PERDIDA POR CAMP. | 915.42 | M | 88.72 | 81216.06
5.2 | DE Ø8" PVC SRD-32.5 C/J. G. + 3% PERDIDA POR CAMP. | 195.2 | M | 79.28 | 15475.46
0
6 | REGISTROS |  |  |  | 0
6.1 | DESMOLICION Y BOTE DE REGISTRO EXISTENTE | 6 | UD | 3500 | 21000
6.2 | CONSTRUCCION REGISTRO DE 1.00 A 1.50 MT. | 6 | UD | 38384.66 | 230307.96
0
7 | SENALIZACION, MANEJO DE TRANSITO Y SEGURIDAD EN LA VIA | 470 | M | 50.15 | 23570.5
8 | LIMPIEZA FINAL | 1 | U | 5000 | 5000
| SUB-TOTAL A |  |  |  | 4346190.1
B | PROYECTO PERPETUO SOCORRO (KM 3)
1 | REPLANTEO Y CONTROL TOPOGRAFICO | 375 | M | 44.18 | 16567.5
0
2 | CORTE Y EXTRACCION DE ASFALTO
2.1 | CORTE DE ASFALTO E=2" (AMBOS LADOS) | 750 | ML | 74.85 | 56137.5
2.2 | EXTRACCION DE ASFALTO C/EQUIPO | 375 | M2 | 40.65 | 15243.75
2.3 | BOTE DE MATERIAL C/CAMION | 26.25 | M3 | 165 | 4331.25
3 | MOVIMIENTO DE TIERRA: |  |  |  | 0
3.1 | EXCAVACION MATERIAL C/EQUIPO (INC.EXTRACCION DE TUBERIA) | 562.5 | M3 | 185.42 | 104298.75 | 562.5
3.2 | REGULARIZACION DE ZANJA | 375 | M2 | 21.67 | 8126.25 | 8126.25
3.3 | ASIENTO DE ARENA | 37.5 | M3 | 1068.36 | 40063.5 | 37.5
3.4 | SUMINISTRO MATERIAL DE MINA | 609.01 | M3 | 651.18 | 396575.13 | 609.01
3.5 | COLOCACION Y COMPACTADO DE MATERIAL C/COMPACTADOR MECANICO EN CAPAS DE 0.20M | 487.21 | M3 | 183.68 | 89490.73 | 487.21
3.6 | BOTE DE MATERIAL CON CAMION (DIST.=5.0KM) | 338.63 | M3 | 165 | 55873.95 | 90.35
0
4 | SUMINISTRO DE TUBERIA: |  |  |  | 0
4.1 | DE Ø8" PVC SRD-32.5 C/J. G. + 3% PERDIDA POR CAMP. | 386.25 | M | 1219.23 | 470927.59
0
5 | COLOCACION TUBERIA: |  |  |  | 0
5.1 | DE Ø8" PVC SRD-32.5 C/J. G. + 3% PERDIDA POR CAMP. | 386.25 | M | 79.28 | 30621.9
0
6 | REGISTRO |  |  |  | 0
6.1 | DESMOLICION REGISTRO EXISTENTE | 4 | UD | 3500 | 14000
6.2 | CONSTRUCCION DE REGISTRO DE 1.50 A 2.00 MT. | 4 | UD | 43909.93 | 175639.72
0
7 | SENALIZACION, MANEJO DE TRANSITO Y SEGURIDAD EN LA VIA | 375 | M | 50.15 | 18806.25
8 | LIMPIEZA FINAL | 1 | U | 5000 | 5000
| SUB-TOTAL B |  |  |  | 1501703.77
C | CENTRO DE LA CIUDAD ( C/ WENCESLAO RAMIREZ ENTRE LAS AV.DR. CABRAL Y SAN JUAN BAUTISTA).
1 | REPLANTEO Y CONTROL TOPOGRAFICO | 50 | M | 44.18 | 2209
2 | CORTE Y EXTRACCION DE ASFALTO
2.1 | CORTE DE ASFALTO E=2" (AMBOS LADOS) | 100 | ML | 74.85 | 7485
2.2 | EXTRACCION DE ASFALTO C/EQUIPO | 50 | M2 | 40.65 | 2032.5
2.3 | BOTE DE MATERIAL C/CAMION | 3.5 | M3 | 165 | 577.5
3 | MOVIMIENTO DE TIERRA: |  |  |  | 0
3.1 | EXCAVACION MATERIAL C/EQUIPO (INC.EXTRACCION DE TUBERIA) | 75 | M3 | 185.42 | 13906.5 | 75
3.2 | REGULARIZACION DE ZANJA | 50 | M2 | 21.67 | 1083.5 | 1083.5
3.3 | ASIENTO DE ARENA | 5 | M3 | 1068.36 | 5341.8
3.4 | SUMINISTRO MATERIAL DE MINA (INC. ACARREO) | 81.2 | M3 | 651.18 | 52875.82 | 81.2
3.5 | COLOCACION Y COMPACTADO DE MATERIAL C/COMPACTADOR MECANICO EN CAPAS DE 0.20M | 64.96 | M3 | 183.68 | 11931.85 | 64.96
3.6 | BOTE DE MATERIAL CON CAMION (DIST.=5.0KM) | 90 | M3 | 165 | 14850 | 90
0
3 | SUMINISTRO DE TUBERIA: |  |  |  | 0
3.1 | DE Ø8" PVC SRD-32.5 C/J. G. + 3% PERDIDA POR CAMP. | 51.5 | M | 1219.23 | 62790.35
0
4 | COLOCACION TUBERIA: |  |  |  | 0
4.1 | DE Ø8" PVC SRD-32.5 C/J. G. + 3% PERDIDA POR CAMP. | 51.5 | M | 79.28 | 4082.92
0
5 | REGISTRO |  |  |  | 0
5.1 | DESMOLICION REGISTRO EXISTENTE | 2 | UD | 3500 | 7000
5.2 | CONSTRUCCION DE REGISTRO DE 1.00 a 1.50 MT. | 1 | UD | 38384.66 | 38384.66
0
6 | SENALIZACION, MANEJO DE TRANSITO Y SEGURIDAD EN LA VIA | 50 | M | 50.15 | 2507.5
7 | LIMPIEZA FINAL | 1 | U | 2000 | 2000
| SUB-TOTAL C |  |  |  | 229058.9
D | TRAMO CALLE DUVERGE
1 | REPLANTEO Y CONTROL TOPOGRAFICO | 597 | M | 44.18 | 26375.46
2 | CORTE Y EXTRACCION DE ASFALTO
2.1 | CORTE DE ASFALTO E=2" (AMBOS LADOS) | 1194 | ML | 74.85 | 89370.9
2.2 | EXTRACCION DE ASFALTO C/EQUIPO | 597 | M2 | 40.65 | 24268.05
2.3 | BOTE DE MATERIAL C/CAMION | 41.79 | M3 | 165 | 6895.35
3 | MOVIMIENTO DE TIERRA: |  |  |  | 0
3.1 | EXCAVACIÓN CON RETROEXCAVADORA( INC. EXTRACCION DE TUBERIA) | 1440.26 | M3 | 185.42 | 267053.01
3.2 | REGULARIZACION DE ZANJA | 597 | M2 | 21.67 | 12936.99 | 12936.99
3.3 | ASIENTO DE ARENA | 44.77 | M3 | 1068.36 | 47830.48
3.4 | SUMINISTRO MATERIAL DE MINA (INC. ACARREO) | 1651.66 | M3 | 651.18 | 1075527.96
3.5 | COLOCACION Y COMPACTADO DE MATERIAL C/COMPACTADOR MECANICO EN CAPAS DE 0.20M | 1307.56 | M3 | 183.68 | 240172.62
3.6 | BOTE DE MATERIAL CON CAMION (DIST.=5.0KM) | 1728.32 | M3 | 165 | 285172.8
0
4 | SUMINISTRO DE: |  |  |  | 0
4.1 | TUBERÍA Ø8", PVC SDR-32.5 CON JUNTA DE GOMA MAS 3% ESPIGA Y CAMPANA | 614.91 | M | 1219.23 | 749716.72
0
5 | COLOCACIÓN DE: |  |  |  | 0
5.1 | TUBERÍA Ø8", PVC-SDR32.5 CON JUNTA DE GOMA MAS 3% PERDIDA POR CAMPANA | 614.91 | M | 79.28 | 48750.06
0
6 | CONSTRUCCION DE REGISTRO DE 2.50 A 3.00 PREFABRICADO | 1 | U | 54185.61 | 54185.61
0
7 | REGISTRO DE LADRILLO |  |  |  | 0
7.1 | LIMPIEZA DE REGISTRO EXISTENTE | 7 | UD | 1004.25 | 7029.75
7.2 | EMPALME DE TUBERÍA Ø8" A REGISTRO | 10 | UD | 297.19 | 2971.9
0
8 | SENALIZACION, MANEJO DE TRANSITO Y SEGURIDAD EN LA VIA | 597 | M | 50.15 | 29939.55
9 | LIMPIEZA FINAL | 1 | U | 10000 | 10000
| SUB-TOTAL FASE D |  |  |  | 2978197.21
E | CALLE ENRRIQUILLO ( Ø12"PVC SDR-32.5, L=597.00 ML)
1 | REPLANTEO Y CONTROL TOPOGRAFICO | 587 | M | 44.18 | 25933.66
2 | CORTE Y EXTRACCION DE ASFALTO
2.1 | CORTE DE ASFALTO E=2" (AMBOS LADOS) | 1174 | ML | 74.85 | 87873.9
2.2 | EXTRACCION DE ASFALTO C/EQUIPO | 587 | M2 | 40.65 | 23861.55
2.3 | BOTE DE MATERIAL C/CAMION | 41.09 | M3 | 165 | 6779.85
0
3 | MOVIMIENTO DE TIERRA: |  |  |  | 0
3.1 | EXCAVACIÓN CON RETROEXCAVADORA( INC. EXTRACCION DE TUBERIA) | 1819.69 | M3 | 185.42 | 337406.92
3.2 | REGULARIZACION DE ZANJA | 587 | M2 | 21.67 | 12720.29 | 12720.29
3.3 | ASIENTO DE ARENA | 49.5 | M3 | 1068.36 | 52883.82
3.4 | SUMINISTRO MATERIAL DE MINA (INC. ACARREO) | 2073.22 | M3 | 651.18 | 1350039.4
3.5 | COLOCACION Y COMPACTADO DE MATERIAL C/COMPACTADOR MECANICO EN CAPAS DE 0.20M | 1641.3 | M3 | 183.68 | 301473.98
3.6 | BOTE DE MATERIAL CON CAMION (DIST.=5.0KM) | 2183.63 | M3 | 165 | 360298.95
0
4 | SUMINISTRO DE: |  |  |  | 0
4.1 | TUBERÍA Ø12", PVC-SDR32.5 CON JUNTA DE GOMA MAS 4% ESPIGA Y CAMPANA | 605.59 | M | 2755.86 | 1668921.26
0
5 | COLOCACIÓN DE: |  |  |  | 0
5.1 | TUBERÍA Ø12", PVC-SDR32.5 CON JUNTA DE GOMA MAS 4% PERDIDA POR CAMPANA | 605.59 | M | 117.05 | 70884.31
0
6 | REGISTROS |  |  |  | 0
6.1 | CONSTRUCCION DE REGISTRO DE 3.00 A 3.50 PREFABRICADOS | 2 | U | 57479.49 | 114958.98
6.2 | LIMPIEZA DE REGISTRO EXISTENTE | 7 | UD | 1004.25 | 7029.75
6.3 | EMPALME DE TUBERÍA Ø8" A REGISTRO | 7 | UD | 297.19 | 2080.33
0
7 | SENALIZACION, MANEJO DE TRANSITO Y SEGURIDAD EN LA VIA | 587 | M | 50.15 | 29438.05
8 | LIMPIEZA FINAL | 1 | U | 10000 | 10000
| SUB-TOTAL FASE E |  |  |  | 4462585
F | TRAMO DE CALLE PROYECTO 6 (ENTRE LAS CALLES DUVERGE Y ENRIQUILO)
1 | REPLANTEO Y CONTROL TOPOGRAFICO | 100 | M | 44.18 | 4418
2 | CORTE Y EXTRACCION DE ASFALTO
2.1 | CORTE DE ASFALTO E=2" (AMBOS LADOS) | 200 | ML | 74.85 | 14970
2.2 | EXTRACCION DE ASFALTO C/EQUIPO | 100 | M2 | 40.65 | 4065
2.3 | BOTE DE MATERIAL C/CAMION | 7 | M3 | 165 | 1155
0
3 | MOVIMIENTO DE TIERRA: |  |  |  | 0
3.1 | EXCAVACIÓN CON RETROEXCAVADORA( INC. EXTRACCION DE TUBERIA) | 332.5 | M3 | 185.42 | 61652.15
3.2 | REGULARIZACION DE ZANJA | 100 | M2 | 21.67 | 2167 | 2167
3.3 | ASIENTO DE ARENA | 7.5 | M3 | 1068.36 | 8012.7
3.4 | SUMINISTRO MATERIAL DE MINA (INC. ACARREO) | 386.16 | M3 | 651.18 | 251459.67
3.5 | COLOCACION Y COMPACTADO DE MATERIAL C/COMPACTADOR MECANICO EN CAPAS DE 0.20M | 305.71 | M3 | 126.55 | 38687.6
3.6 | BOTE DE MATERIAL CON CAMION (DIST.=5.0KM) | 399 | M3 | 150 | 59850
0
4 | SUMINISTRO DE: |  |  |  | 0
4.1 | SUMINISTRO DE TUBERÍA Ø8", PVC-SDR 32.5 CON JUNTA DE GOMA MAS 3% ESPIGA Y CAMPANA | 103 | ML | 1219.23 | 125580.69
0
5 | COLOCACIÓN DE: |  |  |  | 0
5.1 | COLOCACIÓN DE TUBERÍA Ø8", PVC-SDR32.5 CON JUNTA DE GOMA MAS 3% PERDIDA POR CAMPANA | 103 | ML | 103.83 | 10694.49
0
6 | CONSTRUCCION DE REGISTRO DE 3.00 A 3.50 | 1 | U | 60479.49 | 60479.49
0
7 | SENALIZACION, MANEJO DE TRANSITO Y SEGURIDAD EN LA VIA | 100 | M | 50.15 | 5015
8 | LIMPIEZA FINAL | 1 | U | 4000 | 4000
| SUB-TOTAL FASE F |  |  |  | 652206.79
G | TRAMO DE CALLE PROYECTO 2 (ENTRE LAS CALLES DUBERGE Y ENRIQUILO)
1 | REPLANTEO Y CONTROL TOPOGRAFICO | 100 | M | 44.18 | 4418
2 | CORTE Y EXTRACCION DE ASFALTO
2.1 | CORTE DE ASFALTO E=2" (AMBOS LADOS) | 200 | ML | 74.85 | 14970
2.2 | EXTRACCION DE ASFALTO C/EQUIPO | 100 | M2 | 40.65 | 4065
2.3 | BOTE DE MATERIAL C/CAMION | 7 | M3 | 165 | 1155
0
4 | MOVIMIENTO DE TIERRA: |  |  |  | 0
3.1 | EXCAVACIÓN CON RETROEXCAVADORA( INC. EXTRACCION DE TUBERIA) | 241.25 | M3 | 185.42 | 44732.58
3.2 | REGULARIZACION DE ZANJA | 100 | M2 | 21.67 | 2167 | 2167
3.3 | ASIENTO DE ARENA | 7.5 | M3 | 1068.36 | 8012.7
3.4 | SUMINISTRO MATERIAL DE MINA (INC. ACARREO) | 276.66 | M3 | 651.18 | 180155.46
3.5 | COLOCACION Y COMPACTADO DE MATERIAL C/COMPACTADOR MECANICO EN CAPAS DE 0.20M | 219.02 | M3 | 126.55 | 27716.98
3.6 | BOTE DE MATERIAL CON CAMION (DIST.=5.0KM) | 289.5 | M3 | 150 | 43425
0
4 | SUMINISTRO DE: |  |  |  | 0
4.1 | TUBERÍA Ø8", PVC-SDR32.5 CON JUNTA DE GOMA MAS 3% ESPIGA Y CAMPANA | 103 | ML | 1219.23 | 125580.69
0
5 | COLOCACIÓN DE: |  |  |  | 0
5.1 | TUBERÍA Ø8", PVC-SDR32.5 CON JUNTA DE GOMA MAS 3% PERDIDA POR CAMPANA | 103 | ML | 79.28 | 8165.84
0
6 | CONSTRUCCION DE REGISTRO DE 2.50 A 3.00 M | 1 | U | 54185.61 | 54185.61
0
7 | REGISTRO DE LADRILLO |  |  |  | 0
7.1 | LIMPIEZA DE REGISTRO EXISTENTE | 1 | U | 1004.25 | 1004.25
7.2 | EMPALME DE TUBERÍA Ø8" A REGISTRO | 1 | U | 297.19 | 297.19
0
8 | SENALIZACION, MANEJO DE TRANSITO Y SEGURIDAD EN LA VIA | 100 | M | 50.15 | 5015
9 | LIMPIEZA FINAL | 1 | U | 4000 | 4000
| SUB-TOTAL FASE G |  |  |  | 529066.3
H | TRAMO DE CALLE 30 DE MAYO
1 | REPLANTEO Y CONTROL TOPOGRAFICO | 100 | M | 44.18 | 4418
2 | CORTE Y EXTRACCION DE ASFALTO
2.1 | CORTE DE ASFALTO E=2" (AMBOS LADOS) | 200 | ML | 74.85 | 14970
2.2 | EXTRACCION DE ASFALTO C/EQUIPO | 100 | M2 | 40.65 | 4065
2.3 | BOTE DE MATERIAL C/CAMION | 7 | M3 | 165 | 1155
0
3 | MOVIMIENTO DE TIERRA: |  |  |  | 0
3.1 | EXCAVACIÓN CON RETROEXCAVADORA( INC. EXTRACCION DE TUBERIA) | 481.96 | M3 | 185.42 | 89365.02
3.2 | REGULARIZACION DE ZANJA | 100 | M2 | 21.67 | 2167 | 2167
3.3 | ASIENTO DE ARENA | 14.45 | M3 | 1068.36 | 15437.8
3.4 | SUMINISTRO MATERIAL DE MINA (INC. ACARREO) | 546.11 | M3 | 651.18 | 355615.91
3.5 | COLOCACION Y COMPACTADO DE MATERIAL C/COMPACTADOR MECANICO EN CAPAS DE 0.20M | 432.34 | M3 | 126.55 | 54712.63
3.6 | BOTE DE MATERIAL CON CAMION (DIST.=5.0KM) | 578.34 | M3 | 150 | 86751
0
4 | SUMINISTRO DE: |  |  |  | 0
4.1 | DE TUBERÍA Ø12", PVC-SDR 32.5 CON JUNTA DE GOMA MAS 4% ESPIGA Y CAMPANA | 175.1 | ML | 2755.86 | 482551.09
0
5 | COLOCACIÓN DE: |  |  |  | 0
5.1 | TUBERÍA Ø12", PVC-SDR 32.5 CON JUNTA DE GOMA MAS 4% PERDIDA POR CAMPANA | 175.1 | ML | 88.72 | 15534.87
0
6 | CONSTRUCCION DE REGISTRO DE 2.50 A 3.00 M | 1 | U | 54185.61 | 54185.61
0
7 | SENALIZACION, MANEJO DE TRANSITO Y SEGURIDAD EN LA VIA | 100 | M | 50.15 | 5015
8 | LIMPIEZA FINAL | 1 | U | 4000 | 4000
| SUB-TOTAL FASE H |  |  |  | 1189943.93
I | CALLE 12 DE JULIO (DESDE LA CALLE DUARTE HASTA LA CALLE MONSEÑOR DE MARIÑO)
1 | REPLANTEO Y CONTROL TOPOGRAFICO | 158 | M | 44.18 | 6980.44
2 | CORTE Y EXTRACCION DE ASFALTO
2.1 | CORTE DE ASFALTO E=2" (AMBOS LADOS) | 316 | ML | 74.85 | 23652.6
2.2 | EXTRACCION DE ASFALTO C/EQUIPO | 158 | M2 | 40.65 | 6422.7
2.3 | BOTE DE MATERIAL C/CAMION | 11.06 | M3 | 165 | 1824.9
0
3 | MOVIMIENTO DE TIERRA: |  |  |  | 0
3.1 | EXCAVACIÓN CON RETROEXCAVADORA( INC. EXTRACCION DE TUBERIA) | 409 | M3 | 185.42 | 75836.78
3.2 | REGULARIZACION DE ZANJA | 158 | M2 | 21.67 | 3423.86 | 3423.86
3.3 | ASIENTO DE ARENA | 13.51 | M3 | 1068.36 | 14433.54
3.4 | SUMINISTRO MATERIAL DE MINA (INC. ACARREO) | 475.31 | M3 | 651.18 | 309512.37
3.5 | COLOCACION Y COMPACTADO DE MATERIAL C/COMPACTADOR MECANICO EN CAPAS DE 0.20M | 396.09 | M3 | 126.55 | 50125.19
3.6 | BOTE DE MATERIAL CON CAMION (DIST.=5.0KM) | 507.73 | M3 | 150 | 76159.5
0
4 | SUMINISTRO DE: |  |  |  | 0
4.1 | TUBERÍA Ø12", PVC-SDR 32.5 CON JUNTA DE GOMA MAS 4% ESPIGA Y CAMPANA | 164.32 | M | 2755.86 | 452842.92
0
5 | COLOCACIÓN DE: |  |  |  | 0
5.1 | TUBERÍA Ø12", PVC-SDR 32.5 CON JUNTA DE GOMA MAS 4% PERDIDA POR CAMPANA | 164.32 | M | 88.72 | 14578.47
0
6 | REGISTROS |  |  |  | 0
6.1 | LIMPIEZA DE REGISTRO EXISTENTE | 3 | UD | 1004.25 | 3012.75
6.2 | EMPALME DE TUBERÍA Ø8" A REGISTRO | 4 | UD | 297.19 | 1188.76
0
7 | SENALIZACION, MANEJO DE TRANSITO Y SEGURIDAD EN LA VIA | 100 | M | 50.15 | 5015
8 | LIMPIEZA FINAL | 1 | U | 4000 | 4000
| SUB-TOTAL FASE I |  |  |  | 1049009.78
J | RED COLECTORA URB. VILLA ALEJANDRA, PARTE A.
1 | REPLANTEO Y CONTROL TOPOGRAFICO | 378.15 | ML | 40 | 15126
2 | MOVIMIENTO DE TIERRA:
2.1 | EXCAVACION MATERIAL COMPACTO C/EQUIPO (INC.EXTRACCION DE TUBERIA) | 756.3 | M3 | 185.42 | 140233.15 |  | 756.3
2.2 | REGULARIZACION DE ZANJA | 378.15 | M2 | 21.67 | 8194.51
2.3 | ASIENTO DE ARENA | 37.82 | M3 | 1061.58 | 40148.96
2.4 | SUMINISTRO MATERIAL DE MINA (INC. ACARREO) | 402.55 | M3 | 651.18 | 262132.51 | 402.55
2.5 | COLOCACION Y COMPACTADO DE MATERIAL C/COMPACTADOR MECANICO EN CAPAS DE 0.20M | 670.92 | M3 | 183.68 | 123234.59 | 670.92
2.6 | BOTE DE MATERIAL CON CAMION (D=5KM) | 585.52 | M3 | 165 | 96610.8
3 | SUMINISTRO DE TUBERIA: |  |  |  |  | 0
3.1 | DE Ø8" PVC SDR-32.5 + 3% DE PERDIDA POR CAMPANA | 389.49 | M | 1219.23 | 474877.89 | 474877.89 | 42 | 378.15
0
4 | COLOCACION DE TUBERIA: |  |  |  |  | 0
4.1 | DE Ø8" PVC SDR-32.5 + 3% DE PERDIDA POR CAMPANA | 389.49 | M | 90.38 | 35202.11 | 35202.11
0
5 | REGISTROS PREFABRICADOS: |  |  |  |  | 0
5.1 | DE 1 A 1.50 MTS (INC. TAPA GRP O POLIETILENO) | 12 | UD | 38384.66 | 460615.92 | 460615.92 | 2643.84
5.2 | DE 1.51 A 2.00 MTS (INC. TAPA GRP O POLIETILENO) | 6 | UD | 43909.93 | 263459.58 | 263459.58 | 2938.84
5.3 | DE 2.50 A 3.00 MTS (INC. TAPA GRP O POLIETILENO) | 2 | UD | 54185.61 | 108371.22 | 108371.22 | 3478.25
0
6 | CAIDAS EN PVC |  |  |  |  | 0
6.1 | DE 1.00 A 2.00 MTS PVC | 2 | UD | 7566.03 | 15132.06 | 15132.06
7 | SEÑALIZACION Y MANEJO DEL TRANSITO Y SEGURIDAD VIAL | 378.15 | ML | 50.15 | 18964.22 | 18964.22
8 | LIMPIEZA FINAL | 1 | U | 5000 | 5000 | 5000
| SUB-TOTAL FASE J |  |  |  | 2067303.52
K | SECTOR SANTOME
1 | REPLANTEO Y CONTROL TOPOGRAFICO | 3610 | M | 44.18 | 159489.8
2 | CORTE Y EXTRACCION DE ASFALTO
2.1 | CORTE DE ASFALTO E=2" (AMBOS LADOS) | 7220 | ML | 74.85 | 540417
2.2 | EXTRACCION DE ASFALTO C/EQUIPO | 3610 | M2 | 40.65 | 146746.5
2.3 | BOTE DE MATERIAL C/CAMION | 252.7 | M3 | 165 | 41695.5
0
3 | MOVIMIENTO DE TIERRA: |  |  |  | 0
3.1 | EXCAVACION MATERIAL COMPACTO C/EQUIPO | 5415 | M3 | 154.52 | 836725.8 | 5415
3.2 | REGULARIZACION DE ZANJA | 3610 | M2 | 21.67 | 78228.7 | 78228.7
3.2 | ASIENTO DE ARENA | 361 | M3 | 1068.36 | 385677.96 | 361
3.3 | SUMINISTRO MATERIAL DE MINA | 3376.93 | M3 | 651.18 | 2198989.28
3.4 | COLOCACION Y COMPACTADO DE MATERIAL C/COMPACTADOR MECANICO EN CAPAS DE 0.20M | 4690.18 | M3 | 183.68 | 861492.26 | 4690.18 | 3376.9296
3.5 | BOTE DE MATERIAL CON CAMION (DIST.=5.0KM) | 4246.71 | M3 | 165 | 700707.15 | 4246.71
0
4 | SUMINISTRO DE TUBERIA: |  |  |  | 0
4.1 | DE Ø8" PVC SRD-32.5 C/JUNTA GOMA + 3% DE PERDIDA | 3718.3 | M | 1219.23 | 4533462.91 | 3718.3
0
5 | COLOCACION TUBERIA: |  |  |  | 0
5.1 | DE Ø8" PVC SRD-32.5 C/J. G. + 3% PERDIDA POR CAMP. | 3718.3 | M | 79.28 | 294786.82
0
6 | CONSTRUCCION REGISTRO DE 1.00 A 1.50 MT. | 60 | UD | 38384.66 | 2303079.6
0
7 | SENALIZACION, MANEJO DE TRANSITO Y SEGURIDAD EN LA VIA | 3610 | M | 50.15 | 181041.5
8 | LIMPIEZA FINAL | 1 | U | 25000 | 25000
| SUB-TOTAL K |  |  |  | 13287540.78
L | SECTOR CORBANO NORTE
1 | REPLANTEO Y CONTROL TOPOGRAFICO | 12457.8 | M | 44.18 | 550385.6
0
2 | CORTE Y EXTRACCION DE ASFALTO
2.1 | CORTE DE ASFALTO E=2" (AMBOS LADOS) | 24915.6 | ML | 74.85 | 1864932.66
2.2 | EXTRACCION DE ASFALTO C/EQUIPO | 12457.8 | M2 | 40.65 | 506409.57
2.3 | BOTE DE MATERIAL C/CAMION | 872.05 | M3 | 165 | 143888.25
0
3 | MOVIMIENTO DE TIERRA: |  |  |  | 0
3.1 | EXCAVACION MATERIAL COMPACTO C/EQUIPO | 21110.7 | M3 | 154.52 | 3262025.36 | 15050.7 | 6060 | 21110.7
3.2 | REGULARIZACION DE ZANJA | 12457.8 | M2 | 21.67 | 269960.53 | 269960.53
3.2 | ASIENTO DE ARENA | 1245.78 | M3 | 1068.36 | 1330941.52 | 1003.38 | 242.4 | 1245.78
3.3 | SUMINISTRO MATERIAL DE MINA | 11036.84 | M3 | 651.18 | 7186969.47 |  |  | 11036.83
3.4 | COLOCACION Y COMPACTADO DE MATERIAL C/COMPACTADOR MECANICO EN CAPAS DE 0.20M | 18394.73 | M3 | 183.68 | 3378744.01 | 13722.22 | 5640.648 | 18394.72
3.5 | BOTE DE MATERIAL CON CAMION (DIST.=5.0KM) | 16503.37 | M3 | 165 | 2723056.05 |  |  | 16503.37
0
4 | SUMINISTRO DE TUBERIA: |  |  |  | 0
4.1 | DE Ø12" PVC SRD-32.5 C/JUNTA GOMA + 4% DE PERDIDA | 2520.96 | M | 2755.86 | 6947412.83 | 2520.96
4.2 | DE Ø8" PVC SRD-32.5 C/JUNTA GOMA + 3% DE PERDIDA | 10334.81 | M | 1219.23 | 12600510.4 | 10334.81
0
5 | COLOCACION TUBERIA: |  |  |  | 0
5.1 | DE Ø12" PVC SRD-32.5 C/J. G. + 4% PERDIDA POR CAMP. | 2520.96 | M | 88.72 | 223659.57
5.2 | DE Ø8" PVC SRD-32.5 C/J. G. + 3% PERDIDA POR CAMP. | 10334.81 | M | 79.28 | 819343.74
0
6 | REGISTROS |  |  |  | 0
6.2 | CONSTRUCCION REGISTRO DE 1.00 A 1.50 MT. | 208 | UD | 38384.66 | 7984009.28
0
7 | SENALIZACION, MANEJO DE TRANSITO Y SEGURIDAD EN LA VIA | 12457.8 | M | 50.15 | 624758.67
8 | LIMPIEZA FINAL | 1 | U | 45000 | 45000
| SUB-TOTAL L |  |  |  | 50462007.51
M | SECTOR CORBANO SUR
1 | REPLANTEO Y CONTROL TOPOGRAFICO | 4593.67 | M | 44.18 | 202948.34 | 4593.67
0
2 | CORTE Y EXTRACCION DE ASFALTO
2.1 | CORTE DE ASFALTO E=2" (AMBOS LADOS) | 9187.34 | ML | 74.85 | 687672.4
2.2 | EXTRACCION DE ASFALTO C/EQUIPO | 4593.67 | M2 | 40.65 | 186732.69
2.3 | BOTE DE MATERIAL C/CAMION | 321.56 | M3 | 165 | 53057.4
0
3 | MOVIMIENTO DE TIERRA: |  |  |  | 0
3.1 | EXCAVACION MATERIAL COMPACTO C/EQUIPO | 11484.18 | M3 | 154.52 | 1774535.49 | 11484.18
3.2 | REGULARIZACION DE ZANJA | 4593.67 | M2 | 21.67 | 99544.83 | 99544.83
3.2 | ASIENTO DE ARENA | 459.37 | M3 | 1068.36 | 490772.53 | 459.37
3.3 | SUMINISTRO MATERIAL DE MINA | 4053.78 | M3 | 651.18 | 2639740.46 | 4053.78
3.4 | COLOCACION Y COMPACTADO DE MATERIAL C/COMPACTADOR MECANICO EN CAPAS DE 0.20M | 10134.46 | M3 | 183.68 | 1861497.61 | 10134.46
3.5 | BOTE DE MATERIAL CON CAMION (DIST.=5.0KM) | 6484.2 | M3 | 165 | 1069893 | 6484.2
0
4 | SUMINISTRO DE TUBERIA: |  |  |  | 0
4.1 | DE Ø16" PVC SRD-32.5 C/JUNTA GOMA + 5% DE PERDIDA | 1409.85 | M | 4259.3 | 6004974.11 | 1342.71
4.1 | DE Ø12" PVC SRD-32.5 C/JUNTA GOMA + 4% DE PERDIDA | 1984.58 | M | 2755.86 | 5469224.64 | 1908.25
4.2 | DE Ø8" PVC SRD-32.5 C/JUNTA GOMA + 3% DE PERDIDA | 1382.99 | M | 1219.23 | 1686182.9 | 1342.71
0
5 | COLOCACION TUBERIA: |  |  |  | 0
4.1 | DE Ø16" PVC SRD-32.5 C/JUNTA GOMA + 5% DE PERDIDA | 1409.85 | M | 90.38 | 127422.24
5.1 | DE Ø12" PVC SRD-32.5 C/J. G. + 4% PERDIDA POR CAMP. | 1984.58 | M | 88.72 | 176071.94
5.2 | DE Ø8" PVC SRD-32.5 C/J. G. + 3% PERDIDA POR CAMP. | 1382.99 | M | 79.28 | 109643.45
0
6 | CONSTRUCCION REGISTRO
6.1 | DE 1.00 A 1.50 MT. | 180 | UD | 38384.66 | 6909238.8
6.2 | DE 1.50 A 2.00 MT. | 80 | UD | 43909.93 | 3512794.4
6.3 | DE 2.00 A 2.50 MT. | 55 | UD | 49374.49 | 2715596.95
6.4 | DE 2.50 A 3.00 MT. | 27 | UD | 54185.61 | 1463011.47
6.5 | DE 3.00 A 3.50 MT. | 15 | UD | 60479.49 | 907192.35
8 | SENALIZACION, MANEJO DE TRANSITO Y SEGURIDAD EN LA VIA | 4593.67 | M | 50.15 | 230372.55
9 | LIMPIEZA FINAL | 1 | U | 45000 | 45000
| SUB-TOTAL M |  |  |  | 38423120.55
N | ACOMETIDAS DOMICILIARIAS |  |  |  | 0
7 | ACOMETIDA 8 X 6 PVC SDR-32.5 (80 U)
7.1 | REPLANTEO Y CONTROL TOPOGRAFICO | 463.2 | ML | 44.18 | 20464.18
7.2 | SUMINISTRO TUB.6" PVC SDR-32.5 C/J.G. | 463.2 | ML | 661.37 | 306346.58
7.3 | COLOCACIÓN TUB. 6" PVC SDR-32.5 C/J.G. | 463.2 | ML | 62.3 | 28857.36
7.4 | SUMINISTRO YEE 8" X 6" PVC C/J.G. | 80 | U | 4500 | 360000
7.5 | SUMINISTRO CODO 6" X 45º PVC | 80 | U | 694 | 55520
7.6 | SUMINISTRO TAPÓN (H) 6" PVC | 80 | U | 500 | 40000
7.7 | CEMENTO SOLVENTE | 80 | PA | 75 | 6000
7.8 | EXCAVACION MATERIAL COMPACTO A MANO | 375.2 | M3 | 315.59 | 118409.37
7.9 | ASIENTO DE ARENA | 26.4 | M3 | 1000 | 26400
7.1 | RELLENO COMPACTADO CON COMPACTADOR MECANICO EN CAPAS DE 0.30 | 331.2 | M3 | 122.26 | 40492.51
7.11 | BOTE CON CAMION D=5 KM (INCL. TRANSPORTE INTERNO DENTRO DEL RECINTO) | 52.8 | M3 | 363.3 | 19182.24
7.12 | MANO DE OBRA PROMEDIO | 80 | P.A | 300 | 24000
7 | ACOMETIDA AGUAS RESIDUALES (1029U) |  |  |  | 0
7.1 | REPLANTEO Y CONTROL TOPOGRAFICO | 5957.91 | M | 44.18 | 263220.46
7.2 | SUMINISTRO Ø4" PVC SDR-32.5 | 5957.91 | M | 336.59 | 2005372.93
7.3 | COLOCACION Ø4" PVC SDR-32.5 | 5957.91 | M | 28.31 | 168668.43
7.4 | SUMINISTRO YEE Ø8" X Ø4" PVC PRESION | 1029 | UD | 4795 | 4934055
7.5 | SUMINISTRO YEE Ø4" X Ø4" PVC PRESION | 1029 | UD | 300 | 308700
7.6 | SUMINISTRO CODO Ø4" X 45 PVC | 2058 | UD | 163.7 | 336894.6
7.7 | SUMINISTRO TAPON (H) Ø4" PVC | 2058 | UD | 95.49 | 196518.42
7.8 | CEMENTO SOLVENTE | 1029 | UD | 75 | 77175
7.9 | EXCAVACION MATERIAL COMPACTO C/EQUIPO | 3951.36 | M3 | 154.52 | 610564.15
7.1 | ASIENTO DE ARENA | 380.73 | M3 | 1068.36 | 406756.7
7.11 | RELLENO COMPACTADO A MANO | 3395.7 | M3 | 183.68 | 623722.18
7.12 | BOTE DE MATERIAL CON CAMION (DIST.=5.0KM) | 668.85 | M3 | 165 | 110360.25
7.13 | MANO DE OBRA PLOMERO | 1029 | UD | 250 | 257250
| SUB-TOTAL N |  |  |  | 11344930.36
Ñ | CONSTRUCCION PLANTA DEPURADORA
1 | CONSTRUCCION PLANTA DEPURADORA 15LPS | 1 | U | 50000000 | 50000000
| SUB-TOTAL Ñ |  |  |  | 50000000
Z | VARIOS
1 | REPARACION DE SERVICIOS EXISTENTES
1.1 | DEMOLICION Y REPOSICION DE CONTENES Y ACERAS
1.1.1 | DEMOLICION:
1.1.1.1 | DE CONTENES Y ACERAS | 2500 | M | 65 | 162500
1.1.1.2 | BOTE DE ESCOMBROS C/CAMION | 630 | M3 | 165 | 103950
0
1.1.2 | REPOSICION DE: |  |  |  | 0
1.1.2.1 | ACERA PERIMETRAL 0.80 M | 2000 | M2 | 638.45 | 1276900
1.1.2.2 | CONTENES | 2500 | M | 685.25 | 1713125
0
1.2 | REPARACION DE AVERIAS EN TUBERIAS EXIST. |  |  |  | 0
1.2.1 | SUMINISTRO TUBERIAS |  |  |  | 0
1.2.1.1 | DE Ø1/2" PVC (SCH-40) | 400 | M | 32.06 | 12824
1.2.1.2 | DE Ø3/4" PVC (SCH-40) | 200 | M | 42.59 | 8518
1.2.1.3 | DE Ø1" PVC (SCH-40) | 200 | M | 63.21 | 12642
1.2.1.4 | DE Ø2" PVC (SCH-40) | 100 | M | 130.67 | 13067
1.2.1.5 | DE Ø3" PVC SDR-26 C/ JG | 20 | M | 252.73 | 5054.6
1.2.1.5 | DE Ø4" PVC SDR-26 C/ JG | 20 | M | 405.68 | 8113.6
1.2.2 | SUMINISTRO DE:
1.2.2.1 | COUPLING Ø1/2" PVC | 800 | U | 4.55 | 3640
1.2.2.2 | COUPLING 3/4" PVC | 400 | U | 5.46 | 2184
1.2.2.3 | COUPLING 1" PVC | 400 | U | 10.9 | 4360
1.2.2.4 | COUPLING Ø2" PVC | 200 | U | 25.48 | 5096
1.2.2.5 | JUNTA MECANICA TIPO DRESSER 3" 150 PSI | 40 | U | 1272.97 | 50918.8
1.2.2.5 | JUNTA MECANICA TIPO DRESSER 4" 150 PSI | 40 | U | 1356.41 | 54256.4
|  | 0 |  |  | 0
1.2.3 | MANO DE OBRA | 0 |  |  | 0
1.2.3.1 | MAESTRO PLOMERO (1H) | 120 | HR | 247.13 | 29655.6
1.2.3.2 | PEON (2H) | 120 | HR | 164.75 | 19770
|  | 0 |  |  | 0
2 | BOMBA DE ACHIQUE | 0 |  |  | 0
2.1 | BOMBA DE ACHIQUE Ø3" (5,5 HP) | 160 | HR | 388.1 | 62096
2.2 | BOMBA DE ACHIQUE DE 4" (HP 9 ) | 80 | HR | 588.75 | 47100
2.3 | BOMBA DE ACHIQUE DE 6" (HP 18 ) | 60 | HR | 879.38 | 52762.8
0
3 | REPOSICION DE ASFALTO
3.1 | PREPARACION DE BASE |  |  |  | 0
3.1.1 | EXTRACCION Y RECOLOCACION DE MATERIAL DE BASE | 190.28 | M3E | 1164.6 | 221600.09
0
3.2 | ASFALTADO | 0 |  |  | 0
3.2.1 | RIEGO DE ADHERENCIA | 22978.47 | M2 | 30.04 | 690273.24 | 23198.47
3.2.2 | SUMINISTRO Y COLOCACION DE ASFALTO | 1148.92 | M3C | 11345.7 | 13035301.64 | 1159.92
3.3.3 | TRANSPORTE DE ASFALTO | 215422.5 | M3EXKM | 22.72 | 4894399.2
4 | CAMPAMENTO (INC. OFICINAS, FACILIDADES Y BANOS) | 12 | MES | 40500 | 486000
5 | VALLA ANUNCIANDO OBRA 16' X 10' IMPRESION FULL COLOR CONTENIENDO LOGO DE INAPA, NOMBRE DE PROYECTO Y CONTRATISTA. ESTRUCTURA EN TUBOS GALVANIZADOS 1 1/2"X 1 1/2" Y SOPORTES EN TUBO CUAD. 4" X 4" | 3 | U | 42316.79 | 126950.37
| SUB-TOTAL FASE Z |  |  |  | 23103058.34
| SUB-TOTAL GENERAL |  |  |  | 205625922.84
| SUB-TOTAL GENERAL |  |  |  | 205625922.84
GASTOS INDIRECTOS
| HONORARIOS PROFESIONALES | 10% |  |  | 20562592.28
| TRANSPORTE | 4% |  |  | 8225036.91
| SEGUROS,POLIZA Y FINANZA | 4% |  |  | 8225036.91
| GASTOS ADMINISTRATIVOS | 4% |  |  | 8225036.91
| SUPERVISION DE LA OBRA | 5% |  |  | 10281296.14
| ESTUDIOS Y DISENOS | 5% |  |  | 10281296.14
| LEY 3-86 | 1% |  |  | 2056259.23
| ITBIS 07-2007 | 18% |  |  | 3701266.61
| IMPREVISTOS | 10% |  |  | 20562592.28
| MANTENIMIENTO Y OPERACION SISTEMA | 10% |  |  | 20562592.28
| COMPRA DE TERRENO P/PLANTA | 1 | U |  | 800000
| TOTAL GASTOS INDIRECTOS |  |  |  | 113483005.69
| TOTAL A CONTRATAR EN RD$ |  |  |  | 319108928.53
PREPARADO POR: |  | REVISADO POR:
| ING. MARIA ISABEL MORALES | ING. RAMONA MONTAS
ING. DEPTO. COSTOS Y PRESUPUESTOS |  | ING. DEPTO. COSTOS Y PRESUPUESTOS
| SOMETIDO POR: : | VISTO BUENO :
| ING. CLAUDIA DE LEON | ING. LEONARDO PEREZ
ENC. DEPTO. COSTOS Y PRESUPUESTOS |  | DIRECTOR DE INGENIERIA

## Presupuesto (hidden)
Obra : CONSTRUCCIÓN SISTEMA DE SANEAMIENTO ARROYO GURABO Y SU ENTORNO, MUNICIPIO SANTIAGO (CONSTRUCCIÓN VÍAS DE CIRCULACIÓN, ILUMINACIÓN Y PAISAJISMO)
Ubicacion: PROVINCIA SANTIAGO |  | Zona : V
Nº | DESCRIPCIÓN | CANTIDAD | UD | P.U. (RD$) | VALOR (RD$)
A | CONSTRUCCIÓN DE VÍAS (3,8 KM)
1 | REPLANTEO Y CONTROL TOPOGRÁFICO | 15 | Visitas | #REF! | #REF!
2 | MOVIMIENTO DE TIERRA
2.1 | Corte material no clasificado c/equipo | 5284.8 | M³N | #REF! | #REF!
2.2 | Bote de material c/camion dist.5km (incluye esparcimiento en botadero) | 6341.76 | M³E | #REF! | #REF!
2.3 | Suministro de material sub- base e=30 cm dist. aprox 20.00 km | 7459.2 | M³ | #REF! | #REF!
2.4 | Suministro de material base e=20 cm dist. aprox 20.00 km | 4972.8 | M³ | #REF! | #REF!
2.5 | Imprimación simple | 24864 | M² | #REF! | #REF!
2.6 | Suministro y colocación de asfalto e=3" ( incl. Riego de Adherencia) | 24864 | M² | #REF! | #REF!
2.7 | Transporte de asfalto, distancia aproximada de 20.00 km | 37296 | M³/KM | #REF! | #REF!
3 | ACERAS Y CONTENES
3.1 | Construcción de aceras | 9712.18 | M² | #REF! | #REF!
3.2 | Construcción de contenes | 7769.74 | M | #REF! | #REF!
3.3 | Barandas de protección | 7769.74 | M | #REF! | #REF!
4 | CICLOVÍA
4.1 | Suministro de material sub- base e=30 cm dist. aprox 20.00 km | 2160 | M³ | #REF! | #REF!
4.2 | Suministro de material base e=20 cm dist. aprox 20.00 km | 3240 | M³ | #REF! | #REF!
4.3 | Imprimación simple | 10800 | M² | #REF! | #REF!
4.4 | Suministro y colocación de asfalto e=2" ( incl. Riego de Adherencia) | 10800 | M² | #REF! | #REF!
4.5 | Transporte de asfalto, distancia aproximada de 20.00 km | 10800 | M³/KM | #REF! | #REF!
4.6 | Construcción de acera | 8640 | M² | #REF! | #REF!
4.7 | Construcción de contenes | 7200 | M | #REF! | #REF!
5 | Control y Manejo de Tránsito ( incluye uso de letreros, uso de de conos refractarios y hombres con banderolas) | 3800 | M | #REF! | #REF!
6 | Senalización, Manejo de Tránsito y Seguridad en la Vía | 3800 | M | #REF! | #REF!
7 | Limpieza continua y final | 3800 | M | #REF! | #REF!
| SUB-TOTAL A |  |  |  | #REF!
B | ILUMINACION VÍAS Y AREA DE RECREACIÓN (3,680 M, AMBOS LADOS) |  |  |  | 0
1 | ILUMINACIÓN EXTERNA
1.1 | Postes de aluminio, 35´ 500 dam (para trafo) | 10 | Ud | #REF! | #REF!
1.2 | Postes de aluminio, 30´ 300 dam | 174 | Ud | #REF! | #REF!
1.3 | Alambre AAAC No. 1/0 | 3300 | Pies | #REF! | #REF!
1.4 | Estructura MT-105 | 10 | Ud | #REF! | #REF!
1.5 | Estructura F1-BT | 100 | Ud | #REF! | #REF!
1.6 | Estructura F2-BT | 84 | Ud | #REF! | #REF!
1.7 | Estructura TR- 105 (con transformador de distribución tipo poste sumergido en aceite, potencia 15 kva, voltaje 7.2-120/240 v., Ø1) | 10 | Ud | #REF! | #REF!
1.8 | Estructura AP-101 (con lámparas Led tipo Cobra de 200 W, 240 V. | 239 | Ud | #REF! | #REF!
1.9 | Alimentador eléctrico para iluminación con alambre triplex no. 2 | 31200 | Pies | #REF! | #REF!
1.1 | Hoyos para postes | 10 | Ud | #REF! | #REF!
1.11 | Instalación de postes | 184 | Ud | #REF! | #REF!
1.12 | Base de hormigon simple con pernos para instalación de postes | 174 | Ud | #REF! | #REF!
1.13 | Mano de obra (20%) (desde partida 1.3 hasta partida 1.7) | 1 | Ud | #REF! | #REF!
| SUB-TOTAL GENERAL B |  |  |  | #REF!
C | ENCACHE CAÑADAS EXISTENTES Y COLOCACIÓN DE ALCANTARILLAS PARA INTERCEPTAR CANAL PRINCIPAL: CANTIDAD DE CAÑADAS A INTERCEPTAR 5, LONGITUD DE ENCACHE 50 M EN CADA UNA, SECCIÓN TRAPEZOIDAL PROMEDIO B=3M B=6 H=1.5M. COLOCACIÓN DE TUBERÍA Ø60” H.A PARA ALCANTARILLAS LONGITUD 200 M
I | ENCACHE
1 | PRELIMINARES
1.1 | Replanteo y Control topográfico | 250 | M | #REF! | #REF!
0
2 | MOVIMIENTO DE TIERRA. |  |  |  | 0
2.1 | Excavacion de material no clasificado con equipo | 1687.5 | M3N | #REF! | #REF!
2.2 | Conformación de talud | 750 | M³C | #REF! | #REF!
2.3 | Suministro material de mina | 150 | M³C | #REF! | #REF!
2.4 | Relleno compactado con caliche y equipo mecánico | 142.5 | M³C | #REF! | #REF!
2.5 | Bote de material con camión D= 5 km (incluye carguío y esparcimiento en botadero) | 2025 | M³E | #REF! | #REF!
0
3 | REVESTIMIENTO EN TALUD: |  |  |  | 0
3.1 | Encaches laterales y fondo 20 cm | 1750 | M² | #REF! | #REF!
0
II | TUBERÍA Ø36” H.A PARA ALCANTARILLAS LONGITUD 200M |  |  |  | 0
0
1 | PRELIMINARES |  |  |  | 0
1.1 | Replanteo y control topográfico | 200 | M | #REF! | #REF! | #REF!
0
2 | MOVIMIENTO DE TIERRA |  |  |  | 0 | 0
2.1 | Excavación material no clasificado c/equipo | 595.2 | M³N | #REF! | #REF! | #REF!
2.2 | Excavación material roca c/equipo (incluye extracción) | 148.8 | M³N | #REF! | #REF! | #REF!
2.3 | Regularización de fondo zanja | 220 | M2 | #REF! | #REF! | #REF!
2.4 | Relleno compactado con compactador mecánico en capas de 0.20m | 582.07 | M³C | #REF! | #REF! | #REF!
2.5 | Bote de material c/camión dist.5km (incluye esparcimiento en botadero) | 194.32 | M³E | #REF! | #REF! | #REF!
0
3 | SUMINISTRO DE TUBERÍA |  |  |  |  | 0
3.1 | De 60" H.A. Clase II | 200 | Ud | #REF! | #REF! | #REF!
0
4 | COLOCACIÓN DE TUBERÍA |  |  |  |  | 0
4.2 | De 60" H.A. Clase II | 200 | M | #REF! | #REF! | #REF!
5 | CABEZAL DE DESCARGA | 12 | Ud | #REF! | #REF! | #REF!
| SUB-TOTAL C |  |  |  | #REF!
D | CONSTRUCCIÓN DE ÁREAS RECREATIVAS, DEPORTIVAS Y PAISAJISMO
D.1 | ÁREAS DE JUEGOS INFANTILES, PARQUES DE EJERCICIOS Y PAISAJISMO
1 | PRELIMINARES
1.1 | Replanteo | 1 | Ud | #REF! | #REF!
2 | ÁREAS DE JUEGOS INFANTILES (SEGÚN DISEÑO) (2 UD)
2.1 | Suministro y colocación de arena, e=0.15m | 153.01 | M³ | #REF! | #REF!
2.2 | Piso de hormigón estampado en accesos internos, e=0.15m | 26.86 | M³ | #REF! | #REF!
2.3 | Rueda giratoria | 2 | Ud | #REF! | #REF!
2.4 | Balancín | 7 | Ud | #REF! | #REF!
2.5 | Tobogán | 4 | Ud | #REF! | #REF!
2.6 | Columpio triple | 4 | Ud | #REF! | #REF!
2.7 | Barra escaladora o Juego de Pasamanos | 5 | Ud | #REF! | #REF!
2.8 | Módulo de juegos múltiples | 2 | Ud | #REF! | #REF!
2.9 | Tobogán con centro de juegos con deslizador | 2 | Ud | #REF! | #REF!
3 | ÁREA DE SENDEROS
3.1 | Camino de hormigón para peatones, Ancho=1.20m | 7874.05 | M² | #REF! | #REF!
4 | EMBELLECIMIENTO Y JARDINERÍA GENERAL (INCLUYE SUMINISTRO, SEMBRADO Y MANTENIMIENTO POR 2 MESES)
4.1 | Grama | 93497.71 | M² | #REF! | #REF!
4.2 | Grava | 1949.12 | M² | #REF! | #REF!
4.3 | Árbol Mara | 15 | Ud | #REF! | #REF!
4.4 | Árbol Caoba | 50 | Ud | #REF! | #REF!
4.5 | Árbol Almácigo | 15 | Ud | #REF! | #REF!
4.6 | Árbol Avellano | 50 | Ud | #REF! | #REF!
4.7 | Árbol Caimito cimarrón | 10 | Ud | #REF! | #REF!
4.8 | Árbol Roble criollo | 10 | Ud | #REF! | #REF!
4.9 | Árbol Roblillo | 20 | Ud | #REF! | #REF!
6.1 | Árbol Samán | 10 | Ud | #REF! | #REF!
6.11 | Árbol Frijolito | 50 | Ud | #REF! | #REF!
6.12 | Árbol Penda | 25 | Ud | #REF! | #REF!
6.13 | Árbol Grigrí | 30 | Ud | #REF! | #REF!
6.14 | Árbol Guayacán | 50 | Ud | #REF! | #REF!
6.15 | Árbol Ceiba | 5 | Ud | #REF! | #REF!
6.16 | Árbol Caracolí | 25 | Ud | #REF! | #REF!
6.17 | Árbol Campeche | 25 | Ud | #REF! | #REF!
6.18 | Árbol Copey | 25 | Ud | #REF! | #REF!
6.19 | Árbol Juan Primero | 25 | Ud | #REF! | #REF!
6.2 | Árbol Caya amarilla | 10 | Ud | #REF! | #REF!
6.21 | Árbol Higuero | 25 | Ud | #REF! | #REF!
6.22 | Palma Real | 50 | Ud | #REF! | #REF!
6.23 | Palma Cana | 50 | Ud | #REF! | #REF!
6.24 | Palma Guano | 50 | Ud | #REF! | #REF!
6.25 | Guáyiga | 150 | Ud | #REF! | #REF!
6.26 | Arrayán | 150 | Ud | #REF! | #REF!
6.27 | Busunuco | 250 | Ud | #REF! | #REF!
6.28 | Alelí | 150 | Ud | #REF! | #REF!
6.29 | Saúco amarillo | 250 | Ud | #REF! | #REF!
6.3 | Doña Sanica | 1500 | Ud | #REF! | #REF!
6.31 | Oreja de Elefante | 500 | Ud | #REF! | #REF!
6.32 | Costilla de Adán | 500 | Ud | #REF! | #REF!
6.33 | Uva de playa | 100 | Ud | #REF! | #REF!
6.34 | Tierra negra con abono | 750 | M³ | #REF! | #REF!
6.35 | Requilete en áreas verdes | 2597.16 | Ud | #REF! | #REF!
6.36 | Tuberías y piezas de agua potable para regado de áreas verdes | 1 | P.A. | #REF! | #REF!
5 | Suministro y colocación de banco de hormigón (Según diseño) | 23 | Ud | #REF! | #REF!
6 | Suministro y colocación de zafacones triples de reciclaje | 7 | Ud | #REF! | #REF!
7 | Limpieza final y continua | 1 | Ud | #REF! | #REF!
| SUB-TOTAL FASE D.1 |  |  |  | #REF!
D.2 | CANCHA MIXTA Y GRADERÍAS (2 UD)
I | CANCHA MIXTA DE 32.00 M X 19.00 M
1 | PRELIMINARES
1.1 | Replanteo | 1 | P.A. | #REF! | #REF!
2 | MOVIMIENTO DE TIERRA
2.1 | Excavación de material no clasificado c/equipo | 64.06 | M³N | #REF! | #REF!
2.2 | Suministro de material de mina | 22.74 | M³ | #REF! | #REF!
2.3 | Relleno de material compactado c/compactador mecánico | 120.16 | M³C | #REF! | #REF!
2.4 | Bote de material sobrante c/camión (Incluye esparcimiento en botadero) | 53.44 | M³E | #REF! | #REF!
0
3 | HORMIGÓN ARMADO F'c 210 KG/CM² EN: | 0
3.1 | Zapata de muros bordillo (0.45m x 0.20m) | 22.96 | M³ | #REF! | #REF!
3.2 | Zapata columnas soporte (0.80m x 1.70m x 0.50m) | 4.08 | M³ | #REF! | #REF!
3.3 | Columnas soporte | 3.12 | M³ | #REF! | #REF!
0
4 | BLOQUES DE HORMIGÓN EN: | 0
4.1 | Bordillo de 0.15 m (B.N.P.) | 132.6 | M² | #REF! | #REF!
0
5 | TERMINACIÓN DE SUPERFICIE | 0
5.1 | Pañete en exterior | 19.2 | M² | #REF! | #REF!
5.2 | Pañete liso en columnas | 32.68 | M² | #REF! | #REF!
5.3 | Fraguache | 32.68 | M² | #REF! | #REF!
5.4 | Cantos en general | 94.88 | M | #REF! | #REF!
0
6 | TERMINACIÓN DE PISOS | 0
6.1 | De H.A. con malla electrosoldada 1/4" (H=0.10 m) | 1216 | M² | #REF! | #REF!
0
7 | MISCELANEOS (SUMINISTRO E INSTALACIÓN) | 0
7.1 | Tablero de fibra de vidrio para basketball (incluye aro y malla) | 4 | Ud | #REF! | #REF!
7.2 | Poste volleyball y cajuelas (Tubo 2 1/2" x 10' y Tubo de 3" x 2") | 4 | Ud | #REF! | #REF!
7.3 | Malla de volleyball | 2 | Ud | #REF! | #REF!
0
8 | PINTURA | 0
8.1 | Pintura acrílica en columnas | 32.68 | M² | #REF! | #REF!
8.2 | Pintura a base de aceite especial antideslizante para piso de canchas, color rojo positivo | 408 | M² | #REF! | #REF!
8.3 | Pintura a base de aceite especial antideslizante para piso de canchas, color verde | 136.42 | M² | #REF! | #REF!
8.4 | Pintura a base de aceite especial antideslizante para piso de canchas, color azul | 151.12 | M² | #REF! | #REF!
8.3 | Señalización en cancha con líneas 5 cm, color blanco | 1 | P.A. | #REF! | #REF!
| SUB-TOTAL I |  |  |  | #REF!
II | GRADERÍA EN CANCHA MIXTA
1 | PRELIMINARES
1.1 | Replanteo | 0.4 | P.A. | #REF! | #REF!
2 | MOVIMIENTO DE TIERRA
2.1 | Excavación de material no clasificado c/equipo | 24.2 | M³N | #REF! | #REF!
2.2 | Relleno de material compactado c/compactador mecánico | 9.42 | M³C | #REF! | #REF!
2.3 | Bote de material sobrante c/camión (Incluye esparcimiento en botadero) | 19.22 | M³E | #REF! | #REF!
3 | HORMIGÓN ARMADO F'c 210 KG/CM² EN:
3.1 | Zapata de muro de 6" (0.45m x 0.25m) | 10.12 | M³ | #REF! | #REF!
3.2 | Viga V1 | 1.7 | M³ | #REF! | #REF!
3.3 | Losa de asiento e=0.13 m | 25.98 | M³ | #REF! | #REF!
4 | MURO DE BLOQUES
4.1 | Bloque de muro de 6" B.N.P. | 50.54 | M² | #REF! | #REF!
4.2 | Bloque de muro de 6" S.N.P. | 113.78 | M² | #REF! | #REF!
5 | TERMINACIÓN DE SUPERFICIE
5.1 | Pañete en muros | 176 | M² | #REF! | #REF!
5.2 | Pañete en vigas | 16.7 | M² | #REF! | #REF!
5.3 | Pañete pulido en asientos | 252 | M² | #REF! | #REF!
5.4 | Fraguache | 252 | M² | #REF! | #REF!
5.5 | Cantos | 979.36 | M | #REF! | #REF!
6 | PINTURA
6.1 | Pintura de base en muros | 313.8 | M² | #REF! | #REF!
6.2 | Pintura acrílica en muros | 313.8 | M² | #REF! | #REF!
7 | MISCELANEOS
7.1 | Barandas de H.G. sobre muros de bloques | 20.4 | M | #REF! | #REF!
7.2 | Escalones de cemento | 6 | M | #REF! | #REF!
| SUB-TOTAL II |  |  |  | #REF!
| SUB-TOTAL FASE D.2 |  |  |  | #REF!
D.3 | CANCHA DE VOLEYBALL Y GRADERÍAS (2 UD)
I | CANCHA VOLEYBALL DE 32.00 M X 19.00 M
1 | PRELIMINARES
1.1 | Replanteo | 1 | P.A. | #REF! | #REF!
2 | MOVIMIENTO DE TIERRA
2.1 | Excavación de material no clasificado c/equipo | 64.06 | M³N | #REF! | #REF!
2.2 | Suministro de material de mina | 22.74 | M³ | #REF! | #REF!
2.3 | Relleno de material compactado c/compactador mecánico | 120.16 | M³C | #REF! | #REF!
2.4 | Bote de material sobrante c/camión (Incluye esparcimiento en botadero) | 53.44 | M³E | #REF! | #REF!
0
3 | HORMIGÓN ARMADO F'C 210 KG/CM² EN: | 0
3.1 | Zapata de muros bordillo (0.45m x 0.20m) | 22.96 | M³ | #REF! | #REF!
0
4 | BLOQUES DE HORMIGÓN EN: | 0
4.1 | Bordillo de 0.15 m (B.N.P.) | 132.6 | M² | #REF! | #REF!
0
5 | TERMINACIÓN DE SUPERFICIE | 0
5.1 | Pañete en exterior | 19.2 | M² | #REF! | #REF!
5.2 | Pañete liso en columnas | 32.68 | M² | #REF! | #REF!
5.3 | Fraguache | 32.68 | M² | #REF! | #REF!
5.4 | Cantos en general | 94.88 | M | #REF! | #REF!
0
6 | TERMINACIÓN DE PISOS | 0
6.1 | De H.A. con malla electrosoldada 1/4" (H=0.10 m) | 1216 | M² | #REF! | #REF!
0
7 | MISCELANEOS (SUMINISTRO E INSTALACIÓN) | 0
7.1 | Poste volleyball y cajuelas (Tubo 2 1/2" x 10' y Tubo de 3" x 2") | 4 | Ud | #REF! | #REF!
7.2 | Malla de volleyball | 2 | Ud | #REF! | #REF!
0
8 | PINTURA | 0
8.1 | Pintura a base de aceite especial antideslizante para piso de canchas, color rojo positivo | 408 | M² | #REF! | #REF!
8.2 | Pintura a base de aceite especial antideslizante para piso de canchas, color verde | 892 | M² | #REF! | #REF!
8.3 | Señalización en cancha con líneas 5 cm, color blanco | 1 | P.A. | #REF! | #REF!
| SUB-TOTAL I |  |  |  | #REF!
II | GRADERÍA EN CANCHA VOLEYBALL
1 | PRELIMINARES
1.1 | Replanteo | 1 | P.A. | #REF! | #REF!
2 | MOVIMIENTO DE TIERRA
2.1 | Excavación de material no clasificado c/equipo | 24.2 | M³N | #REF! | #REF!
2.2 | Relleno de material compactado c/compactador mecánico | 9.42 | M³C | #REF! | #REF!
2.3 | Bote de material sobrante c/camión (Incluye esparcimiento en botadero) | 19.22 | M³E | #REF! | #REF!
3 | HORMIGÓN ARMADO F'C 210 KG/CM² EN:
3.1 | Zapata de muro de 6" (0.45m x 0.25m) | 10.12 | M³ | #REF! | #REF!
3.2 | Viga V1 | 1.7 | M³ | #REF! | #REF!
3.3 | Losa de asiento e=0.13 m | 25.98 | M³ | #REF! | #REF!
4 | MURO DE BLOQUES
4.1 | Bloque de muro de 6" B.N.P. | 50.54 | M² | #REF! | #REF!
4.2 | Bloque de muro de 6" S.N.P. | 113.78 | M² | #REF! | #REF!
5 | TERMINACIÓN DE SUPERFICIE
5.1 | Pañete en muros | 176 | M² | #REF! | #REF!
5.2 | Pañete en vigas | 16.7 | M² | #REF! | #REF!
5.3 | Pañete pulido en asientos | 252 | M² | #REF! | #REF!
5.4 | Fraguache | 252 | M² | #REF! | #REF!
5.5 | Cantos | 979.36 | M | #REF! | #REF!
6 | PINTURA
6.1 | Pintura de base en muros | 313.8 | M² | #REF! | #REF!
6.2 | Pintura acrílica en muros | 313.8 | M² | #REF! | #REF!
7 | MISCELANEOS
7.1 | Barandas de H.G. sobre muros de bloques | 20.4 | M | #REF! | #REF!
7.2 | Escalones de cemento | 6 | M | #REF! | #REF!
| SUB-TOTAL II |  |  |  | #REF!
| SUB-TOTAL FASE D.3 |  |  |  | #REF!
D.4 | GAZEBO (4 UD)
1 | PRELIMINARES
1.1 | Replanteo | 1 | P.A. | #REF! | #REF!
2 | MOVIMIENTO DE TIERRA
2.1 | Excavación de material compacto a mano | 41.26 | M³N | #REF! | #REF!
2.2 | Relleno compactado c/compactador mecánico | 20.63 | M³C | #REF! | #REF!
2.3 | Bote de material sobrante c/camión (Incluye esparcimiento en botadero) | 20.63 | M³E | #REF! | #REF!
3 | HORMIGÓN ARMADO F'c 210 KG/CM² EN:
3.1 | Zapata de columna (1.00m x 1.00m x 0.30m) - 1.86qq/m³ | 7.2 | M³ | #REF! | #REF!
3.2 | Columna D=0.40m - 2.11 qq/m³ | 11.61 | M³ | #REF! | #REF!
3.3 | Viga Canal VT - 2.50 qq/m³ | 37.76 | M³ | #REF! | #REF!
3.4 | Losa de fondo e=0.15m - 0.82 qq/m³ | 35.23 | M³ | #REF! | #REF!
4 | TERMINACIÓN DE SUPERFICIE
4.1 | Pañete general | 274.56 | M² | #REF! | #REF!
4.2 | Fraguache | 274.56 | M² | #REF!
4.3 | Pintura en general | 274.56 | M² | #REF! | #REF!
4.4 | Capitel decorativo sobre columna de D= 40 cms a base de mezcla cemento-arena 1:3, con un alambron de 1/4″ como refuerzo por temperatura, acabado pulido, incluye: material, mano de obra y herramienten columnas | 24 | Ud | #REF! | #REF!
4.5 | Basamento decorativo sobre columna de D= 40 cms a base de mezcla cemento-arena 1:3, con un alambron de 1/4″ como refuerzo por temperatura, acabado pulido, incluye: | 24 | Ud | #REF! | #REF!
4.6 | Cantos | 427.68 | M | #REF! | #REF!
4.7 | Gotero | 106.92 | M | #REF! | #REF!
4.8 | Desagüe de techo de Ø3" (Dseño según detalle de diseño.) | 24 | Ud | #REF! | #REF!
4.9 | Pintura Impermeabilizante en canaleta (3 Manos) | 112.27 | M² | #REF! | #REF!
5 | SUMINISTRO E INTALACION DE TECHO EN ESTRUCTURA METÁLICA
5.1 | Channell 6" x 2" x 15.10' (vigas) | 48 | Ud | 1 | 48
5.2 | Channell 4" x 2" x 30' (correas) | 8 | Ud | 1 | 8
5.3 | HSS 6"x 6" x 3/16' x 0.70' para unión | 4 | Ud | 1 | 4
5.4 | Cubierta de aluzicn calibre 26 liso (Dseño según detalle de diseño) | 245.76 | M² | 1 | 245.76
5.5 | Cubierta en Tejas Plastica (Dseño según detalle de diseño) | 245.76 | M² | 1 | 245.76
5.6 | Cubrefalta techo
6 | MISCELANEOS
6.1 | Acera perimetral de 1.00 M | 106.92 | M | #REF! | #REF!
6.2 | Limpieza final y continual | 1 | P.A. | #REF! | #REF!
| SUB-TOTAL FASE D.4 |  |  |  | #REF!
D.5 | ESTACIÓN DE POLICIA (14.10 M X 7.50 M)
1 | PRELIMINARES
1.1 | Remoción de capa vegetal 330m² e=0.20m | 66 | M³N | #REF! | #REF!
1.2 | Bote de material sobrante c/camión (Incluye esparcimiento en botadero) | 85.8 | M³C | #REF! | #REF!
1.3 | Charrancha y replateo | 113 | M² | #REF! | #REF!
1.4 | Caseta de Materiales 12' x 32' | 35.69 | M² | #REF! | #REF!
1.5 | Fumigación | 165 | M² | #REF! | #REF!
2 | MOVIMIENTO DE TIERRA:
2.1 | Excavación en material no clasificado a mano | 29.23 | M³E | #REF! | #REF!
2.2 | Relleno de material compactado c/compactador mecánico | 32.48 | M³C | #REF! | #REF!
2.3 | Relleno de reposición | 15.06 | M³ | #REF! | #REF!
2.4 | Bote de material sobrante c/camión (Incluye esparcimiento en botadero) | 15.04 | M³E | #REF! | #REF!
3 | HORMIGÓN ARMADO F'c 210 KG/CM² EN:
3.1 | Zapata para muros - 0.97 qq/m³ | 10.35 | M³ | #REF! | #REF!
3.2 | Zapata para muros - 1.02 qq/m³ | 0.42 | M³ | #REF! | #REF!
3.3 | Zapata para columnas - 1.83 qq/m³ | 0.8 | M³ | #REF! | #REF!
3.4 | Columnas de Amarre 0.15m x 0.20m (10ud) - 4.13 qq/m³ | 1.05 | M³ | #REF! | #REF!
3.5 | Columnas circulares d=0.25m - 4.07 qq/m³ | 0.64 | M³ | #REF! | #REF!
3.6 | Vigas de Amarre 0.15m x 0.20m x 43.00 a nivel de piso - 4.87 qq/m³ | 1.29 | M³ | #REF! | #REF!
3.7 | Vigas de Amarre 0.15m x 0.20m a nivel de techo - 4.87 qq/m³ | 1.29 | M³ | #REF! | #REF!
3.8 | Viga en de carga 0.20m x 0.30m - 4.17 qq/m³ | 0.34 | M³ | #REF! | #REF!
3.9 | Refuerzo plano 0.20m x 0.30m L=6.50m | 6.5 | M³ | #REF! | #REF!
3.1 | Dinteles (0.15m x 0.50m) - 2.98 qq/m³ | 2.41 | M³ | #REF! | #REF!
3.11 | Losa de Techo e=0.12m -1.21 qq/m³ | 13 | M³ | #REF! | #REF!
3.12 | Viga de carga en arco (0.20m x 0.30m) - 4.69 qq/m³ | 0.32 | M³ | #REF! | #REF!
3.13 | Losa en arco convencional e=0.10m -1.34 qq/m³ | 1.05 | M³ | #REF! | #REF!
4 | MUROS DE BLOQUES
4.1 | De 6'' Ø3/8" a 0.40 m B.N.P. | 36.79 | M² | #REF! | #REF!
4.2 | De 6'' Ø3/8" a 0.80 m S.N.P. | 232.46 | M² | #REF! | #REF!
4.3 | De 4'' Ø3/8" a 0.80 m S.N.P. | 28.08 | M² | #REF! | #REF!
4.4 | Antepecho en muros de bloques 6" h=1.00m | 45 | M² | #REF! | #REF!
5 | TERMINACIÓN DE SUPERFICIE
5.1 | Pañete en muros Interiores | 480.31 | M² | #REF! | #REF!
5.2 | Pañete en muros Exteriores | 172.38 | M² | #REF! | #REF!
5.3 | Pañete en interior losa de techo | 108.31 | M² | #REF! | #REF!
5.4 | Fraguache sobre superficies. | 112.55 | M² | #REF! | #REF!
5.5 | Repello | 60 | M² | #REF! | #REF!
5.6 | Estrias y/o alto relieve en antepecho frontal | 32 | M | #REF! | #REF!
5.7 | Mochetas | 145.53 | M | #REF! | #REF!
5.8 | Cantos en general. | 236.51 | M | #REF! | #REF!
6 | VENTANAS (SUMINISTRO E INSTALACIÓN)
6.1 | Ventanas corredizas en aluminio y vidrio color plata | 122.13 | P² | #REF! | #REF!
6.2 | Ventanas salomonica en aluminio y vidrio martillado | 15.49 | P² | #REF! | #REF!
7 | PUERTAS
7.1 | Puerta comercial en cristal y aluminio (0.90m x 2.10m) | 1 | Ud | #REF! | #REF!
7.2 | Puerta Polimetal (1.00m x 2.10m) | 5 | Ud | #REF! | #REF!
7.3 | Puerta Polimetal (0.90m x 2.10m) | 5 | Ud | #REF! | #REF!
7.4 | Puerta Polimetal (0.80m x 2.10m) | 3 | Ud | #REF! | #REF!
7.5 | Puerta Polimetal ( 0.70m X 2.10m) | 1 | Ud | #REF! | #REF!
7.6 | Puerta everdoor (0.60m x 2.10m) | 1 | Ud | #REF! | #REF!
7.7 | Puertas en compartimiento de inodoros | 2 | Ud | #REF! | #REF!
8 | TERMINACIÓN DE PISOS
8.1 | Piso en cerámica porcelanato chino | 85.86 | M² | #REF! | #REF!
8.2 | Piso de cerámica económica en baños | 9.58 | M² | #REF! | #REF!
8.3 | Zócalos de piso | 141.96 | M | #REF! | #REF!
8.4 | Quicios en puertas | 5 | M | #REF! | #REF!
8.5 | Acera violinada en perimetro edificio | 45.26 | M² | #REF! | #REF!
8.6 | Torta de H.A. e=0.10m con acero de Ø1/4" | 85.87 | M² | #REF! | #REF!
8.7 | Piso de H.A. e=0.10m en parqueo con acero de Ø1/4" | 75.26 | M² | #REF! | #REF!
9 | REVESTIMIENTO DE PARED
9.1 | Cerámica en pared de baños | 84.78 | M² | #REF! | #REF!
9.2 | Cerámica en cocina | 2.11 | M² | #REF! | #REF!
10 | INSTALACIONES SANITARIAS
10.1 | Inodoro blanco | 4 | Ud | #REF! | #REF!
10.2 | Lavamanos blanco | 3 | Ud | #REF! | #REF!
10.3 | Fregadero de acero inoxidable (sencillo) | 1 | Ud | #REF! | #REF!
10.4 | Ducha | 5 | Ud | #REF! | #REF!
10.5 | Accesorios para Baños | 3 | Ud | #REF! | #REF!
10.6 | Desagüe de piso en 2" PVC | 8 | Ud | #REF! | #REF!
10.7 | Ventilacion de 3" PVC | 3 | Ud | #REF! | #REF!
10.8 | Salidas de Desagüe tuberia PVC 2" | 30 | Ud | #REF! | #REF!
10.9 | Desagüe de techo Ø 4" PVC | 4 | Ud | #REF! | #REF!
10.1 | Trampa de Grasa (1.00m x 1.00m x 1.00m) | 1 | Ud | #REF! | #REF!
10.11 | Registro Sanitario (0.60m x 0.60m x 0.70m) | 6 | Ud | #REF! | #REF!
10.12 | Cisterna para 4000 gl (3.6m x 3.00m x 2.00m) | 1 | Ud | #REF! | #REF!
10.13 | Cámara Septica (1.70m x 3.40m x 1.60m) | 1 | Ud | #REF! | #REF!
10.14 | Llave de chorro | 2 | Ud | #REF! | #REF!
10.15 | Tinaco de 500 gls | 1 | Ud | #REF! | #REF!
10.16 | Pozo tubular para agua potable | 1 | Ud | #REF! | #REF!
10.17 | Filtrante en 8" | 1 | Ud | #REF! | #REF!
10.18 | Bomba Myers para cisterna de 2HP | 1 | Ud | #REF! | #REF!
10.19 | Tanque hidroneumatico de 120 gls | 1 | Ud | #REF! | #REF!
10.2 | Suministro e instalación Plafond en PVC en baños | 9.59 | Ud | #REF! | #REF!
10.21 | Sistema sanitario para cárceles (prevision fondos) | 1 | P.A. | #REF! | #REF!
10.22 | Suministro de tuberías y piezas en PVC para aguas residuales | 1 | P.A. | #REF! | #REF!
10.23 | Suministro de tuberías y piezas en PVC para agua potable | 1 | P.A. | #REF! | #REF!
10.24 | Mano de obra plomero | 1 | P.A. | #REF! | #REF!
11 | INSTALACIONES ELÉCTRICAS
11.1 | Salidas de luces cenitales | 23 | Ud | #REF! | #REF!
11.2 | Salidas interruptores simples | 10 | Ud | #REF! | #REF!
11.3 | Salidas interruptores dobles | 2 | Ud | #REF! | #REF!
11.4 | Salidas para Tomacorriente 120V | 8 | Ud | #REF! | #REF!
11.5 | Salidas para Tomacorriente 220V | 2 | Ud | #REF! | #REF!
11.6 | Caja de Breakers (8 circuitos) | 1 | Ud | #REF! | #REF!
11.7 | Registros eléctricos | 3 | Ud | #REF! | #REF!
11.8 | Acometida desde transformador hasta medidor | 1 | Ud | #REF! | #REF!
11.9 | Salidas para telefonos. | 2 | Ud | #REF! | #REF!
11.1 | Salidas para red de data y PC | 2 | Ud | #REF! | #REF!
11.11 | Salidas para abanicos de pared | 4 | Ud | #REF! | #REF!
11.12 | Abanicos KDK de pared (suministro y colocación) | 4 | Ud | #REF! | #REF!
11.13 | Tuberías y piezas materiales eléctricos | 1 | P.A. | #REF! | #REF!
11.14 | Mano de obra electricista | 1 | P.A. | #REF! | #REF!
12 | TERMINACIÓN DE TECHO
12.1 | Fino en techo | 110.83 | M² | #REF! | #REF!
12.2 | Zabaleta en techo | 46.1 | M | #REF! | #REF!
12.3 | Impermeabilizante en techo | 179.86 | M² | #REF! | #REF!
12.4 | Gotero ranurado | 46.1 | M | #REF! | #REF!
13 | TERMINACIÓN DE COCINA
13.1 | Gabinte de piso en pino tratado y plywood | 7.28 | Pies | #REF! | #REF!
13.2 | Gabinte de pared en pino tratado y plywood | 7.28 | Pies | #REF! | #REF!
13.3 | Muros de apoyo para tope de granito | 1 | P.A. | #REF! | #REF!
13.4 | Tope de marmolite en cocina | 14.2 | Pies | #REF! | #REF!
14 | PINTURA EN GENERAL
14.1 | Acrílica en muros interiores | 422.88 | M² | #REF! | #REF!
14.2 | Acrilica en muros exteriores. | 171 | M² | #REF! | #REF!
14.3 | Acrílica blanca económica en techo | 108.31 | M² | #REF! | #REF!
14.4 | Pintura mantenimiento en hierro de cárceles | 1 | P.A. | #REF! | #REF!
15 | MISCELANEOS
15.1 | Jardinería | 1 | P.A. | #REF! | #REF!
15.2 | Asta para banderas | 2 | Ud | #REF! | #REF!
15.3 | Salida para GLP | 1 | P.A. | #REF! | #REF!
15.4 | Escudos | 1 | P.A. | #REF! | #REF!
15.5 | Perfiles en fachada frontal | 1 | P.A. | #REF! | #REF!
15.6 | Carpintería metálica en cárceles (rejas de hierro) | 130.41 | P² | #REF! | #REF!
15.7 | Limpieza final | 1 | P.A. | #REF! | #REF!
| SUB-TOTAL FASE D.5 |  |  |  | #REF!
D.6 | CASETA DE SEGURIDAD (2 UD)
#REF!
1 | PRELIMINARES
1.1 | Replanteo y charrancha | 37.2 | M | #REF! | #REF!
2 | MOVIMIENTO DE TIERRA A MANO (Incluye excavación de zapatas, reposición de material compactado y bote de material sobrante) | 1 | P.A. | #REF! | #REF!
3 | HORMIGÓN ARMADO F'c 210 KG/CM² EN:
3.1 | Zapata de Muro (Incluye Zapata C1)- 0.85 qq/m³ | 2.9 | M³ | #REF! | #REF!
3.2 | Viga de amarre B.N.P. (0.15m x 0.20m) - 3.71 qq/m³ | 0.64 | M³ | #REF! | #REF!
3.3 | Viga de amarre a Nivel de Techo (0.15m x 0.20m) - 3.37 qq/m³ | 0.36 | M³ | #REF! | #REF!
3.4 | Dintel D1 (0.15m x 0.30m)- 2.99 qq/m³ | 0.22 | M³ | #REF! | #REF!
3.5 | Viga Dintel D2 - 2.32 qq/m³ | 0.74 | M³ | #REF! | #REF!
3.6 | Columna (0.30m x0.15m) - 3.03 qq/m³ | 0.24 | M³ | #REF! | #REF!
3.7 | Losa de techo 0.12m - 1.34 qq/m³ | 1.62 | M³ | #REF! | #REF!
4 | MUROS DE BLOQUES
4.1 | De 6" B.N.P | 9.64 | M² | #REF! | #REF!
4.2 | De 6" S.N.P | 45.38 | M² | #REF! | #REF!
5 | TERMINACIÓN DE SUPERFICIE
5.1 | Fraguache | 19.54 | M² | #REF! | #REF!
5.2 | Pañete interior | 52.08 | M² | #REF! | #REF!
5.3 | Pañete exterior | 41.88 | M² | #REF! | #REF!
5.4 | Fino de techo | 19.24 | M² | #REF! | #REF!
5.6 | Cantos | 71.2 | M | #REF! | #REF!
5.7 | Antepecho | 4.04 | M | #REF! | #REF!
5.8 | Zabaleta en techo | 20.2 | M | #REF! | #REF!
5.8 | Gotero de ranurado | 12.04 | M | #REF! | #REF!
5.8 | Impermeabilizante en techo (tipo sellador) | 21.16 | M² | #REF! | #REF!
5.8 | Cerámica baño | 5.68 | M² | #REF! | #REF!
5.5 | Pintura general acrílica (incluye base blanca) | 95.2 | M² | #REF! | #REF!
6 | Pisos de hormigón con malla electosoldada D2.30x D2.30 (pulido) | 10.6 | M² | #REF! | #REF!
7 | Acera perimetral de 0.80mt | 12.12 | M² | #REF! | #REF!
8 | PORTAJE (SUMINISTRO Y COLOCACIÓN)
8.1 | Premarco en puerta y ventanas | 30.4 | M | #REF! | #REF!
8.2 | Puerta polimetal inc herraje instalacion y llavin tipo (2.10x1.00)mt | 2 | Ud | #REF! | #REF!
8.3 | Verja de protección (2.10x1.0)mt | 2 | Ud | #REF! | #REF!
9 | VENTANA DE ALUMINIO (INCLUYE COLOCACIÓN)
9.1 | Ventanas de aluminio en celosías color blanco, fabricación superior | 46.5 | P² | #REF! | #REF!
9.2 | Verja de protección en ventanas | 2 | Ud | #REF! | #REF!
10 | INSTALACIÓN SANITARIA
10.1 | Lavamanos sencillos | 2 | Ud | #REF! | #REF!
10.2 | Inodoro | 2 | Ud | #REF! | #REF!
10.3 | Desagüe de techo | 2 | Ud | #REF! | #REF!
10.4 | Ducha | 2 | Ud | #REF! | #REF!
10.5 | Desagüe de piso 3" | 2 | Ud | #REF! | #REF!
10.6 | Columna de ventilación de 3" | 2 | Ud | #REF! | #REF!
10.7 | Cámara de inspección | 2 | Ud | #REF! | #REF!
10.8 | Séptico (1.90x1.10) m | 2 | Ud | #REF! | #REF!
10.9 | Tinaco 150gls | 2 | Ud | #REF! | #REF!
10.1 | Pozo Filtrante | 2 | Ud | #REF! | #REF!
10.11 | Barra de cortina baño | 2 | Ud | #REF! | #REF!
10.12 | Tubería 4" PVC (Drenaje Sanitario) (inc. Movimiento de tierra y colocacion) | 1 | P.A. | #REF! | #REF!
10.13 | Mano de obra instalación | 1 | P.A. | #REF! | #REF!
11 | INSTALACIONES ELÉCTRICAS
11.1 | Entrada general (incluye panel de Braeker de 4/8 circuitos) | 2 | Ud | #REF! | #REF!
11.2 | Salida luces cenitales | 12 | Ud | #REF! | #REF!
11.3 | Salida tomacorrientes Doble 120 V | 6 | Ud | #REF! | #REF!
11.4 | Salida interruptor sencillo | 6 | Ud | #REF! | #REF!
12 | Logo y Letrero de INAPA | 0.5 | P.A. | #REF! | #REF!
| SUB-TOTAL FASE D.6 |  |  |  | #REF!
D.7 | CENTRO COMUNAL
1 | PRELIMINARES
1.1 | Replanteo y charrancha | 220.23 | M² | #REF! | #REF!
2 | MOVIMIENTO DE TIERRA
2.1 | Excavación material no clasificado a mano | 39.19 | M³N | #REF! | #REF!
2.2 | Relleno compactado c/compactador mecánico | 23.95 | M³C | #REF! | #REF!
2.3 | Bote de material in situ | 18.29 | M³E | #REF! | #REF!
3 | HORMIGÓN ARMADO F'c=280 KG/CM² EN:
3.1 | Zapata de columna Z1 (1.20m x 1.20m) - 2.18 qq/m³ | 4.54 | M³ | #REF! | #REF!
3.2 | Zapata de muros de block de 6" - 0.71 qq/m³ | 10.7 | M³ | #REF! | #REF!
3.3 | Pedestal (0.45m x 0.45m) - 6.94 qq/m³ | 1.18 | M³ | #REF! | #REF!
3.4 | Columna de amarre - 2.97 qq/m³ | 1.68 | M³ | #REF! | #REF!
3.5 | Viga de amarre (0.15m x 0.20m) - 3.66 qq/m³ | 2.04 | M³ | #REF! | #REF!
3.6 | Dintel (0.15m x 0.20m) - 5.47 qq/m³ | 0.77 | M³ | #REF! | #REF!
4 | MUROS DE BLOQUES
4.1 | De 6” B.N.P. | 40.77 | M² | #REF! | #REF!
4.2 | De 6" S.N.P. | 221.12 | M² | #REF! | #REF!
5 | TERMINACIÓN DE SUPERFICIE
5.1 | Fraguache interior elementos de hormigón | 37.37 | M² | #REF! | #REF!
5.2 | Pañete interior pulido | 115.5 | M² | #REF! | #REF!
5.3 | Pañete exterior | 94.7 | M² | #REF! | #REF!
5.4 | Pañete en viga y columna | 153.84 | M² | #REF! | #REF!
6 | ESTRUCTURA METÁLICA
6.1 | Columna metálica W8x31 | 2589.79 | Lb | #REF! | #REF!
6.2 | Viga metálica W10x26 | 3627.81 | Lb | #REF! | #REF!
6.3 | Cubierta con plancha de Aluzinc Cal. 26 + Correas en perfiles C8 x 1/16 en H.G. + tillas tensoras en barras HN 1/2" | 212.2 | M² | #REF! | #REF!
6.4 | Placa base de 4 3/4" x 9 3/4" x 3/8" | 29.52 | Lb | #REF! | #REF!
6.5 | Placa base de 3 1/2" x 5 5/8" x 1/2" | 74.99 | Lb | #REF! | #REF!
6.6 | Placa base de 6" x 9 1/2" x 3/8" | 36.34 | Lb | #REF! | #REF!
6.7 | Placa base de 5 1/2" x 5 1/2" x 3/4" | 88.57 | Lb | #REF! | #REF!
6.8 | Pernos de Ø5/8" A325 | 192 | Ud | #REF! | #REF!
6.9 | Pernos de Ø3/4" x 10" Hit-HY200+HIT-Z Acero Inoxidable (Incluye resina epóxica para anclajes) | 72 | Ud | #REF! | #REF!
6.1 | Tornillos de Ø1/2" A307 | 180 | Ud | #REF! | #REF!
7 | INSTALACIONES SANITARIAS |  |  |  | 0
7.1 | Inodoro | 4 | Ud | #REF! | #REF!
7.2 | Lavamanos | 2 | Ud | #REF! | #REF!
7.3 | Desagüe de piso 2" parrilla acero inoxidable | 2 | Ud | #REF! | #REF!
7.4 | Fregadero acero inoxidable doble | 1 | Ud | #REF! | #REF!
7.5 | Trampa de grasa (1.00m x 1.00m x 1.00m) | 1 | Ud | #REF! | #REF!
7.6 | Cámara séptica (1.00m x 2.40m x 1.00m) | 1 | Ud | #REF! | #REF!
7.7 | Registro de inspección (0.60m x 0.60m x 0.75m) | 4 | Ud | #REF! | #REF!
7.8 | Tubería de descarga de Ø4" | 10.78 | M | #REF! | #REF!
7.9 | Tubería de descarga de Ø3" | 3.95 | M | #REF! | #REF!
7.1 | Tubería de descarga de Ø2" | 15.3 | M | #REF! | #REF!
7.11 | Tubería Ø2" PVC presión (SCH-40) | 11.34 | M | #REF! | #REF!
7.12 | Tubería Ø1" PVC presión (SCH-40) | 3 | M | #REF! | #REF!
7.13 | Tubería Ø3/4" PVC presión (SCH-40) | 15.3 | M | #REF! | #REF!
7.14 | Tubería Ø1/2" PVC presión (SCH-40) | 9.42 | M | #REF! | #REF!
7.15 | Llave de paso Ø2" | 1 | Ud | #REF! | #REF!
7.16 | Llave de paso Ø1/2" | 1 | Ud | #REF! | #REF!
7.17 | Llave de chorro de Ø1/2" | 1 | Ud | #REF! | #REF!
8 | INSTALACIONES ELÉCTRICAS
8.1 | Salida luces cenitales | 15 | Ud | #REF! | #REF!
8.2 | Salida interruptor sencillo | 4 | Ud | #REF! | #REF!
8.3 | Salida interruptor triple | 1 | Ud | #REF! | #REF!
8.4 | Tomacorriente doble 120V | 5 | Ud | #REF! | #REF!
8.5 | Tomacorriente doble 120v sobre meseta | 2 | Ud | #REF! | #REF!
8.6 | Panel distribución 12 espacios con Breaker | 1 | Ud | #REF! | #REF!
9 | PISOS Y REVESTIMIENTO
9.1 | Piso de granito (0.30m x 0.30m) fondo gris | 162.24 | M² | #REF! | #REF!
9.2 | Zócalos de granito (0.07m x 0.30m) fondo gris | 93.43 | M | #REF! | #REF!
9.3 | Cerámica económica cocina | 6.14 | M² | #REF! | #REF!
9.4 | Cerámica económica en baños | 64.08 | M² | #REF! | #REF!
10 | PINTURA
10.1 | Pintura base | 416.31 | M² | #REF! | #REF!
10.2 | Pintura acrílica interior | 237.7 | M² | #REF! | #REF!
10.3 | Pintura acrílica exterior | 161.17 | M² | #REF! | #REF!
11 | PUERTA Y VENTANAS
11.1 | Puerta polimetálica blanca 1.20 x 2.10 | 1 | Ud | #REF! | #REF!
11.2 | Puerta polimetálica blanca 1.00 x 2.10 | 3 | Ud | #REF! | #REF!
11.3 | Puerta polimetálica blanca 0.90 x 2.11 | 2 | Ud | #REF! | #REF!
11.3 | Ventana salomónica aluminio | 137.92 | P² | #REF! | #REF!
12 | MISCELÁNEOS
12.1 | Suministro y colocación de particiones de baños en placa fenólicas con perfilería de anclaje en acero inoxidable. | 4 | Ud | #REF! | #REF!
12.2 | Suministro y colocación de barandas metálica fabricada con perfiles redondo negro de 1 1/2" (incluye pintura anticorrosiva e industrial) | 12.02 | M² | #REF! | #REF!
12.3 | Acera de entrada y pasillo de cemento para acero a baños | 43.33 | M² | #REF! | #REF!
12.4 | Escalones de cemento pulido con canto reforzado | 8 | M | #REF! | #REF!
12.5 | Tope en granito natural para cocina | 2.45 | M² | #REF! | #REF!
| SUB-TOTAL FASE D.7 |  |  | #REF! | #REF!
D.8 | BAÑOS PÚBLICOS (4 UD)
1 | Replanteo | 1 | Ud | #REF! | #REF!
2 | MOVIMIENTO DE TIERRA
2.1 | Excavación material no clasificado a mano | 58.72 | M³ | #REF! | #REF!
2.2 | Relleno compactado c/compactador mecánico | 38.64 | M³ | #REF! | #REF!
2.3 | Bote de material in situ | 23.2 | M³ | #REF! | #REF!
3 | HORMIGÓN ARMADO F'c= 210 KG/CM² EN:
3.1 | Zapata de muros 0.78 qq/m³ | 18.92 | M³ | #REF! | #REF!
3.3 | Viga a nivel de piso (0.15m x 0.20m) - 3.70 qq/m³ | 4.2 | M³ | #REF! | #REF!
3.4 | Viga dintel D1 (0.15m x 0.68m) - 2.70 qq/m³ | 5.2 | M³ | #REF! | #REF!
3.5 | Columna CA (0.15m x 0.30m) - 4.88 qq/m³ | 6.08 | M³ | #REF! | #REF!
3.6 | Columna C1 (0.15m x 0.40m) - 5.02 qq/m³ | 4.04 | M³ | #REF! | #REF!
3.7 | Losa de techo e=0.12m - 1.22 qq/m³ | 25.72 | M³ | #REF! | #REF!
3.8 | Losa de piso e=0.10m con malla electro soldada D2.3xD2.3x20x20, (Inc. Rampa de acceso) | 23.84 | M³ | #REF! | #REF!
4 | MUROS DE BLOQUES
4.2 | Bloques de 6" B.N.P. | 56 | M² | #REF! | #REF!
4.3 | Bloques de 6" S.N.P. | 462 | M² | #REF! | #REF!
4.4 | Bloques calado | 12.8 | M² | #REF! | #REF!
5 | TERMINACIÓN DE SUPERFICIE
5.1 | Pañete en techo | 214.2 | M² | #REF! | #REF!
5.2 | Pañete interior | 416.8 | M² | #REF! | #REF!
5.3 | Pañete exterior y vuelos | 413 | M² | #REF! | #REF!
5.4 | Cantos y mocheta | 631.2 | M | #REF! | #REF!
5.5 | Antepecho | 108.68 | M | #REF! | #REF!
5.6 | Fino de techo | 250 | M² | #REF! | #REF!
5.7 | Pintura base blanca | 1044 | M² | #REF! | #REF!
5.8 | Acrílica azul turquesa en vigas y columnas | 1044 | M² | #REF! | #REF!
5.9 | Cerámica criolla en baño (incluye paredes del en area de inodoro y lavamano h= 1.50 m.) | 90 | M² | #REF! | #REF!
5.1 | Cerámica criolla en piso, incluye bañera | 214.2 | M² | #REF! | #REF!
5.11 | Suministro y colocacion de falso techo en plafon, pvc todo costos | 214.2 | M² | #REF! | #REF!
5.12 | Acera perimetral 0.80 m | 112 | M² | #REF! | #REF!
5.13 | Escalones huella y contra huella redondeada 0.30m | 18 | M | #REF! | #REF!
6 | INSTALACIONES SANITARIA
6.1 | Inodoro completo | 24 | Ud | #REF! | #REF!
6.2 | Lavamanos blanco para empotrar incluye mezcladora | 24 | Ud | #REF! | #REF!
6.3 | Urinales | 8 | Ud | #REF! | #REF!
6.4 | Tope en granito natural brasil, todo costo | 30 | M² | #REF! | #REF!
6.5 | Desagüe de piso | 16 | Ud | #REF! | #REF!
6.6 | Desagüe de techo | 16 | Ud | #REF! | #REF!
6.7 | Cámara de inspección, según detalle | 8 | Ud | #REF! | #REF!
6.8 | Cámara de séptica, según detalle | 4 | Ud | #REF! | #REF!
6.9 | Zócalo | 140 | M | #REF! | #REF!
6.1 | Tuberías y piezas para conexión de agua potable, ventilación y drenaje sanitario | 1 | P.A | #REF! | #REF!
6.11 | Juego accesorios dispensador de papel | 24 | Ud | #REF! | #REF!
6.12 | Juego accesorios dispensador de jabon | 24 | Ud | #REF! | #REF!
6.13 | Juego de accesorios de baño cristal y cromado | 8 | Ud | #REF! | #REF!
6.14 | Mampara de cristal templado para bañera 1.00m x 2.33m x 8mm | 8 | Ud | #REF! | #REF!
6.15 | Barra de seguridad acero inoxidable ducha/indoro 40cms | 24 | Ud | #REF! | #REF!
6.16 | Suministro e instalación tinaco 700 gls, inc. piezas, accesorios | 4 | Ud | #REF! | #REF!
6.17 | Mano de obra plomería en general | 1 | P.A | #REF! | #REF!
7 | PORTAJE (SUMINISTRO Y COLOCACIÓN)
7.1 | Puerta polimetal (1.00m x 2.10m) (Incluye llavín) | 8 | Ud | #REF! | #REF!
7.2 | Puerta pino tratado (0.55m x 1.50m) (Incluye llavín) | 16 | Ud | #REF! | #REF!
7.3 | Puerta pino tratado (0.85m x 1.50m) (Incluye llavín) | 8 | Ud | #REF! | #REF!
8 | VENTANA (SUMINISTRO Y COLOCACIÓN)
8.1 | Ventana de celosías con palanca | 126.56 | P² | #REF! | #REF!
9 | Limpieza final, incluye personal y bote | 1 | P.A. | #REF! | #REF!
| SUB-TOTAL FASE D.8 |  |  |  | #REF!
D.9 | OFICINA ADMINISTRATIVA
1 | PRELIMINARES
1.1 | Replanteo y charrancha | 37.06 | M² | #REF! | #REF!
2 | MOVIMIENTO DE TIERRA |  |  |  | 0
2.1 | Excavación material no clasificado a mano | 13.27 | M³N | #REF! | #REF!
2.2 | Relleno de reposición compactado | 8.11 | M³C | #REF! | #REF!
2.3 | Bote de material in situ | 6.71 | M³E | #REF! | #REF!
3 | HORMIGÓN ARMADO F'C=210 KG/CM² EN:
3.1 | Zapata de muros (0.45m x 0.30m) - 0.67 qq/m³ | 4.73 | M³ | #REF! | #REF!
3.2 | Viga de amarre B.N.P. (0.20m x 0.20m) - 6.60 qq/m³ | 1.4 | M³ | #REF! | #REF!
3.3 | Columna CA (0.15m x 0.30m) - 4.50 qq/m³ | 0.86 | M³ | #REF! | #REF!
3.4 | Dintel Di (0.15m x 0.30m) - 4.31 qq/m³ | 1.31 | M³ | #REF! | #REF!
3.5 | Losa de piso e=0.10m con malla electrosoldada D2.3x2.3x20x20 (Incluye rampa) | 3.61 | M³ | #REF! | #REF!
3.6 | Losa de techo e=0.12m - 1.80 qq/m³ | 3.96 | M³ | #REF! | #REF!
4 | MUROS DE BLOQUES
4.1 | De 6” B.N.P. | 16.08 | M² | #REF! | #REF!
4.2 | De 6" S.N.P. | 67.65 | M² | #REF! | #REF!
5 | TERMINACIÓN DE SUPERFICIE
5.1 | Fraguache | 211.65 | M² | #REF! | #REF!
5.2 | Pañete interior | 144.23 | M² | #REF! | #REF!
5.3 | Pañete exterior | 67.42 | M² | #REF! | #REF!
5.4 | Cantos | 62.2 | M | #REF! | #REF!
5.5 | Pintura base | 211.65 | M² | #REF! | #REF!
5.6 | Pintura acrílica | 211.65 | M² | #REF! | #REF!
5.7 | Antepecho | 27.3 | M | #REF! | #REF!
5.8 | Fino de techo | 32.99 | M² | #REF! | #REF!
6 | INSTALACIONES SANITARIAS
6.1 | Inodoro | 1 | Ud | #REF! | #REF!
6.2 | Lavamanos | 1 | Ud | #REF! | #REF!
6.3 | Desagüe de piso 2" parrilla acero inoxidable | 1 | Ud | #REF! | #REF!
6.4 | Fregadero acero inoxidable doble | 1 | Ud | #REF! | #REF!
6.5 | Trampa de grasa (1.00m x 1.00m x 1.00m) | 1 | Ud | #REF! | #REF!
6.6 | Cámara séptica (1.00m x 2.40m x 1.00m) | 1 | Ud | #REF! | #REF!
6.7 | Registro de inspección (0.60m x 0.60m x 0.75m) | 2 | Ud | #REF! | #REF!
6.8 | Tubería y piezas de agua potable | 1 | P.A. | #REF! | #REF!
6.9 | Tubería y piezas de agua residuales | 1 | P.A. | #REF! | #REF!
6.1 | Mano de obra de plomero | 1 | P.A. | #REF! | #REF!
7 | PISOS
7.1 | Piso de granito (0.30m x 0.30m) fondo gris | 33.59 | M² | #REF! | #REF!
7.2 | Zócalos de granito (0.07m x 0.30m) fondo gris | 47.76 | M | #REF! | #REF!
8 | PUERTA Y VENTANAS
8.1 | Puerta polimetálica (1.00m x 2.10m) (Incluye llavín) | 1 | Ud | #REF! | #REF!
8.2 | Puerta polimetálica (0.85m x 2.10m) (Incluye llavín) | 3 | Ud | #REF! | #REF!
8.3 | Puerta polimetálica (0.75m x 2.10m) (Incluye llavín) | 1 | Ud | #REF! | #REF!
8.4 | Ventana corrediza de cristal y aluminio (1.20m x 1.00m) | 6 | Ud | #REF! | #REF!
8.5 | Ventana corrediza de cristal y aluminio (1.00m x 1.00m) | 1 | Ud | #REF! | #REF!
8.6 | Ventana corrediza de cristal y aluminio (0.60m x 0.50m) | 1 | Ud | #REF! | #REF!
9 | MOBILIARIO
9.1 | Escritorio tope melanina con estructura plateada (28" x 48") | 2 | Ud | #REF! | #REF!
9.2 | Silla operativa en tela con brazos | 2 | Ud | #REF! | #REF!
9.3 | Silla de visita en tela negro con brazos | 4 | Ud | #REF! | #REF!
9.4 | Archivo metálico tipo módulo color aluminio de tres gavetas con ruedas | 2 | Ud | #REF! | #REF!
10 | MISCELANEOS
10.1 | Suministro y colocación de barandas en acero inoxidable en entrada | 6 | M | #REF! | #REF!
10.2 | Tope en granito natural para cocina | 1.26 | M² | #REF! | #REF!
10.3 | Letrero de Oficina Administrativa en acrílico (0.85m x 0.45m) (Suministro y colocación) | 1 | Ud | #REF! | #REF!
10.4 | Logo y Letrero de INAPA | 1 | Ud | #REF! | #REF!
| SUB-TOTAL FASE D.9 |  |  |  | #REF!
D.10 | ELECTRIFICACIÓN GENERAL
1 | ILUMINACIÓN DE CANCHAS DE BASKETBALL Y VOLEYBALL
1.1 | Reflector LED de 150 Watts, 100-240 Volts, 60 HZ, 52,000 LM, IP 65 | 40 | Ud | #REF! | #REF!
1.2 | Poste H.A.V 30', 300 DAM | 20 | Ud | #REF! | #REF!
1.3 | Conductor eléctrico de goma No. 6/3 para alimentación de reflectores | 1500 | M | #REF! | #REF!
1.4 | Salidas Panel de Breakers 2/4 Circuitos para el encendido de reflectores a instalar en poste | 10 | Ud | #REF! | #REF!
1.5 | Tubería PVC de Ø3/4" x 19' | 110 | Ud | #REF! | #REF!
1.6 | Instalación de postes | 20 | Ud | #REF! | #REF!
1.7 | Mano de obra eléctrica | 1 | Ud | #REF! | #REF!
2 | ELECTRIFICACIÓN DE GAZEBOS
2.1 | Reflector LED tipo campana de 80 Watts, 100-240 Volts, 60 HZ | 12 | Ud | #REF! | #REF!
2.2 | Salidas eléctricas para tomacorrientes dobles 120V | 24 | Ud | #REF! | #REF!
2.3 | Salidas eléctricas para reflector LED en tubería EMT | 12 | Ud | #REF! | #REF!
2.4 | Conductor eléctrico de goma No. 8/3 para alimentación de reflectores | 400 | M | #REF! | #REF!
2.5 | Tubería PVC de Ø3/4" x 19' | 49 | Ud | #REF! | #REF!
2.6 | Mano de obra eléctrica | 1 | Ud | #REF! | #REF!
3 | ELECTRIFICACIÓN DE BAÑOS PÚBLICOS |  |  | 6
3.1 | Salidas cenitales | 24 | Ud | #REF! | #REF!
3.2 | Salidas para tomacorrientes dobles 120V | 11 | Ud | #REF! | #REF!
3.3 | Conductor eléctrico THW No.10 | 371.43 | M | #REF! | #REF!
3.4 | Salidas Panel de Breakers 4/8 circuitos | 4 | Ud | #REF! | #REF!
3.5 | Salida interruptor sencillo | 11 | Ud | #REF! | #REF!
3.6 | Mano de obra eléctrica | 1 | Ud | #REF! | #REF!
4 | ELECTRIFICACIÓN OFICINA ADMINISTRATIVA
4.1 | Salidas cenitales | 8 | Ud | #REF! | #REF!
4.2 | Salidas para tomacorrientes dobles 120V | 12 | Ud | #REF! | #REF!
4.3 | Salida interruptor sencillo | 3 | Ud | #REF! | #REF!
4.4 | Salida interruptor doble | 1 | Ud | #REF! | #REF!
4.5 | Salida interruptor triple | 1 | Ud | #REF! | #REF!
4.6 | Salidas para tomacorrientes dobles 120V | 2 | Ud | #REF! | #REF!
4.7 | Salidas Panel de Breakers 6/12 circuitos | 1 | Ud | #REF! | #REF!
4.8 | Registro metálico N-1R, 6" X 6" X 4" | 1 | Ud | #REF! | #REF!
4.9 | Registro metálico N-1R, 12" X 12" X 6" | 1 | Ud | #REF! | #REF!
4.1 | Conductor eléctrico THW No.8 | 300 | M | #REF! | #REF!
4.11 | Conductor eléctrico THW No.10 | 300 | M | #REF! | #REF!
4.12 | Mano de obra eléctrica | 1 | Ud | #REF! | #REF!
5 | ELECTRIFICACIÓN ÁREA DE JUEGOS INFANTILES
5.1 | Reflector LED de 150 Watts, 100-240 Volts, 60 HZ, 52,000 LM, IP 65 | 20 | Ud | #REF! | #REF!
5.2 | Poste H.A.V 30', 300 DAM | 10 | Ud | #REF! | #REF!
5.3 | Conductor eléctrico de goma No. 6/3 | 950 | M | #REF! | #REF!
5.4 | Tubería PVC de Ø3/4" x 19' | 90 | Ud | #REF! | #REF!
5.5 | Instalación de postes | 10 | Ud | #REF! | #REF!
5.6 | Mano de obra eléctrica | 1 | Ud | #REF! | #REF!
| SUB-TOTAL FASE D.12 |  |  |  | #REF!
| SUB-TOTAL FASE D |  |  |  | #REF!
E | VARIOS
1 | Valla anunciando obra 16' x 8' impresión Full Color conteniendo logo de INAPA, nombre de proyecto y contratista. estructura en tubos galvanizados 1.1/2" x 1.1/2" y soportes en tubo cuadrado 4" x 4". | 4 | Ud | #REF!
2 | Campamento (Incluye oficinas, almacenes, talleres y unidades baños móviles). Sujeto a aprobación de la Supervisión | 1 | PA | #REF!
3 | Limpieza final y continua |  | Meses | #REF!
| SUB-TOTAL FASE E |  |  |  | 0
| SUB-TOTAL GENERAL |  |  |  | #REF!
| SUB-TOTAL GENERAL |  |  |  | #REF!
GASTOS INDIRECTOS
| Gastos Administrativos | 3% |  |  | #REF!
| Honorarios Profesionales | 10% |  |  | #REF!
| Seguros, Pólizas y Fianzas | 4% |  |  | #REF!
| Supervisión de la Obra | 5% |  |  | #REF!
| Gastos de Transporte | 3% |  |  | #REF!
| Ley 6-86 | 1% |  |  | #REF!
| Estudios (Sociales, Ambientales, Geotécnicos, Topográficos y de Calidad, entre otros) | 10% |  |  | #REF!
| Medida de Compensación Ambiental | 1.5% |  |  | #REF!
| CODIA | 0.1% |  |  | #REF!
| ITBIS de Honorarios Profesionales (Ley 07-2007) | 18% |  |  | #REF!
| Mantenimiento y Operación Sistemas INAPA | 10% |  |  | #REF!
| Imprevistos | 10% |  |  | #REF!
| Completivo transporte de postes | 1 | P.A. |  | 0
| Interconexión con EDENORTE | 1 | P.A. |  | 0
| Tramitación de planos electrico | 1 | P.A. |  | 0
| SUB-TOTAL GASTOS INDIRECTOS |  |  |  | #REF!
| TOTAL GENERAL RD$ |  |  |  | #REF!
| TOTAL A CONTRATAR RD$ |  |  |  | #REF!

## Basic (hidden)
| Unidad | PU (Inc ITBIS) | Contratista
MANO DE OBRA
M.O Repello | m2 | 75
M.O Estrias | m | 35
M.O Mocheta | m | 45
Limpieza del solar | Pa | 7000
Sereno | mes | 15489.5
Guardalmacen | mes | 15489.5
Peon Asfalto | dia | 737
Capataz de Asfalto | dia | 1364
2 Peones p/ realizacion de Sendero | m2 | 72.1
Capataz | m2 | 120
Capataz | dia | 1364
Trabajador no calificado | dia | 659
Trabajador calificado | dia | 650
Ayudante | dia | 650
Operario de tercera categoria | dia | 1100
Operario de segunda categoria | dia | 1255
Operario de primera categoria | dia | 1569
Maestro | dia | 1977
No aplica | n/a | 0
Mantenimiento Desbroce, Poda, riego, fertilización, control plagas y enfermedades (arborizacion parque lineal domingo savio) | mes | 0 | Vetiverdom
Mantenimiento Desbroce, Poda, riego, fertilización, control plagas y enfermedades (campo de beisbol) | mes | 0 | Vetiverdom
Habilitación de terreno: Desbroce, Limpieza, Nivelación y Bote c | m2 | 0 | Vetiverdom
Excavación para siembra de arboles inc. carguío y bote | m3 | 0 | Vetiverdom
Vaciado y frotado de aceras | m3 | 1959
Corte de juntas | ml | 35
Suministro y colocacion de sellado de juntas | ml | 25
Suministro y colocacion de sellado de juntas e=3/4" | ml | 50
Aplicacion de curador | m2 | 10
Corte ladrillos y adoquines | u | 63
M.O. Piso Adoquines | m2 | 120
M.O. Prep. superficie p/colocar piso (Terreno) | m2 | 50
Aplicacion Hidrofugo tipo Protecsil | m2
Aplicacion Oleofugo tipo MFP 38 | m2
Encofrado TC de bancos | ud | 600
Terminacion de superficie | m2 | 150
Excavación a mano | m3 | 600
Traslado de material | m3 | 200
Brigada topografica (inc. estacion total) | dia | 28535.46
Brigada topografica (1 Topografo y ayudante, incl. Estación) | mes | 180000
MO colocacion de acero en losa | qq | 420
MO piso hormigon frotado | m2 | 130
MO piso de hormigon frotado 10 cm espesor | m2 | 114
Encofrado TC platea de fundacion e=0.20m | ml | 143.75
Encofrado p/ Losa de Piso e=0.10m | ml | 144
MO colocacion de acero zapata de muro | ml | 125
Encofrado TC losa asiento grada | m3 | 800
MO vaciado, frotado y pulido de hormigon en gradas | m2 | 200
MO piso hormigon frotado y pulido | m2 | 235
Piso pulido con Helicoptero | m2 | 150
Encofrado TC viga de amarre 20x20 | ml | 351
MO Prep. Superficie p/colocar piso | m2 | 50
MO Const. acera frot., viol., 10m esp., coloc. Horm, rayado con escobillon | m2 | 196
MO colocacion de acero dintel y viga de amarre | ml | 125
MO corte y amarre de varilla | ud | 1
MO llenar hueco bloque a 0.60 | ud | 3
MO colocacion bloque 8" | ud | 24
MO colocacion bloque 6" | ud | 22
MO pañete maestreado a plomo | m2 | 190
Andamios TC para pañete | m2 | 52
MO fraguache con escoba | m2 | 26
MO canto | ml | 65
MO mocheta | ml | 65
MO piedra sobre paredes | m2 | 10
MO pintura 2 manos + masilla + lija | m2 | 65
Encofrado TC viga BNP 15x20 | ml | 352
MO zabaleta de piso | ml | 49
M.O. Encof. y desenc. Col. y viga amarre | m | 200
M.O. Coloc. malla ciclónica 6' | m | 505
M.O. Exc. Tierra a mano 3 m. prof. (Zapata) | m3 | 365
Soldadura de abrazaderas | u | 8
S/I de Home plate en goma 19"x19" | u | 2490 | Molino deportivo
S/I de juego de bases de beisbol amateur canvas cover 15"x15"x3" | u | 3325 | Molino deportivo
Placa de pitcher | u | 1800 | Molino deportivo
S/I poste foulball Ø4" de 20' HN (inc. excavacion, zapata y pedestal, placa y tornillos metalicos, reja vertical, punta metalica, pintura epoxica e instalacion con grua) | Ud | 45000
Corte de juntas | ml | 35
Maestro de Carpinteria | dia | 1719
Ayudante de Cartpinteria | dia | 737
Peon | dia | 650
Peon Carpinteria | dia | 650
Peon p/ Brigada Topografica | mes | 650
MO pintura de mantenimiento 2 manos | m2 | 50.96
MO pintura de impermeabilizante 2 manos | m2 | 50.96
MO pintura de impermeabilizante 1 manos | m2 | 32
MO Encofrado y desemcofrado metalico | m2 | 483.65
MO Ayudante de albañil | dia | 737
MO instalación de aparatos sanitarios | und | 1700
Fino en techo horizontal sin incluir subida de material | m2 | 103
Subida de material | P.a | 12
MO pañete en techo y vigas | m2 | 154
Cantos en vigas,columnas,antepecho, y mochetas. | ml | 52
MO zabaleta en techo | ml | 55
MO piso hormigon semi pulido | m2 | 103
MO piso de hormigon frotado 20 cm espesor | m2 | 130
M.O. Col. 20x20 hasta 30x30 cm (Conf. madera) | m2 | 143
M.O. Col. 20x20 hasta 30x30 cm (Inst. madera) | m2 | 164
M.O. Desencof. Columnas y Muros (Desencofrado) | m2 | 25
M.O. Coloc. acero COLUMNA 3/8" ó 1/2", hasta 6 de 1/2" | m | 95
M.O. Falso piso hasta 2.75 m. alto o M.O. Vuelo cont. (Conf. Madera) | m2 | 143
M.O. Desencof. Falso Piso, hasta 2.75 m. alt. (Desencofrado) | m2 | 30
M.O. Coloc. acero alta resistencia | qq | 420
M.O. Subir acero techo 2do. Nivel (10%) (Subida acero)
Personal por la casa | m3 | 400
MO de mallaelectrosoldada | m2 | 75
Colocacion de Geomembrana | m2 | 88.05
M .O Inst, Orinal | und | 1065
M .O Inst, Inodoro | und | 1065
M .O Inst, Ducha | und | 530
M .O Inst, Fregadero Doble | und | 1700
M .O Inst, Lavamanos | und | 1450
M .O Inst, Lavadero | und | 1460
M.O confección de moldes para col. redondas de hasta 0.50 m | ml | 400
Instalación de moldes para columnas redondas de hasta 0.50 mts. | ml | 211
Encofrado TC bordillo 30x30 | ml | 171
En vigas, dinteles y arcos (área de contacto entre el forro y el concreto) | m2 | 25
Encofrado p/ sendero | ml | 171
M.O. Desencof. Moldes senderos h= 0.10 | m2 | 30
Varilla trabajada | qq | 420
Confección e instalación de moldes para vigas de zapata de más de 0.40 mts. X 0.40 mts. hasta 0.50 mts. x 0.50 mts. | ml | 171
Pintura en superficies rusticas, 2 manos | m2 | 86.83
Colocacion de tuberia arrastre 4" | ml | 71
Colocacion de tuberia arrastre 6" | ml | 71
Colocacion de tuberia arrastre 10" | ml | 71
Colocacion de piezas arrastre 4" | Ud | 45
MO colocacion de malla | m2 | 35
Subida de materiales 2do piso | Pa | 0
Director de obra | mes | 120000
Ingeniero/arquitecto residente | mes | 54000
Encargado de Paisajismo | mes | 42000
Ingeniero asistente del director de proyecto | mes | 84000
Encargado control y cubicaciones | mes | 54000
Encargado de seguridad ocupacional | mes | 48000
Armadura | Pa | 4000
Soldadura | Pa | 6000
Cepillado | Pa | 1000
Colocacion barrera de vapor | m2 | 12
Colocacion de hormigon en bancos | m3 | 1174
Encofrado metalico TC inc MO | m2 | 650
Encofrado TC mostrador | m3 | 4500
Encofrado TC losa de techo e=0.12m | m3 | 3833
Guardera para sendero e=0.10m | ml | 80
Encofrado TC bordillo | ml | 180
MO confeccion de bordillo | ml | 150
MO pulido de bordillo | ml | 25
MO pulido | m2 | 50
Encofrado TC gradas | m2 | 150
M.O Confeccion de Hoyo p/ Poste | und | 3000
Brigada de Colocacion de Encache | m3 | 350
Confección de Gotero | m | 65
M.O. Desagüe piso 3" y 4", con parrilla | u | 1195.48
M.O. Canal | pie | 90
INSUMOS / MATERIALES
Refuerzo plano | m3 | 15000
S/c Caseta de Materiales | m2 | 2200
Letrero de Promoción de Obra 16'X8' Full Color 16, incluye estructura de soporte vertical. | und | 93000
Materiales p/ mantenimiento del transito, incluye ( Letreros, Conos Refractarios y Bandoleros) | m | 95
Materiales p/ señalización y manejo del transito, incluye (pasarela,letreros metalicos con bases angulares,poste para cinta refractaria, cinta refractaria, luces flash, barreras de peligro.) | m | 130
Molde Hormigon Estampa Piedra | und | 900
Estacas | und | 5
Elaboración y suministro de Hormigon Asfaltico 2 | m3s | 5800
Elaboración y suministro de Hormigon Asfaltico 3 | m3s | 6100
AC-30 (26 gl/m3) | m3 | 5200
Gravilla | m3 | 1250
Transporte de Gravilla | m3e | 350
Rc-2, 1 gl/2m2 | Gls | 330
Transporte de Rc-2 | Gls | 6
Adoquin tipo Higuey gris Inc transporte (25 ud/m2) | ud | 28.23 | Aguayo
Adoquin tipo Higuey rojo Inc transporte (25 ud/m2) | ud | 34.23 | Aguayo
Adoquin tipo pavigrama gris Inc transporte (7.75 ud/m2) | ud | 109.78 | Aguayo
Furgon oficina 40' | ud | 25000
Furgon almacen 40' | ud | 26500
Baños portatiles | ud | 10000
Mobiliario de oficina | Pa | 50000
Material de relleno | m3e | 300 | JADER
Transporte material de relleno | m3e | 342 | JADER
Material clasificado | m3e | 300 | JADER
Transporte material clasificado | m3e | 342 | JADER
Hormigon Industrial f'c=210 kg/cm2 + Fibra sintéticas | m3 | 6700 | CEMEX
Hormigon Industrial f'c=210 kg/cm2 | m3 | 6600 | CEMEX
Hormigon Industrial f'c=280 kg/cm2 | m3 | 7200 | IGNEO
Hormigon Industrial f'c=350 kg/cm2 | m3 | 7500 | IGNEO
Hormigon Industrial f'c=420 kg/cm2 + Fibras sintéticas + aditivos | m3 | 6885
Curador en base acuosa | gl | 1700
Arena azul triturada y lavada | m3e | 1000 | JADER
Transporte arena azul | m3e | 720 | JADER
Hidrofugo | Gal | 1455.76
Oleofugo | Gal | 1174
Acero | qq | 3150 | Comercializadora
Estopa | lb | 58
Suministro de arena limosa | m3 | 1000 | JADER
Suministro de limo | m3 | 900 | JADER
Transporte arena limosa | m3e | 630 | JADER
Transporte arena limosa | m3e | 630 | JADER
Material granular | m3 | 500 | JADER
Base granular | m3 | 550 | JADER
Transporte material granular | m3e | 342 | JADER
Caliche | m3 | 200 | JADER
Transporte Caliche | m3e | 500 | JADER
Agua | gl | 1
Clavo corriente, metalizado con cabeza 2 1/2"x10 | lb | 50 | Ferrecentro Comercial Daniel
Cal Hidratada 20 Kilos, "Perla" | fda | 65 | Ferrecentro Comercial Daniel
Pino amer. 1"x 4"x12' bruto (4 pt) | pt | 65 | Casa del Pintor
Hilo de "nylon" No. 8, (8 lbr) | ud | 250 | Ferrecentro Comercial Daniel
S/c Letrero y Pintura logo INAPA | p.a | 25000
S/I Ventana Corrediza de Aluminio c/ vidrio gris plata | pie2 | 280
S/I Ventana Corrediza de Aluminio c/ vidrio amartillado | pie2 | 280
S/c revestimiento de ceramica criolla | m2 | 1840
S/c piso de ceramica criolla | m3 | 1350
S/c piso de ceramica china | m2 | 1850
S/c piso de ceramica economica china | m2 | 1850
s/c Zocalo de Piso | m | 750
S/c Quicios Puertas | m | 750
S/c Ceramica en Pared de Baño | m2 | 1550
S/c Ceramica en cocina | m2 | 1400
S/C Camara de Inspección | ud | 6300.2
S/c Inodoro Blanco | ud | 12550
S/c Lavamano Blanco | ud | 10818.43
S/c Orinales | ud | 12490.3
S/c Tope de Granito Natural Brasil | m2 | 2600
S/c Fregadero de Acero Inoxidable | ud | 12500.36
S/c Ducha | ud | 5010.27
S/c Accesorios p/ Baños | ud | 5360
S/c Desague de Piso 2'' | ud | 1355.36
S/c Columna de Ventilación 3'' | ud | 2530
S/c Salida de Desague 2'' PVC | ud | 1355.36
S/c Desague de piso 3'' | ud | 1759.3
S/c Desague de Techo 4'' PVC | ud | 2033.04
S/c Trampa de Grasa 1x1x1 m | ud | 9681.15
S/c Registro Sanitario 0.60x0.60x0.60 m | ud | 5056.96
S/c Cisterna p/ 4000 gls | ud | 134613.47
S/c Camara Septica 1.70x3.40x1.60 m | ud | 64843.11
S/c Llave de Chorro | ud | 2360
S/c Tinaco de 500 gls | ud | 13000
S/c Pozo Tubular p/ Agua potable | ud | 340000
S/c Filtrante en 8'' | ud | 75500
S/c Bomba Meyer p/ Cisterna HP | ud | 9000
S/c Tanque Hidroneumatico 120 gls | ud | 12000
S/c Plafond PVC en baños | m2 | 1500
S/c Sistema Sanitario p/ Carceles | p.a | 35000
S/c Tuberias y piezas PVC p/ Aguas Residuales | p.a | 12000
S/c Tuberias y piezas PVC p/ Aguas Potable | p.a | 15000
S/c Desague de Techo | ud | 3757.4
S/c Salida luz cenital | ud | 1907
S/c Salida Interruptor Simple | ud | 1936
S/c Saldia Interruptor Doble | ud | 1996
S/c Salida de Tomacorriente 120 v | ud | 2133
S/c Salida de Tomacorriente 220 v | ud | 3098
S/c Caja de Breakers (8 Circuitos) | ud | 5350
S/c Registro Electrico | ud | 1050
S/c Acometida | ud | 32409
S/c Salidas p/ Telefonos | ud | 750
S/c Salidas p/ red de Data | ud | 1050
S/c Salida Abanico de Pared | ud | 1800
S/c Abanico de Techo KDK | ud | 8342.3
S/c Tuberias y Piezas Electricas | ud | 4500
S/c Mano de Obra Electrica | ud | 35000
S/c Gabinete piso pino tratado y plywood | Pies | 2800
S/c Gabinete pared pino tratado y plywood | Pies | 2800
S/c Muro de Apoyo para tope de Granito | P.A. | 4500
S/c Marmolite en Cocina | Pies | 1300
S/c Pintura de Mantenimiento de Hierro | P.A | 13000
S/c Asta p/Bandera | ud | 3500
S/c Salida de GLP | P.a | 2790
S/c Herreria de Carcel (Rejas de Hierro) | p2 | 1600
S/c Perfil de Fachada Frontal | P.a | 9000
S/c Escudo | P.a | 7000
S/c Verja de Protección 2.10 x 1.00 m | ud | 12000
S/c Premarco de Puertas y Ventanas | m | 150
S/c Ventanas de Verjas de Aluminio y Celosias | pie2 | 4500
S/c Verja de Protección en Ventanas | ud | 1300
S/c Tinaco de 150 Gls | ud | 7800
S/c Tuberia 4'' PVC, drenaje Sanitario Incluye Mov. Tierra | P.A | 6000
S/c Panel de Breakers de 4/8 | ud | 3915
Limpieza Final | p.a | 3000
S/c Barra de Cortina | ud | 800
M.o Instalación Sanitaria | P.a | 13000
Movimiento de Tierra a Mano TC | P.A | 12000
S/c Tuberia de Descarga de 4'' | m | 53.85
S/c Tuberia de Descarga de 3'' | m | 50
S/c Tuberia de Descarga de 2'' | m | 45.23
S/c Tuberia SCH- 40 2'' PVC presion | m | 45.85
S/c Tuberia SCH- 40 1'' PVC presion | m | 42.25
S/c Tuberia SCH- 40 3/4'' PVC presion | m | 36.08
S/c Tuberia SCH- 40 1/2'' PVC presion | m | 30.57
S/c Llave de Paso 2'' | ud | 1225
S/c Llave de Paso 1/2'' | ud | 960
S/c Llave de chorro 1/2'' | ud | 860
S/c Interruptor Triple | ud | 1845.98
S/c Panel de Breakers de 12 | ud | 9350
S/c Piso granito 30x30 cm fondo Gris | m2 | 1450.3
S/c Zocalo granito 30x30 cm fondo Gris | m | 241.88
Primer Pintura | Gls | 860
S/c Ventana Salomonica de Aluminio | p2 | 170
S/c Suministro y colocación de particiones de baños en placa fenólicas con perfilería de anclaje en acero inoxidable. | ud | 35000
S/c Suministro y colocación de barandas metálica fabricada con perfiles redondo negro de 1 1/2" (incluye pintura anticorrosiva e industrial) | m2 | 12600
S/c Dispensador de Papel | ud | 1300
S/c Dispensador de Jabon | ud | 980
S/c Accesorios p/ Baños en Cristal y Cromado | ud | 4900
S/c Mampara de Cristal Templado 1m2.33mx 8 mm | ud | 6000
S/c Barra de Seguridad en Ducha AI | ud | 2600
S/c Tinaco de 7000 Gls | ud | 21653
Mano de Obra Plomeria General Baños Publicos | P.a | 40000
S/c Ventana de Celocia con Palanca | p2 | 280 | Puertas y Ventanas Villa Lopez
Escritorio Tope Melanina plateado | ud | 9800
Silla Operativa | ud | 6500
Silla de Visita | ud | 6500
Archivo Metalico | ud | 9560
Cemento gris |  | 400 | Ferrecentro Comercial Daniel
Bloque liso 8" | ud | 44 | Aguayo
Bloque liso 6" | ud | 36.78 | Aguayo
Bloque liso 4'' | ud | 25 | Aguayo
Transporte de bloques 8" | ud | 8 | Aguayo
Transporte de bloques 6" | ud | 5 | Aguayo
Transporte de bloques 4" | ud | 3 | Aguayo
Mortero 1:2 p/ Pulido ( Enlucido Impermeable) | m3 | 9560
Mortero 1:3 para colocar bloques | m3 | 6174
Hormigón 1:3:5 | m3 | 5985
Mortero 1:4 para pañete | m3 | 6820
Regla para pañete | pt | 230 | GARCIA SIMO
Pintura acrilica | gl | 1025 | GARCIA SIMO
Pintura acrilica AZUL TURQUEZA | gl | 1025 | GARCIA SIMO
Desperdicios | Pa | 0
Abrazadera redonda 2 1/2" | u | 33
Alambre de púas C-16x110 m, rollo | u | 611
Alambre galv. Calibre 14 (Para reforzar encofrados) | lb | 43
Barra tensora de 6', hierro pintado | u | 178
Copa final 2" | u | 62
Hoja de segueta Roja flexible "Bellota" 4601-12 | u | 52
Palometa 1 1/2"x1 1/4", 3 cuerdas, doble | u | 188
Terminal de 1 1/4" | u | 63
Abrazadera redonda 2 1/2" | u | 33
Tubo 1"x20', h.g. mamey (para unir tubos de 1 1/4) | u | 1139
Tubo 1 1/2"x15', h. galv. ligero | u | 596
Tubo 1 1/4"x20', h. galv. ligero | u | 702
Pañete en muros | m2 | 358.96
Capitel Decorativo | und | 10000
Basamento Decorativo | und | 13500
Sifón 3", pvc dren. (Sin Invent.) | u | 186.92
Yee reducción 4"x3", pvc dren. | u | 92
Codo 3"x45, pvc dren. | u | 29
Codo 3"x90, pvc dren. | u | 40.07
Rejilla 3", de 2" p/piso, redonda, sencilla, cromo | u | 70.09
Cemento pvc criollo, 1/32 gl., pinta, Cano + 25% desp. | u | 57.02
Tope de granito natural | m2 | 8627.5
Hormigón (1:2:4) ligadora en columnas de amarre (.15 x .20 x .80 m.) | m3 | 5569
Zap. muro, 60x25, 1:3:5, 60, 3 de 3/8", 3/8" a .25, lig. | m3 | 7514
Malla ciclónica galv. cal. 9, 6' + 5% desp. | pie | 114
Bloques horm. 6", 3/8" a .60 m. (4 líneas) | m2 | 1323.38
Zabaleta de piso (zabaleta doble sin mano de obra) | m | 129.65
Relleno de reposición muro malla ciclonica | m3 | 309.76
Suministro tablero de baloncesto Fibra de Vidrio (inc. base movil en hierro y contrapeso + pintura y transporte) | Ud | 42244 | INTROCA
Tablero 54" acrilico transparente con armazon de acero, aro c/spring y malla all-weather | Ud | 36919.99 | Molino deportivo
Poste de Voleyball | und | 14285 | Molino deportivo
Pintura Verde Court Colt Alto Trafico | Gl | 1895
Pintura Roja Court Colt Alto Trafico | Gl | 1895
Pintura Azul Court Colt Alto Trafico | Gl | 1895
Malla Voleyball | und | 8900 | Molino deportivo
Acero para dovela | qq | 3150
Resina epóxica "SUPRAFLEX" para junta de piso, 231 pulg.3/gl. (Kits 1 gl.) | 3 gal | 10125 | Innova Centro
Clavos Corrientes | lb | 50 | Ferrecentro Comercial Daniel
Polietileno 40" cal. # 400, negro, rollo=168 lb (plástico) | Rollo | 11635.98
Cal Hidratada | fda | 65 | Ferrecentro Comercial Daniel
Madera Bruta ( Pino Americano 1'' x 4'' x 12'), 4 usos | pt | 395 | Casa del Pintor
Hilo de Nylon No. 8 | u | 250 | Ferrecentro Comercial Daniel
Pintura Court Coalting | gl | 2995 | Casa del Pintor
Mallaelectrosoldada 23x23 D 100 x 100 | rollo | 20500 | Kinnox
mper | Lt | 218.5
Gasoil | gl | 175
'Inodoro bco., tapa, sin acces, "Simplex", 1-2222 | und | 4750 | Casa del Pintor
Lavamanos ovalado bco., 8" sin mescl. y sin acces, "Saona" | und | 2000 | Ferrecentro Comercial Daniel
Freg. 2B. a. inox, 33"x22"X7" (1H) "Teka" | und | 2150 | Ferrecentro Comercial Daniel
Tubo 4"x19', pvc SDR-41 + 10% desp. | und | 1575 | Casa del Pintor
Tubo 3"x19', pvc SDR-41 + 10% desp. | und | 1106 | Ferrecentro Comercial Daniel
Tubo 2"x19', pvc SDR-41 + 10% desp. | und | 637 | Ferrecentro Comercial Daniel
Yee 4"x4", pvc dren. | und | 230 | Ferrecentro Comercial Daniel
Yee reducción 4"x2", pvc dren. | und | 100 | Ferrecentro Comercial Daniel
Codo 4"x45, pvc dren. | und | 109 | Ferrecentro Comercial Daniel
Codo 2"x45, pvc dren. | und | 25 | Innova Centro
Codo 4"x90, pvc dren. | und | 90 | Ferrecentro Comercial Daniel
Codo 2"x90, pvc dren. | und | 30 | Ferrecentro Comercial Daniel
Cemento pvc criollo, 1/32 gl., pinta, Cano + 10% desp. | und | 145 | Casa del Pintor
Tee 1/2", h.g. (fría y cal.) | und | 30 | Ferrecentro Comercial Daniel
Tubo 1/2"x20', h.g., mamey + 10% desp. (fría y cal.) | und | 625 | Ferrecentro Comercial Daniel
Codo 1/2"x90, h.g. (fría y cal.) | und | 35 | Ferrecentro Comercial Daniel
Reduc. "bushing" 1/2"x3/8", h.g. (fría y cal.) | und | 55 | Ferrecentro Comercial Daniel
Oxido Rojo "Popular" k-09 (en tub.s h.g.) | gl | 995 | Ferrecentro Comercial Daniel
Arandela plástica PVC p/inodoro s/tornillo 4x3" | und | 150 | Ferrecentro Comercial Daniel
'Mezcl. Lavam., boquilla, "Sayco" Ref. LF400 | und | 1795 | Casa del Pintor
Mezcl. freg. c/puño "Urrea" NIBCO | und | 1300 | Ferrecentro Comercial Daniel
Llave angular 1/2" ó 3/8", "EASTMAN" | und | 250 | Ferrecentro Comercial Daniel
'Niple niquelado 3/8"x2 1/2", "Aquavita" MN041B | und | 20 | Ferrecentro Comercial Daniel
Cola ext. fregadero 1 1/2"x6", PVC (Nuevo) | und | 30 | Ferrecentro Comercial Daniel
Rollo teflón 3/4" + 25% desp. | und | 35 | Ferrecentro Comercial Daniel
Cemento Bco. 40 kilos, "Titan" | fda | 825 | Ferrecentro Comercial Daniel
Sifón 1 1/2", cromo p/lav., flexible, completo, USA | und | 120 | Ferrecentro Comercial Daniel
Tubo flexible para lavamanos, tuerca, 1/2"x3/8" 40 cm. EVL-B40 | und | 250 | Casa del Pintor
Silicone" claro en tubo | und | 120 | Ferrecentro Comercial Daniel
Tornillos p/bacineta, 1/4"x2 1/2", HP167 R-801AA | jgo | 20 | Ferrecentro Comercial Daniel
Junta de cera | und | 85 | Ferrecentro Comercial Daniel
Tornillos p/bacineta, 1/4"x2 1/4", #40019-21-24 (Nuevo) | jgo | 95 | Ferrecentro Comercial Daniel
Cola ext. lavamanos 1 1/4"x6", cromo | und | 21 | Innova Centro
Boquilla fregadero metal (Ac. Inox.) EZ-FLO + 10% desp. | und | 195 | Casa del Pintor
Desagüe fregadero 1 1/2x16", pvc, doble, EASTMAN 35393 + 10% desp. | und | 63 | Innova Centro
Enlate 1'' x 4 '' x 10'/100 usos | pie | 395 | Casa del Pintor
Tubo 1 1/2"x19', pvc dren. + 10% desp. (visible.) | und | 395 | Casa del Pintor
Sifón 2", pvc dren. | und | 96 | Innova Centro
Lavadero doble granito, 1.50x0.50 m. (en tub.s h.g.) | und | 7975 | Casa del Pintor
Boquilla lavadero, ac. Inox., con tapón, 2 7/8" EZ-Flo | und | 475 | Casa del Pintor
Rejilla 4 5/8" p/piso, aluminio | und | 85 | Ferrecentro Comercial Daniel
Llave chorro 1/2", "Urrea" #19N-13 | und | 240 | Innova Centro
Unión univ. 1/2", h.g. | und | 20 | Ferrecentro Comercial Daniel
Niple 1/2"x4", h.g. | und | 35 | Ferrecentro Comercial Daniel
Dosificador jabón líquido, Jofel AC70011 niquel (Nuevo) (1/2) | und | 1395 | Casa del Pintor
Llave empotrar con puño NIBCO | und | 725 | Ferrecentro Comercial Daniel
Sifón 2", pvc dren. | und | 85 | Ferrecentro Comercial Daniel
Rejilla 3", de 2" p/piso, redonda, sencilla, cromo | und | 85 | Ferrecentro Comercial Daniel
Tuberias Ø10'' perforada | ml | 550 | JADER
Tuberias Ø 6'' perforada | ml | 320 | JADER
Tuberias Ø 4'' perforada | ml | 215.93 | Ferrecentro Comercial Daniel
Grava de 1/2'' | m3e | 500 | JADER
Transporte grava | m3e | 550 | JADER
Geomembrana de 1.5 mm | m2 | 415.6 | LAKA
Georefuerzo (geomalla) inc. colocacion y transporte | m2 | 204.28 | LAKA
Acero Ø 3/8 f'y: 4,200 kg/cm2, grado 60 | qq | 3150 | Ferrecentro Comercial Daniel
Acero Ø 1/2 f'y: 4,200 kg/cm2, grado 60 | qq | 3150 | Ferrecentro Comercial Daniel
Alambre galv. Calibre 18 | lb | 65 | Ferrecentro Comercial Daniel
Clavos de acero 2 1/2'' (1/4 lb/m) | lb | 68 | Ferrecentro Comercial Daniel
S/I Puerta de Metal Galvanizado p/baño | und | 8000
Cubierta translucida ( Incluido Insumo e Instalación) | m2 | 3129.5 | KI Caribbean group Srl
Encofrado de Viga todo costo | m2 | 772
Mallaelectrosoldada D2.1 x 2.1 100 x 100 | rollo | 13482
Calzos Plasticos | ud | 7
S/I Puertal Aluminio y Vidrio Templado (0.90x2.10 m) | ud | 15694 | edwindoor
Puertas polimetal lisa-blanca 1.00 m x 2.10 m ( Incl.instalación) | ud | 8500 | edwindoor
Encofrado metalico de fondo | m2 | 853.5
Encofrado Negativo | ml | 227.6
Puertas polimetal lisa-blanca 1.70 m x 2.10 m ( Incl.instalación) | ud | 8500 | edwindoor
Puertas polimetal lisa-blanca doble batiente 1.200 m x 2.10 m ( Incl.instalación) | ud | 49000 | VIVENECA
Puertas polimetal lisa-blanca 0.78 @ 1.20 m x 2.10 m ( Incl.instalación) | ud | 8500 | VIVENECA
S/I Puerta de Pino Tratado 0.55x1.50 m) | ud | 9800
S/I Puerta de Pino Tratado 0.85x1.50 m) | ud | 10600
Puertas polimetal lisa-blanca 0.60 m x 2.10 m ( Incl.instalación) | ud | 8500 | edwindoor
Hormigon Industrial f'c=180 kg/cm2 | m3 | 4400 | HCD-CJB
Rejilla 4", de 2" p/piso, redonda, sencilla, cromo | ud | 450 | Casa del Pintor
Orinal | ud | 3775 | Casa del Pintor
Mezcladora Orinal, Llave de Cromo Completa | ud | 395 | Casa del Pintor
Niple niquelado 3/8"x2 1/2", "Aquavita" MN041B | ud | 20 | Innova Centro
Suministro e Instalacion de Puertas Refrigerantes , incl. bisagras en acero inoxidable | ud | 67343
Hormigon Industrial f'c=180 kg/cm2 c/ Fibra | m3 | 5950 | HCD
Molde de enconfrado prefabricado p/ sendero | m2
Madera Bruta ( Pino Americano 1'' x 6'' x 12'), 5 usos | pt | 395 | Casa del Pintor
Pintura de alto tráfico | Gl | 1895 | Innova Centro
Tubo PVC-SDR 3''x 19 SDR-41 | ud | 1063 | Innova Centro
Piezas 4" HDPE corrugada perforada | ud
Construcción de registro fluvial 1.00x1.00x1.20 | ud | 75000
Estacas para geomembrana | Pa | 5
Transporte de geomembrana | m2 | 5
Alambre No. 18 | lb | 56
Llavin doble puño Toledo con llave y seguro | Ud | 700
Perfil 1"x1"x3/8" horizontal | pl | 32
Perfil 1"x1"x3/8" vertical | pl | 32
Planchuela L 10cmx20cmx1/4" | ud | 143
Tornillos 3/8"x2 3/4" | Ud | 80
Columpio 3 asientos 270x130x200 | Ud | 35926.93
Sube y baja doble 200x60x60 | Ud | 22862.6
Rueda Giratoria | Ud | 35926.93
Balancin | Ud | 22862.6
Tobogan | Ud | 22300
Barra escaladora o Juego de Pasamanos | Ud | 28000
Módulo de juegos múltiples | Ud | 45000
Tobogán con centro de juegos con deslizador | Ud | 35926.93
Construcción de Cancha Mixta | Ud | 895343.5
Señalizacion Vertical y Horizontal | P.A | 95500
Alfombra en caucho compactado | m2 | 1320
Madera de pino tratado 1"x2'x14' | pza | 303.55 | GARCIA SIMO
Madera de pino tratado 2"x2'x12' | pza | 490.88 | GARCIA SIMO
Polietileno 40" cal. # 400, negro, rollo=168 lb (plástico) | Rollo | 11636 | MERCADO HIGUEY
Letrero Acrilico | und | 6500
Durmientes p/Framing 2 1/2'', C20 | ud | 232
Parales p/ Framing 2 1/2', CO | ud | 299
Densglass Fiberglass Mat Sheathing | plancha | 1419
Tornillo de Plancha Auto-Barrenable Zync- 6x1 | lb | 165
Tornillo de Estructura Auto-Barrenable Zync | lb | 158
Esquinero Plastico | ud | 120
All Pupose joint Compound | cub | 8
Cementin Mapei Keraflor | fda | 532
Cinta de Malla de Fibra de Vidrio | und | 209
Tubo HN. Imp. (102 mm) 4''x20' (6.00 mm) | und | 5044
Perfil Negro Estruct. 6''x4''x40', (06.00 mm) (1/4) | und | 31580
Pintura Popular Industrial Gris Perla 56 (1/4 gl) | und | 669
Pintura tropical Industrial Gris plata 56 (1 gl) | und | 1939
Oxido Gris 1/4 Gln. | und | 260
Oxido Gris Domastur 1 Gln. | und | 797
Disco de Corte de 7'' | und | 192
Disco de Pulido de 7'' | und | 156
Electrodo universal (Soldadura) #7018-1/8 | lb | 93
Brocha | und | 52
Power Rider, Flex Rex 1/4 Gln. | ud | 278
Doblado de Pieza | und | 3290
Escoba | und | 200
Carretilla | und | 4257
Machete | und | 280
Pala | und | 1420
Poste de Aluminio 35', 500 dam | und | 35754
Poste de Aluminio 30', 300 dam | und | 22538
Alambre AAAC No. 1/10 | pie | 45.94
Estructura MT-105, incluye: cableado,grapas, soportes, polimericos y flejes. | und | 8900
Estructura F1-BT, incluye: cableado,grapas y soportes. | und | 4700
Estructura F2-BT, incluye: cableado,grapas y soportes. | und | 5900
Estructura TR-105, incluye: transformador de 25 KVA, cableado,grapas y soportes. | und | 73675
Estructura AP-101, incluye: brazo de lampar, lampara led, sensor de luz, cableado, grapas y soportes | und | 9900
Instalascion de AP-101 | und | 2300
Alambre Triplexx No.2 | Pie | 58
Piedra | m3 | 750
Tuberia de Hormigon 60' | und | 15000
Cabezal Alcantarilla | und | 5396
Fumigación contra Termita y Comejen | m2 | 120
S/I Reflector LED 150 WATT | und | 12000
S/ Poste H.A 30' 300 DAM | und | 22000
S/I Conductor Electrico de Goma 6/3 | m | 500
S/I Panel de breakers 2 /4 | und | 2800
S/I Tuberia PVC 3/4'' X 19' | und | 230.1
S/I Instalacion de Poste | und | 3500
Mano de Obra Electrica | P.a | 45000
S/I Reflector LED 80 WATT | und | 3500
S/I Salida Electrica p/ Reflector LED | und | 2690.3
Conductor Electrico de Goma 8/3 | m | 350
Conductor eléctrico THW No.10 | m | 55
S/I Panel de Breakers 4/8 circuitos | und | 9002.05
S/I Panel de Breakers 6/12 circuitos | und | 9247.83
S/I Registro metálico N-1R, 6" X 6" X 4" | und | 986.6
Registro metálico N-1R, 12" X 12" X 6" | und | 1169
Conductor eléctrico THW No.8 | m | 65
Conductor eléctrico THW No.10 | m | 45
SUBCONTRATOS
Arborización
S/s grama bermuda | m2 | 150 | Vetiverdom
S/s Maras (8-10') | ud | 997.5 | Vetiverdom
S/s Javilla (10-12') | ud | 997.5 | Vetiverdom
S/s Penda (6-8') | ud | 997.5 | Vetiverdom
Árbol Juan Primero | ud | 998.5 | Vetiverdom
S/s Copey | ud | 997.5 | Vetiverdom
S/s Gri Gri (8-10') | ud | 997.5 | Vetiverdom
S/s Caracoli | ud | 1050 | Vetiverdom
S/s Higuero (5-7') | ud | 1050 | Vetiverdom
S/s Ceiba (10-12') | ud | 997.5 | Vetiverdom
S/s Roble criollo (5-7') | ud | 997.5 | Vetiverdom
S/s Roblillo | ud | 997.5 | Vetiverdom
S/s Roble rosado (5-7') | ud | 997.5 | Vetiverdom
S/s Roble blanco (5-7') | ud | 997.5 | Vetiverdom
S/s Roble blanco (8-10') | ud | 997.5 | Vetiverdom
S/s Roble amarillo (8-10') | ud | 997.5 | Vetiverdom
S/s Samán (10-12') | ud | 997.5 | Vetiverdom
S/s Arbol Frijolito | ud | 997.5 | Vetiverdom
S/s Palo de burro (7') | ud | 2100 | Vetiverdom
S/s Ylag Ylang (5-7') | ud | 945 | Vetiverdom
S/s Guasima | ud | 945 | Vetiverdom
S/s Alamo | ud | 945 | Vetiverdom
S/s Mamey (8-10') | ud | 945 | Vetiverdom
S/s Reina De las Flores de (8-10') | ud | 6000 | Vetiverdom
S/s Bambú (Bambusa textilis ) | ud | 577.5 | Vetiverdom
S/s Palma Cola De Zorro (6 pies de tronco) | ud | 4725 | Vetiverdom
S/s Palma Manila( 7 a 8 de tronco) | ud | 6000 | Vetiverdom
S/s Palmas Reales (10-12') | ud | 6000 | Vetiverdom
S/s Pajon Panisetum Morado | ud | 147 | Vetiverdom
S/s Pajon Panisetum Blanco | ud | 147 | Vetiverdom
S/s Mangle verde ( 8-10') | ud | 183.75 | Vetiverdom
S/s Mangle Plateado (4') | ud | 78.75 | Vetiverdom
S/s Mangle plateado (5-7') | ud | 84 | Vetiverdom
S/c Relleno con tierra negra | m3 | 1000 | Vetiverdom
S/I Estacas de soportes arboles | ud | 40 | Vetiverdom
S/c Mulch | m3 | 1890 | Vetiverdom
S/s Doña Sanica | ud | 42 | Vetiverdom
S/s Sauco Amarillo | ud | 51 | Vetiverdom
S/s Purpurina | ud | 42 | Vetiverdom
S/s San Severia o Agave Varegado | ud | 52.5 | Vetiverdom
S/s Guayiga | ud | 68.25 | Vetiverdom
S/s Arrayan | ud | 69.25 | Vetiverdom
S/s Busunuco | ud | 73 | Vetiverdom
S/s Árbol Chino | ud | 26.25 | Vetiverdom
S/s Uva de Playa | ud | 46.3 | Vetiverdom
S/s Alelí (4 pies) | ud | 1575 | Vetiverdom
S/s Oreja de Elefante | ud | 200 | Vetiverdom
S/s Coordelines | ud | 47.25 | Vetiverdom
S/s Cayena rojas y Amarillas | ud | 131.25 | Vetiverdom
S/s Guayacán (de 3 a 4 pies) | ud | 472.5 | Vetiverdom
Framboyán Amarillo ( 12 pies) | ud | 7350 | Vetiverdom
S/s Cosilla de Adam | ud | 325 | Vetiverdom
Caoba | und | 5600 | Vetiverdom
S/s Penda (6-8') | und | 945 | Vetiverdom
S/s Almacigo | und | 945 | Vetiverdom
S/s Avellano | und | 1000 | Vetiverdom
S/s Caimito Cimarron | ud | 472.5 | Vetiverdom
S/s Campeche | ud | 472.5 | Vetiverdom
S/c Tuberia de Agua P/Jardin | P.a | 12000
S/c Rehilete Jardin | ud | 150
Jardineria General, incluye: suministro y siembra de arboles medianos, grama, flores,estaca de soportes de aroboles y rellenos de tierra | P.A | 5000 | Vetiverdom
Suministro e instalación de Estacas de soportes arboles parque las ballenas | ud | 75 | Vetiverdom
S/I baranda decorativa tipo pasamanos segun diseño, Incluye: Perfil de 3"x 1 1/2" galvanizado, planchuelas de 2 1/4", placas de anclaje y expanciones tipo hilti, soldadura, disco, pintura anticorrosiva, pintura industrial, fabricacion e instalación. | p2 | 356 | Señales del caribe
Demarcación lineas de bases | Ud | 1000
Pintura y demarcacion de Linea de Juego cancha completa de baloncesto | Ud | 49560 | CARLOS AQUINO
Pintura y demarcacion de Linea de Juego media cancha de baloncesto | m2 | 36
Suministro e Instalación de Paragomas | und | 1475
Suministro e instalación de techo traslucido | m2 | 2816.55 | KI Caribbean Group S.R.L
Suministro e instalación de pergolado 1 1/2''x 1 1/2'' de aluminio y madera sintetica | m2 | 8193.6 | KI Caribbean Group S.R.L
Suministro e instalacion de Deck de madera sintetica marron 2000 x 120 x 22 mm, antideslizante, colocada c/ madera tratada IPE | m2 | 6913.35 | KI Caribbean Group S.R.L
Zafacon Triple reciclaje | und | 8000
Suministro e instalación de bancos de hormigon monolitico tipo A 140 x 45 cm | Ud | 14300 | SANMA
Suministro e instalación de bancos de hormigon monolitico tipo A 50 x 50 cm | Ud | 11500 | SANMA
Suministro e instalación de bancos de hormigon monolitico tipo B 140 x 45 cm | Ud | 12200 | SANMA
Suministro e instalación de bancos de hormigon monolitico tipo B 50 x 50 cm | Ud | 9150 | SANMA
Suministro e instalación de bancos de hormigon monolitico tipo C 50 x 50 cm | Ud | 10500.01 | SANMA
Suministro e instalación de bancos de hormigon monolitico tipo C 140 x 45 cm | Ud | 11100 | SANMA
Suministro e instalación de mesa de hormigon monolitico | Ud | 16500 | SANMA
Suministro e instalación de bancos de hormigon monolitico tipo A 50 x 50 cm para mesas | Ud | 11500 | SANMA
Suministro y colocación de Tuberia de arrastre de 4'', tubo PVC-S presion 4''x 19 SDR-41 | tubo | 280
Descabezado de pilotes TC
Movilización de pilotes de hormigón
Demolición de muros de bloques
Construccion de Totem en hormigon con perfiles de madera, metalicos cuadrados y tubulares, incluye densglass, excavacion, zapata, letras en cintra | Pa | 280000
Suministro y colocacion de pintura termoplastica a=0.10m | ml | 110
Pintura Impermeabilizante | gl | 2200
Suministro y colocacion de señal vertical | Ud | 7500
MO confeccion carpinteria blanca | m2 | 550
Izage e Instalación de Poste | und | 7000
S/I Base de Hormigon p/ Poste | und | 7000
Columna metálica W8x31 | Lb | 90
Viga metálica W10x26 | Lb | 81
S/c Cubierta con plancha de Aluzinc Cal. 26 + Correas en perfiles C8 x 1/16 en H.G. + tillas tensoras en barras HN 1/2" | M² | 996.56
Placa base de 4 3/4" x 9 3/4" x 3/8" | Lb | 41
Placa base de 3 1/2" x 5 5/8" x 1/2" | Lb | 36
Placa base de 6" x 9 1/2" x 3/8" | Lb | 39
Placa base de 5 1/2" x 5 1/2" x 3/4" | Lb | 42
Pernos de Ø5/8" A325 | Ud | 25.3
Pernos de Ø3/4" x 10" Hit-HY200+HIT-Z Acero Inoxidable (Incluye resina epóxica para anclajes) | Ud | 29
Tornillos de Ø1/2" A307 | Ud | 4.7
Lona Asfaltica | M2 | 610
Canal 4x2 | Ud | 9000
Canal 6x2 | Ud | 14000
HSS 6"x 6" x 3/16' x 0.70' para unión | M2 | 1550
Cubierta en Tejas Plastica (Dseño según detalle de diseño) | M2 | 1550
EQUIPOS
Barredora | hr | 1274
Camion Distribuidor Asfalto | hr | 1106
Transporte HAC 0-5 KM | m3e | 155
Transporte HAC 10-5 KM | m3e | 120
Pavimentadora | hr | 6584
Rodillo Liso | hr | 3717
Rodillo Neumatico | hr | 3610
Generador electrico (inc. combustible y operador) | mes | 21447
Luminarias | mes | 26808.75
Tractor (inc operador, combustible y lubricante) | hr | 4250
Motoniveladora (inc operador, combustible y lubricante) | hr | 2500
Rodillo (inc operador, combustible y lubricante) | hr | 2400
Bote a 0-5km | m3e | 350
Bote a 5.01-10 km | m3e | 96.1
Bote a 10.01-12 km | m3e | 36.42
Bote a 5km (inc. carguio con paleros) | m3e | 365
Camion cisterna (inc operador, combustible y lubricante) | hr | 400
Pala cargadora (inc operador, combustible y lubricante) | hr | 2800
Herramientas | Pa | 0.03
Compactador manual (inc operador, combustible y lubricantes) | hr | 283.33
Grua 6 ton (inc operador, combustible y lubricantes) | hr | 1500
Acarreo de 0 - 5 km | m3e-km | 25
Acarreo de 5.1 - 10 km | m3e-km | 19
Acarreo de 10.1 - 20 km | m3e-km | 18
Acarreo de > 20 km | m3e-km | 18
Bombeo de hormigon | m3 | 400
Transporte de banco | viaje
Movimiento Interno | hr | 5690
Encofrado metalico fondo y laterales | m2 | 854
Encofrado Negativo | ml | 227.6
Retroexcavadora 320D (Inc. operador, combustible y lubricantes) | hr | 3000
Retroexcavadora (Inc.combustible y operador) | hr | 1790
Instalación Bancos | Ud | 682.8
Pulidora tipo Helicoptero (Incluye equipo y Operador) | dia | 3000
Camioneta (inc. combustible y lubricantes) | mes | 25000
Broca Hilti 3/8" | Ud | 111.53
Martillo de goma (chapulin) | Ud | 176.1
Cargue en patana | hr | 5870
Camion de bote | dia | 2500
Camion cama larga (Inc.combustible y operador) | dia | 8000
Grua 20 ton (inc operador, combustible y lubricantes) | dia | 55000
Compresor para descabece de pilotes | dia | 4000
Camion distribuidor, Asfalto | Hr | 1106
Rodillo vibrador liso, Asfalto | Hr | 3398
Barredora, Asfalto | Hr | 1274

## RENDIMIENTO (hidden)
DESCRIPCION | Ud | Capa vegetal | Mat. inservible | Mat. no clasificado (zanja) | Mat. Triturado (relleno) | Roca con riper no reusable | Material de Préstamo | Material Granular | Escarificación (M2) | Limp., desm./Ha (A) | Limp., desm./Ha (B) | Remoc. capa rod. | Termi- nacion (M2) | Mant. Transito | Remoc. Tuberia hasta 30" | Remoc. Tuberia mas de 30" | Remoc. Cabezal | Roca
TRACTOR D8K CAT. | HR/M3N | 100 | 114 | 70 |  | 75 | 100 | 90 |  | 0.28 | 0.34 |  |  |  | 60 | 50 | 50
TRACTOR D8H CAT. | HR/M3N | 90 | 114 | 85
TRACTOR D5B CAT | HR/M3N | [8 empty] | 0.28 | 0.34 |  |  |  | 130 |  | 92.86
TRACTOR D65 | HR/M3N | 130 | 130 | 150 |  | 120 | [8 empty] | 150 | 130
TRACTOR D5 | HR/M3N | 120 | 130 | 130 |  |  | 137.5 |  |  |  |  | 130 |  |  |  |  | 100 | 100
PALA 966 CAT. | HR/M3N
PALA 950 CAT. | HR/M3N | 140 | 95 | 90 |  | 85 | 100 | 85 |  | 0.28 | 0.34 | 90 |  |  | 80 | 80 | 80 | 90
PALA 955 L CAT. | HR/M3N
GREADER 12 G | HR/M3C |  |  | 1500 | 85 |  | 85 | 85 | 350 |  |  | 300 | 600 | 432
GREADER 12 F | HR/M3C
RETROEXCAVADORA 225 | HR/M3N |  |  | 70 | [12 empty] | 60
RETROEXCAVADORA 320B | HR/M3N | [17 empty] | 95
RETROEXCAVADORA 416 | HR/M3N |  |  | 30 | [14 empty] | 85
RETRO MARTILLO | HR/M3N | [17 empty] | 60
COMPACTADOR MANUAL | HR/M3C |  |  |  | 7 |  | 8
RODILLO VIBRADOR | HR/M3C |  |  |  | 85 |  | 85 | 85 | [5 empty] | 432
RODILLO LISO | HR/M3C | [11 empty] | 600
LIGADORA | HR/M3
CAMION DE AGUA | HR/M3C |  |  |  | 85 |  | 85 | 85 | [5 empty] | 432
PLANTA ASFALTO | HR/M3C
FRESADORA | HR/M3C | [10 empty] | 62.5 | [6 empty] | 120
EXTENDEDORA DE ASFALTO | HR/M3C
CORTADORA DE ASFALTO | HR/M2 | [10 empty] | 0.508
CAMON DISTRIBUIDOR DE ASF | HR/GL
COMPRESOR | HR |  |  |  |  | 3
RETROEXCAVADORA 235 | HR/M3N |  |  |  |  | 15

## Basic (equilibrio) (hidden)
|  | Unidad | PU (Inc ITBIS)
MANO DE OBRA
| M.O Repello | m2 | 112.95
| M.O Estrias | m | 115.32
| M.O Mocheta | m | 45
| Limpieza del solar | Pa | 7000
| Sereno | mes | 15489.5
| Guardalmacen | mes | 15489.5
| Peon Asfalto | dia | 900
| Capataz de Asfalto | dia | 1364
| Maestro de carpinteria | dia | 1900
| Ayudante de Cartpinteria | dia | 1200
| peon | dia | 900
| Capataz | m2 | 120
| Trabajador no calificado | dia | 900
| M.O. Prep. superficie p/colocar piso (Terreno) | m2 | 50
| Brigada topografica (inc. estacion total) | dia | 28535.46
| MO piso de hormigon frotado 10 cm espesor | m2 | 114
| Encofrado p/ Losa de Piso e=0.10m | ml | 144
| MO colocacion de acero zapata de muro | ml | 125
| Encofrado TC viga de amarre 20x20 | ml | 351
| MO Prep. Superficie p/colocar piso | m2 | 50
| MO Const. acera frot., viol., 10m esp., coloc. Horm, rayado con escobillon | m2 | 300
| MO colocacion de acero dintel y viga de amarre | ml | 125
| MO corte y amarre de varilla | ud | 1
| MO llenar hueco bloque a 0.60 | ud | 3
| MO colocacion bloque 8" | ud | 33
| MO colocacion bloque 6" | ud | 30
| MO pañete maestreado a plomo | m2 | 250
| Andamios TC para pañete | m2 | 52
| MO fraguache con escoba | m2 | 26
| MO canto | ml | 65
| MO piedra sobre paredes | m2 | 10
| MO pintura 2 manos + masilla + lija | m2 | 65
| MO zabaleta de piso | ml | 49
| MO pintura de impermeabilizante 2 manos | m2 | 50.96
| Fino en techo horizontal sin incluir subida de material | m2 | 103
| Subida de material | P.a | 12
| MO zabaleta en techo | ml | 55
| M.O. Desencof. Columnas y Muros (Desencofrado) | m2 | 25
| M.O. Coloc. acero COLUMNA 3/8" ó 1/2", hasta 6 de 1/2" | m | 95
| M.O. Falso piso hasta 2.75 m. alto o M.O. Vuelo cont. (Conf. Madera) | m2 | 143
| M.O. Desencof. Falso Piso, hasta 2.75 m. alt. (Desencofrado) | m2 | 30
| M.O. Coloc. acero alta resistencia | qq | 420
| Personal por la casa | m3 | 400
******** | MO de mallaelectrosoldada | m2 | 86.18
| M.O confección de moldes para col. redondas de hasta 0.50 m | ml | 400
| Instalación de moldes para columnas redondas de hasta 0.50 mts. | ml | 211
| Pintura en superficies rusticas, 2 manos | m2 | 86.83
| Encofrado TC losa de techo e=0.12m | m3 | 3833
| MO confeccion de bordillo | ml | 300
| MO pulido de bordillo | ml | 25
| MO pulido | m2 | 50
| M.O Confeccion de Hoyo p/ Poste | und | 3000
| Brigada de Colocacion de Encache | m3 | 350
| Confección de Gotero | m | 65
| M.O. Desagüe piso 3" y 4", con parrilla | u | 1195.48
| M.O. Canal | pie | 90
| MO pañete en techo y vigas | m2 | 154
| Cantos en vigas,columnas,antepecho, y mochetas. | ml | 52
| MO piso hormigon semi pulido | m2 | 103
| MO piso de hormigon frotado 20 cm espesor | m2 | 130
| M.O. Col. 20x20 hasta 30x30 cm (Conf. madera) | m2 | 143
| M.O. Col. 20x20 hasta 30x30 cm (Inst. madera) | m2 | 164
M.O. Subir acero techo 2do. Nivel (10%) (Subida acero)
| Colocacion de Geomembrana | m2 | 88.05
| M .O Inst, Orinal | und | 1065
| M .O Inst, Inodoro | und | 1065
| M .O Inst, Ducha | und | 530
| M .O Inst, Fregadero Doble | und | 1700
| M .O Inst, Lavamanos | und | 1450
| M .O Inst, Lavadero | und | 1460
| Encofrado TC bordillo 30x30 | ml | 171
| En vigas, dinteles y arcos (área de contacto entre el forro y el concreto) | m2 | 25
| Encofrado p/ sendero | ml | 171
| M.O. Desencof. Moldes senderos h= 0.10 | m2 | 30
| Varilla trabajada | qq | 420
| Confección e instalación de moldes para vigas de zapata de más de 0.40 mts. X 0.40 mts. hasta 0.50 mts. x 0.50 mts. | ml | 171
| Colocacion de tuberia arrastre 4" | ml | 71
| Colocacion de tuberia arrastre 6" | ml | 71
| Colocacion de tuberia arrastre 10" | ml | 71
| Colocacion de piezas arrastre 4" | Ud | 45
| MO colocacion de malla | m2 | 35
| Subida de materiales 2do piso | Pa | 0
| Director de obra | mes | 120000
| Ingeniero/arquitecto residente | mes | 54000
| Encargado de Paisajismo | mes | 42000
| Ingeniero asistente del director de proyecto | mes | 84000
| Encargado control y cubicaciones | mes | 54000
| Encargado de seguridad ocupacional | mes | 48000
| Armadura | Pa | 4000
| Soldadura | Pa | 6000
| Cepillado | Pa | 1000
| Colocacion barrera de vapor | m2 | 12
| Colocacion de hormigon en bancos | m3 | 1174
| Encofrado metalico TC inc MO | m2 | 650
| Encofrado TC mostrador | m3 | 4500
| Capataz | dia | 1364
| 2 Peones p/ realizacion de Sendero | m2 | 72.1
| Trabajador calificado | dia | 650
| Ayudante | dia | 650
| Operario de tercera categoria | dia | 1100
| Operario de segunda categoria | dia | 1255
| Operario de primera categoria | dia | 1569
| Maestro | dia | 1977
| No aplica | n/a | 0
| Mantenimiento Desbroce, Poda, riego, fertilización, control plagas y enfermedades (arborizacion parque lineal domingo savio) | mes | 0
| Mantenimiento Desbroce, Poda, riego, fertilización, control plagas y enfermedades (campo de beisbol) | mes | 0
| Habilitación de terreno: Desbroce, Limpieza, Nivelación y Bote c | m2 | 0
| Excavación para siembra de arboles inc. carguío y bote | m3 | 0
| Vaciado y frotado de aceras | m3 | 1959
| Corte de juntas | ml | 35
| Suministro y colocacion de sellado de juntas | ml | 25
| Suministro y colocacion de sellado de juntas e=3/4" | ml | 50
| Aplicacion de curador | m2 | 10
| Corte ladrillos y adoquines | u | 63
| M.O. Piso Adoquines | m2 | 120
| Aplicacion Hidrofugo tipo Protecsil | m2
| Aplicacion Oleofugo tipo MFP 38 | m2
| Encofrado TC de bancos | ud | 600
| Terminacion de superficie | m2 | 150
| Excavación a mano | m3 | 600
| Traslado de material | m3 | 200
| Brigada topografica (1 Topografo y ayudante, incl. Estación) | mes | 180000
| MO colocacion de acero en losa | qq | 420
| MO piso hormigon frotado | m2 | 130
| Encofrado TC viga BNP 15x20 | ml | 352
| MO mocheta | ml | 65
| M.O. Encof. y desenc. Col. y viga amarre | m | 200
| M.O. Coloc. malla ciclónica 6' | m | 505
| M.O. Exc. Tierra a mano 3 m. prof. (Zapata) | m3 | 365
| Soldadura de abrazaderas | u | 8
| S/I de Home plate en goma 19"x19" | u | 2490
| S/I de juego de bases de beisbol amateur canvas cover 15"x15"x3" | u | 3325
| Placa de pitcher | u | 1800
| S/I poste foulball Ø4" de 20' HN (inc. excavacion, zapata y pedestal, placa y tornillos metalicos, reja vertical, punta metalica, pintura epoxica e instalacion con grua) | Ud | 45000
| Corte de juntas | ml | 35
| Maestro de Carpinteria | dia | 1719
| Ayudante de Cartpinteria | dia | 737
| Peon | dia | 650
| Peon Carpinteria | dia | 650
| Peon p/ Brigada Topografica | mes | 650
| MO pintura de mantenimiento 2 manos | m2 | 50.96
| MO pintura de impermeabilizante 1 manos | m2 | 32
| MO Encofrado y desemcofrado metalico | m2 | 483.65
| MO Ayudante de albañil | dia | 737
| Encofrado TC platea de fundacion e=0.20m | ml | 143.75
| Encofrado TC losa asiento grada | m3 | 800
| MO vaciado, frotado y pulido de hormigon en gradas | m2 | 200
| MO piso hormigon frotado y pulido | m2 | 235
| Piso pulido con Helicoptero | m2 | 150
| MO instalación de aparatos sanitarios | und | 1700
| Guardera para sendero e=0.10m | ml | 80
| Encofrado TC bordillo | ml | 180
| Encofrado TC gradas | m2 | 150
INSUMOS / MATERIALES
| Refuerzo plano | m3 | 15000
| S/c Caseta de Materiales | m2 | 2200
| Letrero de Promoción de Obra 16'X8' Full Color 16, incluye estructura de soporte vertical. | und | 93000
| Materiales p/ mantenimiento del transito, incluye ( Letreros, Conos Refractarios y Bandoleros) | m | 95
| Materiales p/ señalización y manejo del transito, incluye (pasarela,letreros metalicos con bases angulares,poste para cinta refractaria, cinta refractaria, luces flash, barreras de peligro.) | m | 130
| Molde Hormigon Estampa Piedra | und | 900
| Gravilla | m3 | 1250
| Transporte de Gravilla | m3e | 350
| Rc-2, 1 gl/2m2 | Gls | 330
| Transporte de Rc-2 | Gls | 6
| Furgon oficina 40' | ud | 25000
| Furgon almacen 40' | ud | 26500
| Baños portatiles | ud | 180000
| Mobiliario de oficina | Pa | 50000
| Material de relleno | m3e | 300
| Transporte material de relleno | m3e | 342
| Material clasificado | m3e | 300
| Transporte material clasificado | m3e | 342
****** | Hormigon Industrial f'c=210 kg/cm2 + Fibra sintéticas | m3 | 7899.98
****** | Hormigon Industrial f'c=210 kg/cm2 | m3 | 7599.99
****** | Hormigon Industrial f'c=180 kg/cm3 | m3 | 7199.99
| Arena azul triturada y lavada | m3e | 1800
| Transporte arena azul | m3e | 720
| Acero | qq | 3600
| Suministro de arena limosa | m3 | 1000
| Transporte arena limosa | m3e | 630
| Material granular | m3 | 1100
| Base granular | m3 | 1100
| Transporte material granular | m3e | 342
| Caliche | m3 | 200
| Transporte Caliche | m3e | 500
| Agua | gl | 1
| Clavo corriente, metalizado con cabeza 2 1/2"x10 | lb | 78.18
| Cal Hidratada 20 Kilos, "Perla" | fda | 153.64
| Pino amer. 1"x 4"x12' bruto (4 pt) | pt | 107.66
| Hilo de "nylon" No. 8, (8 lbr) | ud | 139.24
| S/c Letrero y Pintura logo INAPA | p.a | 25000
| S/I Ventana Corrediza de Aluminio c/ vidrio gris plata | pie2 | 280
| S/I Ventana Corrediza de Aluminio c/ vidrio amartillado | pie2 | 280
| S/c revestimiento de ceramica criolla | m2 | 1840
| S/c piso de ceramica criolla | m3 | 1350
| S/c piso de ceramica china | m2 | 1850
| S/c piso de ceramica economica china | m2 | 1850
| s/c Zocalo de Piso | m | 750
| S/c Quicios Puertas | m | 750
| S/c Ceramica en Pared de Baño | m2 | 1550
| S/c Ceramica en cocina | m2 | 1400
******* | S/C Camara de Inspección | ud | 6300.2
| S/c Inodoro Blanco | ud | 12800
| S/c Lavamano Blanco | ud | 10818.43
| S/c Orinales | ud | 18850
| S/c Tope de Granito Natural Brasil | m2 | 2600
| S/c Fregadero de Acero Inoxidable | ud | 12500.36
| S/c Ducha | ud | 7189.99
| S/c Accesorios p/ Baños | ud | 5360
| S/c Desague de Piso 2'' | ud | 1355.36
| S/c Columna de Ventilación 3'' | ud | 2530
| S/c Salida de Desague 2'' PVC | ud | 1355.36
| S/c Desague de piso 3'' | ud | 1759.3
| S/c Desague de Techo 4'' PVC | ud | 2033.04
| S/c Trampa de Grasa 1x1x1 m | ud | 9681.15
| S/c Registro Sanitario 0.60x0.60x0.60 m | ud | 5056.96
| S/c Cisterna p/ 4000 gls | ud | 134613.47
| S/c Camara Septica 1.70x3.40x1.60 m | ud | 64843.11
| S/c Llave de Chorro | ud | 2360
******* | S/c Tinaco de 500 gls | ud | 11148.64
| S/c Pozo Tubular p/ Agua potable | ud | 340000
| S/c Filtrante en 8'' | ud | 75500
****** | S/c Bomba Meyer p/ Cisterna HP | ud | 27942.4
****** | S/c Tanque Hidroneumatico 120 gls | ud | 76723.6
****** | S/c Plafond PVC en baños | m2 | 1500
| S/c Sistema Sanitario p/ Carceles | p.a | 35000
| S/c Tuberias y piezas PVC p/ Aguas Residuales | p.a | 12000
| S/c Tuberias y piezas PVC p/ Aguas Potable | p.a | 15000
| S/c Salida luz cenital | ud | 1907
| S/c Salida Interruptor Simple | ud | 1936
| S/c Saldia Interruptor Doble | ud | 1996
| S/c Salida de Tomacorriente 120 v | ud | 2133
| S/c Salida de Tomacorriente 220 v | ud | 3098
| S/c Caja de Breakers (8 Circuitos) | ud | 5350
| S/c Registro Electrico | ud | 1050
******** | S/c Acometida | ud | 32409
| S/c Salidas p/ Telefonos | ud | 750
| S/c Salidas p/ red de Data | ud | 1050
| S/c Salida Abanico de Pared | ud | 1800
| S/c Abanico de Techo KDK | ud | 8342.3
| S/c Tuberias y Piezas Electricas | ud | 4500
| S/c Mano de Obra Electrica | ud | 85000
| S/c Gabinete piso pino tratado y plywood | Pies | 2800
| S/c Gabinete pared pino tratado y plywood | Pies | 2800
| S/c Muro de Apoyo para tope de Granito | P.A. | 4500
| S/c Marmolite en Cocina | Pies | 1300
| S/c Pintura de Mantenimiento de Hierro | P.A | 13000
| S/c Asta p/Bandera | ud | 3500
| S/c Salida de GLP | P.a | 2790
| S/c Herreria de Carcel (Rejas de Hierro) | p2 | 1600
| S/c Perfil de Fachada Frontal | P.a | 9000
| S/c Escudo | P.a | 7000
| S/c Verja de Protección 2.10 x 1.00 m | ud | 12000
| S/c Premarco de Puertas y Ventanas | m | 150
| S/c Verja de Protección en Ventanas | ud | 1300
| S/c Tinaco de 150 Gls | ud | 7800
| S/c Tuberia 4'' PVC, drenaje Sanitario Incluye Mov. Tierra | P.A | 6000
| S/c Panel de Breakers de 4/8 | ud | 5350
| Limpieza Final | p.a | 3000
| S/c Barra de Cortina | ud | 1575.3
| M.o Instalación Sanitaria | P.a | 13000
| Movimiento de Tierra a Mano TC | P.A | 12000
| S/c Tuberia de Descarga de 4'' | m | 140.62
| S/c Tuberia de Descarga de 3'' | m | 96.46
| S/c Tuberia de Descarga de 2'' | m | 45.23
| S/c Tuberia SCH- 40 2'' PVC presion | m | 187.75
| S/c Tuberia SCH- 40 1'' PVC presion | m | 86.3
| S/c Tuberia SCH- 40 3/4'' PVC presion | m | 50.6
| S/c Tuberia SCH- 40 1/2'' PVC presion | m | 44.05
| S/c Llave de Paso 2'' | ud | 1225
| S/c Llave de Paso 1/2'' | ud | 960
| S/c Llave de chorro 1/2'' | ud | 860
| S/c Interruptor Triple | ud | 1845.98
| S/c Panel de Breakers de 12 | ud | 9350
| S/c Piso granito 30x30 cm fondo Gris | m2 | 1450.3
| S/c Zocalo granito 30x30 cm fondo Gris | m | 311
| Primer Pintura | Gls | 963.44
| S/c Ventana Salomonica de Aluminio | p2 | 170
| S/c Suministro y colocación de particiones de baños en placa fenólicas con perfilería de anclaje en acero inoxidable. | ud | 35000
| S/c Suministro y colocación de barandas metálica fabricada con perfiles redondo negro de 1 1/2" (incluye pintura anticorrosiva e industrial) | m2 | 12600
| S/c Dispensador de Papel | ud | 1300
| S/c Dispensador de Jabon | ud | 1845
| S/c Accesorios p/ Baños en Cristal y Cromado | ud | 4900
| S/c Mampara de Cristal Templado 1m2.33mx 8 mm | ud | 6000
******* | S/c Barra de Seguridad en Ducha AI | ud | 1575.3
| S/c Tinaco de 7000 Gls | ud | 21653
| Mano de Obra Plomeria General Baños Publicos | P.a | 40000
| S/c Ventana de Celocia con Palanca | p2 | 280
| Escritorio Tope Melanina plateado | ud | 13173.52
| Silla Operativa | ud | 10868.87
| Silla de Visita | ud | 9090.72
| Archivo Metalico | ud | 8769.76
******** | Cemento gris | fda | 479.97
******** | Bloque liso 8" | ud | 46.5
******** | Bloque liso 6" | ud | 35
******** | Bloque liso 4'' | ud | 33.25
******** | Transporte de bloques 8" | ud | 3.5
******** | Transporte de bloques 6" | ud | 3.25
******** | Transporte de bloques 4" | ud | 2.25
| bloque de 6 + transp | ud | 38.24
| Mortero 1:2 p/ Pulido ( Enlucido Impermeable) | m3 | 9560
| Mortero 1:3 para colocar bloques | m3 | 6174
| Hormigón 1:3:5 | m3 | 5985
| Mortero 1:4 para pañete | m3 | 6820
| Regla para pañete | pt | 230
********** | Pintura acrilica | gl | 963.45
********* | Alambre galv. Calibre 14 (Para reforzar encofrados) | lb | 26.46
| Capitel Decorativo | und | 10000
| Basamento Decorativo | und | 13500
| Codo 3"x45, pvc dren. | u | 97.94
| Codo 3"x90, pvc dren. | u | 109.74
****** | Cemento pvc criollo, 1/32 gl., pinta, Cano + 25% desp. | u | 1314.52
| Tope de granito natural | m2 | 9500
| Suministro tablero de baloncesto Fibra de Vidrio (inc. base movil en hierro y contrapeso + pintura y transporte) | Ud | 24999.99
| Tablero 54" acrilico transparente con armazon de acero, aro c/spring y malla all-weather | Ud | 36919.99
| Poste de Voleyball | und | 14285
| Pintura Verde Court Colt Alto Trafico | Gl | 1895
| Pintura Roja Court Colt Alto Trafico | Gl | 1895
| Pintura Azul Court Colt Alto Trafico | Gl | 1895
| Malla Voleyball | und | 8900
****** | Clavos Corrientes | lb | 78.18
****** | Cal Hidratada | fda | 153.64
****** | Madera Bruta ( Pino Americano 1'' x 4'' x 12'), 4 usos | pt | 107.66
****** | Hilo de Nylon No. 8 | u | 139.24
****** | Mallaelectrosoldada 23x23 D 100 x 100 | rollo | 22294
| Cola ext. lavamanos 1 1/4"x6", cromo | und | 37.76
| Grava de 1/2'' | m3e | 1100
| Transporte grava | m3e | 550
******* | Alambre galv. Calibre 18 | lb | 31.09
******* | Clavos de acero 2 1/2'' (1/4 lb/m) | lb | 78.18
| S/I Puerta de Metal Galvanizado p/baño | und | 8000
| S/I Puertal Aluminio y Vidrio Templado (0.90x2.10 m) | ud | 15694
| Puertas polimetal lisa-blanca 1.00 m x 2.10 m ( Incl.instalación) | ud | 8500
| Puertas polimetal lisa-blanca 1.70 m x 2.10 m ( Incl.instalación) | ud | 8500
| Puertas polimetal lisa-blanca 0.78 @ 1.20 m x 2.10 m ( Incl.instalación) | ud | 8500
| S/I Puerta de Pino Tratado 0.55x1.50 m) | ud | 9800
| S/I Puerta de Pino Tratado 0.85x1.50 m) | ud | 10600
******** | Columpio 3 asientos 270x130x200 | Ud | 81844.8
******* | Sube y baja doble 200x60x60 | Ud | 40922.4
******* | Rueda Giratoria | Ud | 153459
******* | Balancin | Ud | 40922.4
******* | Tobogan | Ud | 202584.95
******* | Barra escaladora o Juego de Pasamanos | Ud | 209727.3
******* | Módulo de juegos múltiples | Ud | 546314.04
******* | Tobogán con centro de juegos con deslizador | Ud | 213819.54
| Señalizacion Vertical y Horizontal | P.A | 95500
| Letrero Acrilico | und | 6500
************* | Escoba | und | 253.94
************* | Carretilla | und | 7326.62
************* | Machete | und | 329.22
************* | Pala | und | 1420
************* | Poste de Aluminio 35', 500 dam | und | 46787
************* | Poste de Aluminio 30', 300 dam | und | 29079.92
| Alambre AAAC No. 1/10 | pie | 206.5
| Estructura MT-105, incluye: cableado,grapas, soportes, polimericos y flejes. | und | 8900
| Estructura F1-BT, incluye: cableado,grapas y soportes. | und | 4700
| Estructura F2-BT, incluye: cableado,grapas y soportes. | und | 5900
| Estructura TR-105, incluye: transformador de 25 KVA, cableado,grapas y soportes. | und | 73675
| Estructura AP-101, incluye: brazo de lampar, lampara led, sensor de luz, cableado, grapas y soportes | und | 9900
| Instalascion de AP-101 | und | 2300
| Alambre Triplexx No.2 | Pie | 75.2
| Piedra | m3 | 750
********* | Tuberia de Hormigon 60' | und | 22500
| Cabezal Alcantarilla | und | 5396
| Fumigación contra Termita y Comejen | m2 | 120
| S/I Reflector LED 150 WATT | und | 12000
| S/ Poste H.A 30' 300 DAM | und | 22000
| S/I Conductor Electrico de Goma 6/3 | m | 555.56
| S/I Panel de breakers 2 /4 | und | 2800
| S/I Tuberia PVC 3/4'' X 19' | und | 566.4
| S/I Instalacion de Poste | und | 3500
| Mano de Obra Electrica | P.a | 45000
| S/I Reflector LED 80 WATT | und | 3500
| S/I Salida Electrica p/ Reflector LED | und | 2690.3
******* | Conductor Electrico de Goma 8/3 | m | 288.51
******* | Conductor eléctrico THW No.10 | m | 73.09
SUBCONTRATOS
Arborización
| S/s grama bermuda | m2 | 180
| S/s Maras (8-10') | ud | 997.5
| S/s Javilla (10-12') | ud | 997.5
| S/s Penda (6-8') | ud | 997.5
| Árbol Juan Primero | ud | 998.5
| S/s Copey | ud | 2000
| S/s Gri Gri (8-10') | ud | 997.5
| S/s Caracoli | ud | 2500
| S/s Higuero (5-7') | ud | 1050
| S/s Ceiba (10-12') | ud | 1500
| S/s Roble criollo (5-7') | ud | 997.5
| S/s Roblillo | ud | 997.5
| S/s Roble rosado (5-7') | ud | 997.5
| S/s Roble blanco (5-7') | ud | 997.5
| S/s Roble blanco (8-10') | ud | 997.5
| S/s Roble amarillo (8-10') | ud | 997.5
| S/s Samán (10-12') | ud | 997.5
| S/s Arbol Frijolito | ud | 997.5
| S/s Palo de burro (7') | ud | 2100
| S/s Ylag Ylang (5-7') | ud | 945
| S/s Guasima | ud | 945
| S/s Alamo | ud | 945
| S/s Mamey (8-10') | ud | 945
| S/s Reina De las Flores de (8-10') | ud | 6000
| S/s Bambú (Bambusa textilis ) | ud | 577.5
| S/s Palma Cola De Zorro (6 pies de tronco) | ud | 4725
| S/s Palma Manila( 7 a 8 de tronco) | ud | 6000
| S/s Palmas Reales (10-12') | ud | 6000
| S/s Pajon Panisetum Morado | ud | 147
| S/s Pajon Panisetum Blanco | ud | 147
| S/s Mangle verde ( 8-10') | ud | 183.75
| S/s Mangle Plateado (4') | ud | 78.75
| S/s Mangle plateado (5-7') | ud | 84
| S/c Relleno con tierra negra | m3 | 1000
| S/I Estacas de soportes arboles | ud | 40
| S/c Mulch | m3 | 1890
| S/s Doña Sanica | ud | 42
| S/s Sauco Amarillo | ud | 400
| S/s Purpurina | ud | 42
| S/s San Severia o Agave Varegado | ud | 52.5
| S/s Guayiga | ud | 150
| S/s Arrayan | ud | 800
| S/s Busunuco | ud | 500
| S/s Árbol Chino | ud | 26.25
| S/s Uva de Playa | ud | 46.3
| S/s Alelí (4 pies) | ud | 1575
| S/s Oreja de Elefante | ud | 400
| S/s Coordelines | ud | 47.25
| S/s Cayena rojas y Amarillas | ud | 131.25
| S/s Guayacán (de 3 a 4 pies) | ud | 472.5
| Framboyán Amarillo ( 12 pies) | ud | 7350
| S/s Cosilla de Adam | ud | 350
| Caoba | und | 5600
| S/s Penda (6-8') | und | 945
| S/s Almacigo | und | 945
| S/s Avellano | und | 1000
| S/s Caimito Cimarron | ud | 800
| S/s Campeche | ud | 1000
| S/c Tuberia de Agua P/Jardin | P.a | 12000
| S/c Rehilete Jardin | ud | 150
| Jardineria General, incluye: suministro y siembra de arboles medianos, grama, flores,estaca de soportes de aroboles y rellenos de tierra | P.A | 5000
| S/I baranda decorativa tipo pasamanos segun diseño, Incluye: Perfil de 3"x 1 1/2" galvanizado, planchuelas de 2 1/4", placas de anclaje y expanciones tipo hilti, soldadura, disco, pintura anticorrosiva, pintura industrial, fabricacion e instalación. | p2 | 356
| Zafacon Triple reciclaje | und | 8000
| Suministro e instalación de bancos de hormigon monolitico tipo A 140 x 45 cm | Ud | 14300
| Pintura Impermeabilizante | gl | 2200
| Izage e Instalación de Poste | und | 7000
| S/I Base de Hormigon p/ Poste | und | 7000
| Columna metálica W8x31 | Lb | 90
| Viga metálica W10x26 | Lb | 81
| S/c Cubierta con plancha de Aluzinc Cal. 26 + Correas en perfiles C8 x 1/16 en H.G. + tillas tensoras en barras HN 1/2" | M² | 996.56
| Placa base de 4 3/4" x 9 3/4" x 3/8" | Lb | 41
| Placa base de 3 1/2" x 5 5/8" x 1/2" | Lb | 36
| Placa base de 6" x 9 1/2" x 3/8" | Lb | 39
| Placa base de 5 1/2" x 5 1/2" x 3/4" | Lb | 42
| Pernos de Ø5/8" A325 | Ud | 25.3
| Pernos de Ø3/4" x 10" Hit-HY200+HIT-Z Acero Inoxidable (Incluye resina epóxica para anclajes) | Ud | 29
| Tornillos de Ø1/2" A307 | Ud | 4.7
| Canal 4x2 | Ud | 9000
| Canal 6x2 | Ud | 14000
| HSS 6"x 6" x 3/16' x 0.70' para unión | M2 | 1550
| Cubierta en Tejas Plastica (Dseño según detalle de diseño) | M2 | 1550
| Acero para dovela | qq | 3150
| Resina epóxica "SUPRAFLEX" para junta de piso, 231 pulg.3/gl. (Kits 1 gl.) | 3 gal | 10125
| S/c Desague de Techo | ud | 3757.4
| S/c Ventanas de Verjas de Aluminio y Celosias | pie2 | 4500
| Pintura acrilica AZUL TURQUEZA | gl | 1548.16
| Desperdicios | Pa | 0
| Abrazadera redonda 2 1/2" | u | 33
| Alambre de púas C-16x110 m, rollo | u | 611
| Estopa | lb | 58
| Hidrofugo | Gal | 1455.76
| Oleofugo | Gal | 1174
| Suministro de limo | m3 | 900
| Transporte arena limosa | m3e | 630
| Hormigon Industrial f'c=280 kg/cm2 | m3 | 9000
| Hormigon Industrial f'c=350 kg/cm2 | m3 | 9500
| Hormigon Industrial f'c=420 kg/cm2 + Fibras sintéticas + aditivos | m3 | 10800
| Curador en base acuosa | gl | 1700
| Estacas | und | 5
| Elaboración y suministro de Hormigon Asfaltico 2 | m3s | 5800
****** | Elaboración y suministro de Hormigon Asfaltico 3 | m3s | 9440
****** | AC-30 (26 gl/m3) | m3 | 5200
| Adoquin tipo Higuey gris Inc transporte (25 ud/m2) | ud | 28.23
| Adoquin tipo Higuey rojo Inc transporte (25 ud/m2) | ud | 34.23
| Adoquin tipo pavigrama gris Inc transporte (7.75 ud/m2) | ud | 109.78
| Barra tensora de 6', hierro pintado | u | 178
| Copa final 2" | u | 62
| Hoja de segueta Roja flexible "Bellota" 4601-12 | u | 54.87
| Palometa 1 1/2"x1 1/4", 3 cuerdas, doble | u | 277.3
| Terminal de 1 1/4" | u | 75.16
| Abrazadera redonda 2 1/2" | u | 33
| Tubo 1"x20', h.g. mamey (para unir tubos de 1 1/4) | u | 1139
| Tubo 1 1/2"x15', h. galv. ligero | u | 596
| Tubo 1 1/4"x20', h. galv. ligero | u | 702
| Pañete en muros | m2 | 358.96
| Sifón 3", pvc dren. (Sin Invent.) | u | 186.92
| Yee reducción 4"x3", pvc dren. | u | 92
| Rejilla 3", de 2" p/piso, redonda, sencilla, cromo | u | 70.09
| Hormigón (1:2:4) ligadora en columnas de amarre (.15 x .20 x .80 m.) | m3 | 5569
| Zap. muro, 60x25, 1:3:5, 60, 3 de 3/8", 3/8" a .25, lig. | m3 | 7514
| Malla ciclónica galv. cal. 9, 6' + 5% desp. | pie | 114
| Bloques horm. 6", 3/8" a .60 m. (4 líneas) | m2 | 1323.38
| Zabaleta de piso (zabaleta doble sin mano de obra) | m | 129.65
| Relleno de reposición muro malla ciclonica | m3 | 309.76
| Polietileno 40" cal. # 400, negro, rollo=168 lb (plástico) | Rollo | 11635.98
| Pintura Court Coalting | gl | 2995
| mper | Lt | 218.5
| Gasoil | gl | 175
| 'Inodoro bco., tapa, sin acces, "Simplex", 1-2222 | und | 4750
| Lavamanos ovalado bco., 8" sin mescl. y sin acces, "Saona" | und | 2000
| Freg. 2B. a. inox, 33"x22"X7" (1H) "Teka" | und | 2150
| Tubo 4"x19', pvc SDR-41 + 10% desp. | und | 1370.37
| Tubo 3"x19', pvc SDR-41 + 10% desp. | und | 1092.98
| Tubo 2"x19', pvc SDR-41 + 10% desp. | und | 562.6
| Yee 4"x4", pvc dren. | und | 230
| Yee reducción 4"x2", pvc dren. | und | 100
| Codo 4"x45, pvc dren. | und | 109
| Codo 2"x45, pvc dren. | und | 25
| Codo 4"x90, pvc dren. | und | 90
| Codo 2"x90, pvc dren. | und | 30
| Cemento pvc criollo, 1/32 gl., pinta, Cano + 10% desp. | und | 145
| Tee 1/2", h.g. (fría y cal.) | und | 30
| Tubo 1/2"x20', h.g., mamey + 10% desp. (fría y cal.) | und | 625
| Codo 1/2"x90, h.g. (fría y cal.) | und | 35
| Reduc. "bushing" 1/2"x3/8", h.g. (fría y cal.) | und | 55
| Oxido Rojo "Popular" k-09 (en tub.s h.g.) | gl | 995
| Arandela plástica PVC p/inodoro s/tornillo 4x3" | und | 150
| 'Mezcl. Lavam., boquilla, "Sayco" Ref. LF400 | und | 1795
| Mezcl. freg. c/puño "Urrea" NIBCO | und | 1300
| Llave angular 1/2" ó 3/8", "EASTMAN" | und | 250
| 'Niple niquelado 3/8"x2 1/2", "Aquavita" MN041B | und | 20
| Cola ext. fregadero 1 1/2"x6", PVC (Nuevo) | und | 30
| Rollo teflón 3/4" + 25% desp. | und | 35
| Cemento Bco. 40 kilos, "Titan" | fda | 825
| Sifón 1 1/2", cromo p/lav., flexible, completo, USA | und | 120
| Tubo flexible para lavamanos, tuerca, 1/2"x3/8" 40 cm. EVL-B40 | und | 250
| Silicone" claro en tubo | und | 120
| Tornillos p/bacineta, 1/4"x2 1/2", HP167 R-801AA | jgo | 20
| Junta de cera | und | 85
| Tornillos p/bacineta, 1/4"x2 1/4", #40019-21-24 (Nuevo) | jgo | 95
| Boquilla fregadero metal (Ac. Inox.) EZ-FLO + 10% desp. | und | 195
| Desagüe fregadero 1 1/2x16", pvc, doble, EASTMAN 35393 + 10% desp. | und | 63
| Enlate 1'' x 4 '' x 10'/100 usos | pie | 395
| Tubo 1 1/2"x19', pvc dren. + 10% desp. (visible.) | und | 395
| Sifón 2", pvc dren. | und | 96
| Lavadero doble granito, 1.50x0.50 m. (en tub.s h.g.) | und | 7975
| Boquilla lavadero, ac. Inox., con tapón, 2 7/8" EZ-Flo | und | 475
| Rejilla 4 5/8" p/piso, aluminio | und | 85
| Llave chorro 1/2", "Urrea" #19N-13 | und | 240
| Unión univ. 1/2", h.g. | und | 20
| Niple 1/2"x4", h.g. | und | 35
| Dosificador jabón líquido, Jofel AC70011 niquel (Nuevo) (1/2) | und | 1395
| Llave empotrar con puño NIBCO | und | 822.46
| Sifón 2", pvc dren. | und | 85
| Rejilla 3", de 2" p/piso, redonda, sencilla, cromo | und | 85
| Tuberias Ø10'' perforada | ml | 550
| Tuberias Ø 6'' perforada | ml | 320
| Tuberias Ø 4'' perforada | ml | 215.93
| Geomembrana de 1.5 mm | m2 | 415.6
| Georefuerzo (geomalla) inc. colocacion y transporte | m2 | 204.28
| Acero Ø 3/8 f'y: 4,200 kg/cm2, grado 60 | qq | 3600
| Acero Ø 1/2 f'y: 4,200 kg/cm2, grado 60 | qq | 3600
| Cubierta translucida ( Incluido Insumo e Instalación) | m2 | 3129.5
| Encofrado de Viga todo costo | m2 | 772
| Mallaelectrosoldada D2.1 x 2.1 100 x 100 | rollo | 13482
| Calzos Plasticos | ud | 7
| Encofrado metalico de fondo | m2 | 853.5
| Encofrado Negativo | ml | 227.6
| Puertas polimetal lisa-blanca doble batiente 1.200 m x 2.10 m ( Incl.instalación) | ud | 49000
| Puertas polimetal lisa-blanca 0.60 m x 2.10 m ( Incl.instalación) | ud | 8500
| Hormigon Industrial f'c=180 kg/cm2 | m3 | 7200
| Rejilla 4", de 2" p/piso, redonda, sencilla, cromo | ud | 450
| Orinal | ud | 3775
| Mezcladora Orinal, Llave de Cromo Completa | ud | 395
| Niple niquelado 3/8"x2 1/2", "Aquavita" MN041B | ud | 20
| Suministro e Instalacion de Puertas Refrigerantes , incl. bisagras en acero inoxidable | ud | 67343
| Hormigon Industrial f'c=180 kg/cm2 c/ Fibra | m3 | 5950
| Molde de enconfrado prefabricado p/ sendero | m2
| Madera Bruta ( Pino Americano 1'' x 6'' x 12'), 5 usos | pt | 395
| Pintura de alto tráfico | Gl | 1895
| Tubo PVC-SDR 3''x 19 SDR-41 | ud | 1063
| Piezas 4" HDPE corrugada perforada | ud
| Construcción de registro fluvial 1.00x1.00x1.20 | ud | 75000
| Estacas para geomembrana | Pa | 5
| Transporte de geomembrana | m2 | 5
| Alambre No. 18 | lb | 56
| Llavin doble puño Toledo con llave y seguro | Ud | 700
| Perfil 1"x1"x3/8" horizontal | pl | 32
| Perfil 1"x1"x3/8" vertical | pl | 32
| Planchuela L 10cmx20cmx1/4" | ud | 143
| Tornillos 3/8"x2 3/4" | Ud | 80
| Construcción de Cancha Mixta | Ud | 895343.5
| Alfombra en caucho compactado | m2 | 1320
| Madera de pino tratado 1"x2'x14' | pza | 303.55
| Madera de pino tratado 2"x2'x12' | pza | 490.88
| Polietileno 40" cal. # 400, negro, rollo=168 lb (plástico) | Rollo | 11636
| Durmientes p/Framing 2 1/2'', C20 | ud | 232
| Parales p/ Framing 2 1/2', CO | ud | 299
| Densglass Fiberglass Mat Sheathing | plancha | 1419
| Tornillo de Plancha Auto-Barrenable Zync- 6x1 | lb | 165
| Tornillo de Estructura Auto-Barrenable Zync | lb | 158
| Esquinero Plastico | ud | 120
| All Pupose joint Compound | cub | 8
| Cementin Mapei Keraflor | fda | 532
| Cinta de Malla de Fibra de Vidrio | und | 209
| Tubo HN. Imp. (102 mm) 4''x20' (6.00 mm) | und | 5044
| Perfil Negro Estruct. 6''x4''x40', (06.00 mm) (1/4) | und | 31580
| Pintura Popular Industrial Gris Perla 56 (1/4 gl) | und | 1662.62
| Pintura tropical Industrial Gris plata 56 (1 gl) | und | 1939
| Oxido Gris 1/4 Gln. | und | 853.14
| Oxido Gris Domastur 1 Gln. | und | 797
| Disco de Corte de 7'' | und | 197.41
| Disco de Pulido de 7'' | und | 177.94
| Electrodo universal (Soldadura) #7018-1/8 | lb | 148.68
| Brocha | und | 86.19
| Power Rider, Flex Rex 1/4 Gln. | ud | 278
| Doblado de Pieza | und | 3290
| S/I Panel de Breakers 4/8 circuitos | und | 9002.05
| S/I Panel de Breakers 6/12 circuitos | und | 9247.83
| S/I Registro metálico N-1R, 6" X 6" X 4" | und | 986.6
| Registro metálico N-1R, 12" X 12" X 6" | und | 1169
| Conductor eléctrico THW No.8 | m | 65
| Conductor eléctrico THW No.10 | m | 45
| Demarcación lineas de bases | Ud | 1000
| Pintura y demarcacion de Linea de Juego cancha completa de baloncesto | Ud | 49560
| Pintura y demarcacion de Linea de Juego media cancha de baloncesto | m2 | 36
| Suministro e Instalación de Paragomas | und | 1475
| Suministro e instalación de techo traslucido | m2 | 2816.55
| Suministro e instalación de pergolado 1 1/2''x 1 1/2'' de aluminio y madera sintetica | m2 | 8193.6
| Suministro e instalacion de Deck de madera sintetica marron 2000 x 120 x 22 mm, antideslizante, colocada c/ madera tratada IPE | m2 | 6913.35
| Suministro e instalación de Estacas de soportes arboles parque las ballenas | ud | 75
| Suministro e instalación de bancos de hormigon monolitico tipo A 50 x 50 cm | Ud | 11500
| Suministro e instalación de bancos de hormigon monolitico tipo B 140 x 45 cm | Ud | 12200
| Suministro e instalación de bancos de hormigon monolitico tipo B 50 x 50 cm | Ud | 9150
| Suministro e instalación de bancos de hormigon monolitico tipo C 50 x 50 cm | Ud | 10500.01
| Suministro e instalación de bancos de hormigon monolitico tipo C 140 x 45 cm | Ud | 11100
| Suministro e instalación de mesa de hormigon monolitico | Ud | 16500
| Suministro e instalación de bancos de hormigon monolitico tipo A 50 x 50 cm para mesas | Ud | 11500
| Suministro y colocación de Tuberia de arrastre de 4'', tubo PVC-S presion 4''x 19 SDR-41 | tubo | 280
Descabezado de pilotes TC
Movilización de pilotes de hormigón
Demolición de muros de bloques
| Construccion de Totem en hormigon con perfiles de madera, metalicos cuadrados y tubulares, incluye densglass, excavacion, zapata, letras en cintra | Pa | 280000
| Suministro y colocacion de pintura termoplastica a=0.10m | ml | 110
| Suministro y colocacion de señal vertical | Ud | 7500
| MO confeccion carpinteria blanca | m2 | 550
| Lona Asfaltica | M2 | 610
| Rodillo Liso | hr | 3717
EQUIPOS
| Barredora | hr | 1274
| Camion Distribuidor Asfalto | hr | 1106
| Transporte HAC 0-5 KM | m3e | 155
| Transporte HAC 10-5 KM | m3e | 120
| Pavimentadora | hr | 6584
| Rodillo Neumatico | hr | 3610
| Generador electrico (inc. combustible y operador) | mes | 21447
| Luminarias | mes | 26808.75
| Tractor (inc operador, combustible y lubricante) | hr | 4250
| Motoniveladora (inc operador, combustible y lubricante) | hr | 2500
| Rodillo (inc operador, combustible y lubricante) | hr | 3000
| Bote a 0-5km | m3e | 350
| Bote a 5.01-10 km | m3e | 96.1
| Bote a 10.01-12 km | m3e | 36.42
| Camion cisterna (inc operador, combustible y lubricante) | hr | 400
| Grua 6 ton (inc operador, combustible y lubricantes) | hr | 1500
| Retroexcavadora 320D (Inc. operador, combustible y lubricantes) | hr | 3900
| Camion distribuidor, Asfalto | Hr | 1106
| Rodillo vibrador liso, Asfalto | Hr | 3398
| Barredora, Asfalto | Hr | 1274
| Bote a 5km (inc. carguio con paleros) | m3e | 365
| Pala cargadora (inc operador, combustible y lubricante) | hr | 2800
| Herramientas | Pa | 0.03
| Compactador manual (inc operador, combustible y lubricantes) | hr | 283.33
| Retroexcavadora (Inc.combustible y operador) | hr | 1790
| Instalación Bancos | Ud | 682.8
| Pulidora tipo Helicoptero (Incluye equipo y Operador) | dia | 3000
| Camioneta (inc. combustible y lubricantes) | mes | 25000
| Broca Hilti 3/8" | Ud | 111.53
| Martillo de goma (chapulin) | Ud | 176.1
| Cargue en patana | hr | 5870
| Camion de bote | dia | 2500
| Camion cama larga (Inc.combustible y operador) | dia | 8000
| Grua 20 ton (inc operador, combustible y lubricantes) | dia | 55000
| Compresor para descabece de pilotes | dia | 4000
| Acarreo de 0 - 5 km | m3e-km | 25
| Acarreo de 5.1 - 10 km | m3e-km | 19
| Acarreo de 10.1 - 20 km | m3e-km | 18
| Acarreo de > 20 km | m3e-km | 18
| Bombeo de hormigon | m3 | 400
| Transporte de banco | viaje
| Movimiento Interno | hr | 5690
| Encofrado metalico fondo y laterales | m2 | 854
| Encofrado Negativo | ml | 227.6

## Hoja7 (hidden)
1 | REPLANTEO Y CONTROL TOPOGRÁFICO | MES | 60992.75
2.1 | Corte material no clasificado c/equipo | M³N | 118.09
2.2 | Bote de material c/camion dist.5km (incluye esparcimiento en botadero) | M³E | 455.24
2.3 | Suministro de material sub- base e=30 cm dist. aprox 20.00 km | M³ | 1067.71
2.4 | Suministro de material base e=20 cm dist. aprox 20.00 km | M³ | 1132.71
2.5 | Imprimación simple | M² | 198.49
2.6 | Suministro y colocación de asfalto e=3" ( incl. Riego de Adherencia) | M² | 1219.26
2.7 | Transporte de asfalto, distancia aproximada de 20.00 km | M³/KM | 22
3.1 | Construcción de aceras | M² | #REF!
3.2 | Construcción de contenes | M | #REF!
3.4 | Barandas de protección | M | 3830.56
4.1 | Suministro de material sub- base e=30 cm dist. aprox 20.00 km | M³ | #REF!
4.2 | Suministro de material base e=20 cm dist. aprox 20.00 km | M³ | #REF!
4.3 | Imprimación simple | M² | 198.49
4.4 | Suministro y colocación de asfalto e=2" ( incl. Riego de Adherencia) | M² | 931.38
4.5 | Transporte de asfalto, distancia aproximada de 20.00 km | M³/KM | #REF!
4.6 | Construcción de acera | M² | 1693.22
4.7 | Construcción de contenes | M | #REF!
5 | Control y Manejo de Tránsito ( incluye uso de letreros, uso de de conos refractarios y hombres con banderolas) | M | 95
6 | Senalización, Manejo de Tránsito y Seguridad en la Vía | M | 130
7 | Limpieza continua y final | M | 60.63
B- ILUMINACIÓN Y AREA DE RECREACIÓN
1.1 | Postes de aluminio, 35´ 500 dam (para trafo) | UD | 46787
1.2 | Postes de aluminio, 30´ 300 dam | UD | 29079.9
1.3 | Alambre AAAC No. 1/0 | PIES | 206.5
1.4 | Estructura MT-105 | UD | 8900
1.5 | Estructura F1-BT | UD | 4700
1.6 | Estructura F2-BT | UD | 5900
1.7 | Estructura TR- 105 (con transformador de distribución tipo poste sumergido en aceite, potencia 15 kva, voltaje 7.2-120/240 v., Ø1) | UD | 73675
1.8 | Estructura AP-101 (con lámparas Led tipo Cobra de 200 W, 240 V. | 0 | #REF!
1.9 | Alimentador eléctrico para iluminación con alambre triplex no. 2 | PIES | 75.2
1.1 | Hoyos para postes | UD | 3000
1.11 | Instalación de postes | UD | 7000
1.12 | Base de hormigon simple con pernos para instalación de postes | UD | 7000
1.13 | Mano de obra (20%) (desde partida 1.3 hasta partida 1.7) | UD | 411100.32
C- ENCACHE EN CAÑADAS EXISTENTE
1.1 | Replanteo y Control topográfico | M | 168.42
2.1 | Excavacion de material no clasificado con equipo | M³N | 118.09
2.2 | Conformación de talud | M³C | 135.95
2.3 | Suministro material de mina | M³C | 1094.6
2.4 | Relleno compactado con caliche y equipo mecánico | M³C | 1044.28
2.5 | Bote de material con camión D= 5 km (incluye carguío y esparcimiento en botadero) | M³E | 350
3.1 | Encaches laterales y fondo 20 cm | M² | 1153.15
TUBERIA 36'' H.A P/ ALCANTARILLA
1.1 | Replanteo y control topográfico | M | 168.42
2.1 | Excavación material no clasificado c/equipo | M³N | 118.09
2.2 | Excavación material roca c/equipo (incluye extracción) | M³N | 206.68
2.3 | Regularización de fondo zanja | M2 | 379.35
2.4 | Relleno compactado con compactador mecánico en capas de 0.20m | M³C | 486.5
2.5 | Bote de material c/camión dist.5km (incluye esparcimiento en botadero) | M³E | 455.24
3.1 | De 60" H.A. Clase II | Ud | 22500
4.2 | De 60" H.A. Clase II | M | 2414
5 | CABEZAL DE DESCARGA | UD | 11262
D- CONSTRUCCIÓN DE AREA RECREATIVA, DEPORTIVAS Y PAISAJISMO
1.1 | Replanteo | UD | 32457.25
2.1 | Suministro y colocación de arena, e=0.15m | M3 | 2015
2.2 | Piso de hormigón estampado en accesos internos, e=0.15m | M3 | 10450.42
2.3 | Rueda giratoria | und | 153459
2.4 | Balancín | und | 40922.4
2.5 | Tobogán | und | 202585
2.6 | Columpio triple | und | 81844.8
2.7 | Barra escaladora o Juego de Pasamanos | und | 209727.3
2.8 | Módulo de juegos múltiples | und | 209727.3
2.9 | Tobogán con centro de juegos con deslizador | und | 213819.5
3.1 | Camino de hormigón para peatones, Ancho=1.20m | m2 | 1327.14
4.1 | Grama | m2 | 180
4.2 | Grava | m2 | 210
4.3 | Árbol Mara | und | 997.5
4.4 | Árbol Caoba | und | 5600
4.5 | Árbol Almácigo | und | 945
4.6 | Árbol Avellano | und | 1000
4.7 | Árbol Caimito cimarrón | und | 800
4.8 | Árbol Roble criollo | und | 997.5
4.9 | Árbol Roblillo | und | 997.5
6.1 | Árbol Samán | und | 997.5
6.11 | Árbol Frijolito | und | 997.5
6.12 | Árbol Penda | und | 997.5
6.13 | Árbol Grigrí | und | 997.5
6.14 | Árbol Guayacán | und | 472.5
6.15 | Árbol Ceiba | und | 1500
6.16 | Árbol Caracolí | und | 2500
6.17 | Árbol Campeche | und | 1000
6.18 | Árbol Copey | und | 2000
6.19 | Árbol Juan Primero | und | 998.5
6.2 | Árbol Caya amarilla | und | 131.3
6.21 | Árbol Higuero | und | 1050
6.22 | Palma Real | und | 6000
6.23 | Palma Cana | und | 6000
6.24 | Palma Guano | und | 6000
6.25 | Guáyiga | und | 150
6.26 | Arrayán | und | 800
6.27 | Busunuco | und | 500
6.28 | Alelí | und | 1575
6.29 | Saúco amarillo | und | 400
6.3 | Doña Sanica | und | 42
6.31 | Oreja de Elefante | und | 400
6.32 | Costilla de Adán | und | 350
6.33 | Uva de playa | und | 46.3
6.34 | Tierra negra con abono | m3 | 1000
6.35 | Requilete en áreas verdes | m3 | 150
6.36 | Tuberías y piezas de agua potable para regado de áreas verdes | m3 | 12000
5 | Suministro y colocación de banco de hormigón (Según diseño) | m3 | 14300
6 | Suministro y colocación de zafacones triples de reciclaje | m3 | 8000
D.2 - CANCHA MIXTA Y GRADERIA (2UD)
1.1 | Replanteo | P.A | 32457.25
2.1 | Excavación de material no clasificado c/equipo | M³N | 118.09
2.2 | Suministro de material de mina | M³ | 732
2.3 | Relleno de material compactado c/compactador mecánico | M³C | 87.49
2.4 | Bote de material sobrante c/camión (Incluye esparcimiento en botadero) | M³E | 455.24
3.1 | Zapata de muros bordillo (0.45m x 0.20m) | M³ | 10147.31
3.2 | Zapata columnas soporte (0.80m x 1.70m x 0.50m) | M3 | 15664.49
3.3 | Columnas soporte | M3 | 38109.22
4.1 | Bordillo de 0.15 m (B.N.P.) | M2 | 1674.71
5.1 | Pañete en exterior | M² | 453.5
5.2 | Pañete liso en columnas | M2 | 453.5
5.3 | Fraguache | M2 | 101.1
5.4 | Cantos en general | M | 158.5
6.1 | De H.A. con malla electrosoldada 1/4" (H=0.10 m) | M2 | 1443.71
7.1 | Tablero de fibra de vidrio para basketball (incluye aro y malla) | UD | 37658.4
7.1 | Poste volleyball y cajuelas (Tubo 2 1/2" x 10' y Tubo de 3" x 2") | UD | 14570.7
7.1 | Malla de volleyball | UD | 9078
8.1 | Pintura acrílica en columnas | M2 | 168.48
8.2 | Pintura a base de aceite especial antideslizante para piso de canchas, color rojo positivo | M2 | 382.42
8.3 | Pintura a base de aceite especial antideslizante para piso de canchas, color verde | M2 | 382.42
8.4 | Pintura a base de aceite especial antideslizante para piso de canchas, color azul | M2 | 382.42
8.5 | Señalización en cancha con líneas 5 cm, color blanco | M2 | 3927.33
D.2 - GRADERIA EN CANCHA MIXTA
1.1 | Replanteo | P.A | 32457.25
2.1 | Excavación de material no clasificado c/equipo | M3N | 118.09
2.2 | Relleno de material compactado c/compactador mecánico | M3C | 87.49
2.3 | Bote de material sobrante c/camión (Incluye esparcimiento en botadero) | M3E | 455.24
3.1 | Zapata de muro de 6" (0.45m x 0.25m) | M3 | 10106.88
3.2 | Viga V1 | M3 | 26980.56
3.3 | Losa de asiento e=0.13 m | M3 | 12026.09
4.1 | Bloque de muro de 6" B.N.P. | M2 | #REF!
4.2 | Bloque de muro de 6" S.N.P. | M2 | #REF!
5.1 | Pañete en muros | M2 | 453.5
5.2 | Pañete en vigas | M2 | 453.5
5.3 | Pañete pulido en asientos | M2 | 503.5
5.4 | Fraguache | M2 | 101.1
6.1 | Pintura de base en muros | M2 | 168.48
6.2 | Pintura acrílica en muros | M2 | 168.48
3.4 | Barandas de H.G. sobre muros de bloques | M | 3830.56
7.2 | Escalones de cemento | M3 | 1079.22
D.3 - CANCHA VOLEYBALL Y GRADERIA (2UD)
1.1 | Replanteo | P.A | 32457.25
2.1 | Excavación de material no clasificado c/equipo | M3N | 118.09
2.2 | Suministro de material de mina | M3 | 732
2.3 | Relleno de material compactado c/compactador mecánico | M3C | 87.49
2.4 | Bote de material sobrante c/camión (Incluye esparcimiento en botadero) | M3E | 455.24
3.1 | Zapata de muros bordillo (0.45m x 0.20m) | M3 | 10147.31
3.2 | Bordillo de 0.15 m (B.N.P.) | M2 | 1449.69
5.1 | Pañete en exterior | M2 | 453.5
5.2 | Pañete liso en columnas | M2 | 453.5
5.3 | Fraguache | M2 | 101.1
5.4 | Cantos en general | M | 158.5
6.1 | De H.A. con malla electrosoldada 1/4" (H=0.10 m) | M2 | 1443.71
7.1 | Poste volleyball y cajuelas (Tubo 2 1/2" x 10' y Tubo de 3" x 2") | UD | 14570.7
7.1 | Malla de volleyball | UD | 9078
8.1 | Pintura a base de aceite especial antideslizante para piso de canchas, color rojo positivo | M2 | 382.42
8.3 | Pintura a base de aceite especial antideslizante para piso de canchas, color verde | M2 | 382.42
8.3 | Señalización en cancha con líneas 5 cm, color blanco | P.A | 3927.33
D.3 - GRADERIA EN CANCHA VOLEYBALL
1.1 | Replanteo | P.A | 32457.25
2.1 | Excavación de material no clasificado c/equipo | M3N | 121.58
2.2 | Relleno de material compactado c/compactador mecánico | M3C | 87.49
2.3 | Bote de material sobrante c/camión (Incluye esparcimiento en botadero) | M3E | 455.24
3.1 | Zapata de muro de 6" (0.45m x 0.25m) | M3 | 10147.31
3.2 | Viga V1 | M3 | 26980.56
3.3 | Losa de asiento e=0.13 m | M3 | 12026.09
4.1 | Bloque de muro de 6" B.N.P. | M2 | #REF!
4.2 | Bloque de muro de 6" S.N.P. | M2 | #REF!
5.1 | Pañete en muros | M2 | #REF!
5.2 | Pañete en vigas | M2 | #REF!
5.3 | Pañete pulido en asientos | M2 | #REF!
5.4 | Fraguache | M2 | 101.1
5.5 | Cantos | M | 158.5
6.1 | Pintura de base en muros | M2 | 168.48
6.2 | Pintura acrílica en muros | M2 | 168.48
7.1 | Barandas de H.G. sobre muros de bloques | Ud | 3830.56
7.2 | Escalones de cemento | M | 1079.22
D.4 - GAZEBO
1.1 | Replanteo | P.A | 32457.25
2.1 | Excavación de material compacto a mano | M3N | 118.09
2.2 | Relleno compactado c/compactador mecánico | M3C | 87.49
2.3 | Bote de material sobrante c/camión (Incluye esparcimiento en botadero) | M3E | 455.24
3.1 | Zapata de columna (1.00m x 1.00m x 0.30m) - 1.86qq/m³ | M3 | 14836.49
3.2 | Columna D=0.40m - 2.11 qq/m³ | M3 | 35445.22
3.3 | Viga Canal VT - 2.50 qq/m³ | M3 | 25972.56
3.4 | Losa de fondo e=0.15m - 0.82 qq/m³ | M3 | 11962.86
4.1 | Pañete general | M2 | 453.5
4.2 | Fraguache | M2 | 101.1
4.3 | Pintura en general | M2 | 168.48
4.4 | Capitel decorativo sobre columna de D= 40 cms a base de mezcla cemento-arena 1:3, con un alambron de 1/4″ como refuerzo por temperatura, acabado pulido, incluye: material, mano de obra y herramienten columnas | und | 10000
4.5 | Basamento decorativo sobre columna de D= 40 cms a base de mezcla cemento-arena 1:3, con un alambron de 1/4″ como refuerzo por temperatura, acabado pulido, incluye: | und | 13500
4.6 | Cantos | M | 158.5
4.7 | Gotero | M | 158.5
4.8 | Desagüe de techo de Ø3" (Dseño según detalle de diseño.) | und | 4018.2
4.9 | Pintura Impermeabilizante en canaleta (3 Manos) | M2 | 419.4
5.1 | Channell 6" x 2" x 15.10' (vigas) | M | 14900
5.2 | Channell 4" x 2" x 30' (correas) | ud | 11700
5.3 | HSS 6"x 6" x 3/16' x 0.70' para unión | ud | 4250
5.4 | Cubierta de aluzicn calibre 26 liso (Dseño según detalle de diseño) | ud | 996.6
5.5 | Cubierta en Tejas Plastica (Dseño según detalle de diseño) | ud | 1550
6.1 | Acera perimetral de 1.00 M | M | 1589.22
| Limpieza final y continual | P.A | 87000
D.5 - ESTACIÓN DE POLICIA
1.1 | Remoción de capa vegetal 330m² e=0.20m | M3N | 67.5
1.2 | Bote de material sobrante c/camión (Incluye esparcimiento en botadero) | M3C | 455.24
1.3 | Charrancha y replateo | M2 | 39.22
1.4 | Caseta de Materiales 12' x 32' | M2 | 2200
1.4 | Fumigación | M2 | 120
2.1 | Excavación en material no clasificado a mano | M3E | 441.3
2.2 | Relleno de material compactado c/compactador mecánico | M3C | 468.89
2.3 | Relleno de reposición | M3 | 468.89
2.4 | Bote de material sobrante c/camión (Incluye esparcimiento en botadero) | M3E | 455.24
3.1 | Zapata para muros - 0.97 qq/m³ | M3 | 11299.31
3.2 | Zapata para muros - 1.02 qq/m³ | M3 | 11707.31
3.3 | Zapata para columnas - 1.83 qq/m³ | M3 | 14658.41
3.4 | Columnas de Amarre 0.15m x 0.20m (10ud) - 4.13 qq/m³ | M3 | 42717.22
3.5 | Columnas circulares d=0.25m - 4.07 qq/m³ | M3 | 45381.22
3.6 | Vigas de Amarre 0.15m x 0.20m x 43.00 a nivel de piso - 4.87 qq/m³ | M3 | 34504.56
3.7 | Vigas de Amarre 0.15m x 0.20m a nivel de techo - 4.87 qq/m³ | M3 | 34504.56
3.8 | Viga en de carga 0.20m x 0.30m - 4.17 qq/m³ | M3 | 31984.56
3.9 | Refuerzo plano 0.20m x 0.30m L=6.50m | M3 | 15794.64
3.1 | Dinteles (0.15m x 0.50m) - 2.98 qq/m³ | M3 | 27700.56
3.11 | Losa de Techo e=0.12m -1.21 qq/m³ | M3 | 16071.26
3.12 | Viga de carga en arco (0.20m x 0.30m) - 4.69 qq/m³ | M3 | 33856.56
3.13 | Losa en arco convencional e=0.10m -1.34 qq/m³ | M3 | 16539.26
4.1 | De 6'' Ø3/8" a 0.40 m B.N.P. | M2 | #REF!
4.2 | De 6'' Ø3/8" a 0.80 m S.N.P. | M2 | #REF!
4.3 | De 4'' Ø3/8" a 0.80 m S.N.P. | M2 | 1347.71
4.4 | Antepecho en muros de bloques 6" h=1.00m | M2 | 1347.71
5.1 | Pañete en muros Interiores | M2 | 453.5
5.2 | Pañete en muros Exteriores | M2 | 453.5
5.3 | Pañete en interior losa de techo | M2 | 503.5
5.4 | Fraguache sobre superficies. | M2 | 101.1
5.5 | Repello | M2 | 317.6
5.6 | Estrias y/o alto relieve en antepecho frontal | M2 | 319.9
5.7 | Mochetas | M | 138.5
5.8 | Cantos en general. | M | 158.5
6.1 | Ventanas corredizas en aluminio y vidrio color plata | pie2 | 285.6
6.2 | Ventanas salomonica en aluminio y vidrio martillado | pie2 | 285.6
7.1 | Puerta comercial en cristal y aluminio (0.90m x 2.10m) | und | 16007.88
7.2 | Puerta Polimetal (1.00m x 2.10m) | und | 8670
7.3 | Puerta Polimetal (0.90m x 2.10m) | und | 8670
7.4 | Puerta Polimetal (0.80m x 2.10m) | und | 8670
7.5 | Puerta Polimetal ( 0.70m X 2.10m) | und | 8670
7.6 | Puerta everdoor (0.60m x 2.10m) | und | 8670
7.7 | Puertas en compartimiento de inodoros | und | 8160
8.1 | Piso en cerámica porcelanato chino | m2 | 1887
8.2 | Piso de cerámica económica en baños | m2 | 1887
8.3 | Zócalos de piso | m | 765
8.4 | Quicios en puertas | m | 765
8.5 | Acera violinada en perimetro edificio | m2 | 1589.22
8.6 | Torta de H.A. e=0.10m con acero de Ø1/4" | m2 | 2326.77
8.7 | Piso de H.A. e=0.10m en parqueo con acero de Ø1/4" | m2 | 1448.13
9.1 | Cerámica en pared de baños | m2 | 1581
9.2 | Cerámica en cocina | m2 | 1428
10.1 | Inodoro blanco | Ud | 13056
10.2 | Lavamanos blanco | Ud | 11034.77
10.3 | Fregadero de acero inoxidable (sencillo) | Ud | 12750.41
10.4 | Ducha | Ud | 7333.8
10.5 | Accesorios para Baños | Ud | 5467.2
10.6 | Desagüe de piso en 2" PVC | Ud | 1382.51
10.7 | Ventilacion de 3" PVC | Ud | 2580.6
10.8 | Salidas de Desagüe tuberia PVC 2" | Ud | 1382.51
10.9 | Desagüe de techo Ø 4" PVC | Ud | 2073.66
10.1 | Trampa de Grasa (1.00m x 1.00m x 1.00m) | Ud | 9874.82
10.11 | Registro Sanitario (0.60m x 0.60m x 0.70m) | Ud | 5158.14
10.12 | Cisterna para 4000 gl (3.6m x 3.00m x 2.00m) | Ud | 137305.77
10.13 | Cámara Septica (1.70m x 3.40m x 1.60m) | Ud | 66139.96
10.14 | Llave de chorro | Ud | 2407.2
10.15 | Tinaco de 500 gls | Ud | 11371.57
10.16 | Pozo tubular para agua potable | Ud | 346800
10.17 | Filtrante en 8" | Ud | 77010
10.18 | Bomba Myers para cisterna de 2HP | Ud | 28501.25
10.19 | Tanque hidroneumatico de 120 gls | Ud | 78258.07
10.2 | Suministro e instalación Plafond en PVC en baños | P.a | 1530
10.21 | Sistema sanitario para cárceles (prevision fondos) | P.a | 35700
10.22 | Suministro de tuberías y piezas en PVC para aguas residuales | P.a | 12240
10.23 | Suministro de tuberías y piezas en PVC para agua potable | P.a | 15300
10.24 | Mano de obra plomero | P.a | 50000
11.1 | Salidas de luces cenitales | Ud | 1945.14
11.2 | Salidas interruptores simples | ud | 1974.72
11.3 | Salidas interruptores dobles | ud | 2035.92
11.4 | Salidas para Tomacorriente 120V | ud | 2175.66
11.5 | Salidas para Tomacorriente 220V | ud | 3159.96
11.6 | Caja de Breakers (8 circuitos) | ud | 5457
11.7 | Registros eléctricos | ud | 1071
11.8 | Acometida desde transformador hasta medidor | ud | 33057.18
11.9 | Salidas para telefonos. | ud | 33057.18
11.1 | Salidas para red de data y PC | ud | 1071
11.11 | Salidas para abanicos de pared | ud | 1836
11.12 | Abanicos KDK de pared (suministro y colocación) | ud | 8509.15
11.13 | Tuberías y piezas materiales eléctricos | ud | 4590
11.14 | Mano de obra electricista | ud | 35700
12.1 | Fino en techo | m2 | 542.22
12.2 | Zabaleta en techo | m | 137.75
12.3 | Impermeabilizante en techo | M2 | 677.4
12.4 | Gotero ranurado | M | 158.5
13.1 | Gabinte de piso en pino tratado y plywood | pie | 2856
13.2 | Gabinte de pared en pino tratado y plywood | pie | 2856
13.3 | Muros de apoyo para tope de granito | P.a | 4500
13.4 | Tope de marmolite en cocina | Pies | 1300
14.1 | Acrílica en muros interiores | M2 | 168.48
14.2 | Acrilica en muros exteriores. | M2 | 168.48
14.3 | Acrílica blanca económica en techo | M2 | 168.48
14.4 | Pintura mantenimiento en hierro de cárceles | P.a | 13000
15.1 | Jardinería | ud | 5100
15.1 | Jardinería | P.a | 5100
15.2 | Asta para banderas | ud | 3500
15.3 | Salida para GLP | P.a. | 2790
15.4 | Escudos | P.a. | 7000
15.5 | Perfiles en fachada frontal | P.a. | 9000
15.6 | Carpintería metálica en cárceles (rejas de hierro) | p2 | 1600
15.7 | Limpieza final | P.A | 3000
D.6 - CASETA DE SEGURIDAD
1.1 | Replanteo y charrancha | M2 | 162.29
2 | MOVIMIENTO DE TIERRA A MANO (Incluye excavación de zapatas, reposición de material compactado y bote de material sobrante) | P.A | 12000
3.1 | Zapata de Muro (Incluye Zapata C1)- 0.85 qq/m³ | M3 | 10867.31
3.2 | Viga de amarre B.N.P. (0.15m x 0.20m) - 3.71 qq/m³ | M3 | 30343.44
3.3 | Viga de amarre a Nivel de Techo (0.15m x 0.20m) - 3.37 qq/m³ | M3 | 29119.44
3.4 | Dintel D1 (0.15m x 0.30m)- 2.99 qq/m³ | M3 | 27744.66
3.5 | Viga Dintel D2 - 2.32 qq/m³ | M3 | 25290.98
3.6 | Columna (0.30m x0.15m) - 3.03 qq/m³ | M3 | 52830.28
3.7 | Losa de techo 0.12m - 1.34 qq/m³ | M3 | 22426.18
4.1 | De 6" B.N.P | M2 | 1379.06
4.2 | De 6" S.N.P | M2 | 1523.06
5.1 | Fraguache | M2 | 101.1
5.2 | Pañete interior | M2 | 453.5
5.3 | Pañete exterior | M2 | 453.5
5.4 | Fino de techo | m2 | 542.22
5.6 | Cantos | M | 158.5
5.7 | Antepecho | ml | 336.93
5.8 | Zabaleta en techo | m | 131.75
5.8 | Gotero de ranurado | M | 158.5
5.8 | Impermeabilizante en techo (tipo sellador) | M2 | 419.4
5.8 | Cerámica baño | m2 | 1887
5.5 | Pintura general acrílica (incluye base blanca) | M2 | 245.56
6 | Pisos de hormigón con malla electosoldada D2.30x D2.30 (pulido) | m2 | 1045.04
7 | Acera perimetral de 0.80mt | m2 | 1393.22
8.1 | Premarco en puerta y ventanas | m | 150
8.2 | Puerta polimetal inc herraje instalacion y llavin tipo (2.10x1.00)mt | ud | 8500
8.3 | Verja de protección (2.10x1.0)mt | ud | 12000
9.1 | Ventanas de aluminio en celosías color blanco, fabricación superior | p2 | 280
9.2 | Verja de protección en ventanas | ud | 1300
10.1 | Lavamanos sencillos | Ud | 11034.77
10.2 | Inodoro | Ud | 13056
10.3 | Desagüe de techo | Ud | 2073.66
10.4 | Ducha | Ud | 7333.8
10.5 | Desagüe de piso 3" | Ud | 1794.49
10.6 | Columna de ventilación de 3" | Ud | 2580.6
10.7 | Cámara de inspección | Ud | 6426.2
10.8 | Séptico (1.90x1.10) m | Ud | 66139.96
10.9 | Tinaco 150gls | Ud | 7956
10.1 | Pozo Filtrante | Ud | 77010
10.11 | Barra de cortina baño | Ud | 1606.81
10.12 | Tubería 4" PVC (Drenaje Sanitario) (inc. Movimiento de tierra y colocacion) | Ud | 6120
10.13 | Mano de obra instalación | Ud | 13260
11.1 | Entrada general (incluye panel de Braeker de 4/8 circuitos) | ud | 3993.3
11.2 | Salida luces cenitales | ud | 1945.14
11.3 | Salida tomacorrientes Doble 120 V | ud | 2175.66
11.4 | Salida interruptor sencillo | ud | 1974.72
12 | Logo y Letrero de INAPA | p.a | 25500
D.7 CENTRO COMUNAL
1.1 | Replanteo y charrancha | m | 162.29
2.1 | Excavación material no clasificado a mano | M3N | 118.09
2.2 | Relleno compactado c/compactador mecánico | M3C | 87.49
2.3 | Bote de material in situ | M3E | 455.24
3.1 | Zapata de columna Z1 (1.20m x 1.20m) - 2.18 qq/m³ | M3 | 15993.52
3.2 | Zapata de muros de block de 6" - 0.71 qq/m³ | M3 | 10367.04
3.3 | Pedestal (0.45m x 0.45m) - 6.94 qq/m³ | M3 | 54906.77
3.4 | Columna de amarre - 2.97 qq/m³ | M3 | 38547.58
3.5 | Viga de amarre (0.15m x 0.20m) - 3.66 qq/m³ | M3 | 30203.29
3.6 | Dintel (0.15m x 0.20m) - 5.47 qq/m³ | M3 | 36831.87
4.1 | De 6” B.N.P. | M2 | 1379.06
4.2 | De 6" S.N.P. | M2 | 1523.06
5.1 | Fraguache interior elementos de hormigón | M2 | 101.1
5.2 | Pañete interior pulido | M2 | 453.5
5.3 | Pañete exterior | M2 | 453.5
5.4 | Pañete en viga y columna | M2 | 503.5
6.1 | Columna metálica W8x31 | lb | 91.8
6.2 | Viga metálica W10x26 | lb | 36.72
6.3 | Cubierta con plancha de Aluzinc Cal. 26 + Correas en perfiles C8 x 1/16 en H.G. + tillas tensoras en barras HN 1/2" | lb | 1016.53
6.4 | Placa base de 4 3/4" x 9 3/4" x 3/8" | lb | 41.82
6.5 | Placa base de 3 1/2" x 5 5/8" x 1/2" | lb | 36.72
6.6 | Placa base de 6" x 9 1/2" x 3/8" | lb | 39.78
6.7 | Placa base de 5 1/2" x 5 1/2" x 3/4" | lb | 42.84
6.8 | Pernos de Ø5/8" A325 | ud | 25.81
6.9 | Pernos de Ø3/4" x 10" Hit-HY200+HIT-Z Acero Inoxidable (Incluye resina epóxica para anclajes) | ud | 29.58
6.1 | Tornillos de Ø1/2" A307 | ud | 4.79
7.1 | Inodoro | Ud | 13056
7.2 | Lavamanos | Ud | 11034.77
7.3 | Desagüe de piso 2" parrilla acero inoxidable | Ud | 1382.51
7.4 | Fregadero acero inoxidable doble | Ud | 12750.41
7.5 | Trampa de grasa (1.00m x 1.00m x 1.00m) | Ud | 9874.82
7.6 | Cámara séptica (1.00m x 2.40m x 1.00m) | Ud | 66139.96
7.7 | Registro de inspección (0.60m x 0.60m x 0.75m) | Ud | 5158.14
7.8 | Tubería de descarga de Ø4" | m | 143.41
7.9 | Tubería de descarga de Ø3" | m | 98.43
7.1 | Tubería de descarga de Ø2" | m | 46.1
7.11 | Tubería Ø2" PVC presión (SCH-40) | m | 191.56
7.12 | Tubería Ø1" PVC presión (SCH-40) | m | 88.03
7.13 | Tubería Ø3/4" PVC presión (SCH-40) | m | 51.61
7.14 | Tubería Ø1/2" PVC presión (SCH-40) | m | 44.98
7.15 | Llave de paso Ø2" | ud | 1249.5
7.16 | Llave de paso Ø1/2" | ud | 979.2
7.17 | Llave de chorro de Ø1/2" | ud | 877.2
8.1 | Salida luces cenitales | 0 | 1945.14
8.2 | Salida interruptor sencillo | ud | 1974.72
8.3 | Salida interruptor triple | ud | 1882.92
8.4 | Tomacorriente doble 120V | ud | 2175.66
8.5 | Tomacorriente doble 120v sobre meseta | ud | 2175.66
8.6 | Panel distribución 12 espacios con Breaker | ud | 9537
9.1 | Piso de granito (0.30m x 0.30m) fondo gris | m2 | 1479.31
9.2 | Zócalos de granito (0.07m x 0.30m) fondo gris | m2 | 317.22
9.3 | Cerámica económica cocina | m2 | 1887
9.4 | Cerámica económica en baños | m2 | 1887
10.1 | Pintura base | M2 | 168.47
10.2 | Pintura acrílica interior | M2 | 168.48
10.3 | Pintura acrílica exterior | M2 | 168.48
11.1 | Puerta polimetálica blanca 1.20 x 2.10 | und | 8670
11.2 | Puerta polimetálica blanca 1.00 x 2.10 | und | 8670
11.3 | Puerta polimetálica blanca 0.90 x 2.11 | und | 8670
11.4 | Ventana salomónica aluminio | p2 | 173.4
12.1 | Suministro y colocación de particiones de baños en placa fenólicas con perfilería de anclaje en acero inoxidable. | ud | 35700
12.2 | Suministro y colocación de barandas metálica fabricada con perfiles redondo negro de 1 1/2" (incluye pintura anticorrosiva e industrial) | ud | 12852
12.3 | Acera de entrada y pasillo de cemento para acero a baños | m2 | 1589.22
12.4 | Escalones de cemento pulido con canto reforzado | M | 1079.22
12.5 | Tope en granito natural para cocina | m2 | 9500
D.8 BAÑOS PUBLICOS
1 | Replanteo | UD | 32457.25
2.1 | Excavación material no clasificado a mano | M3N | 118.09
2.2 | Relleno compactado c/compactador mecánico | M3C | 477.49
2.3 | Bote de material in situ | M3E | 455.24
3.1 | Zapata de muros 0.78 qq/m³ | M3 | 10623.4
3.3 | Viga a nivel de piso (0.15m x 0.20m) - 3.70 qq/m³ | M3 | 30349.78
3.4 | Viga dintel D1 (0.15m x 0.68m) - 2.70 qq/m³ | M3 | 26651.03
3.5 | Columna CA (0.15m x 0.30m) - 4.88 qq/m³ | M3 | 45524.81
3.6 | Columna C1 (0.15m x 0.40m) - 5.02 qq/m³ | M3 | 46036.23
3.7 | Losa de techo e=0.12m - 1.22 qq/m³ | M3 | 16107.26
3.8 | Losa de piso e=0.10m con malla electro soldada D2.3xD2.3x20x20, (Inc. Rampa de acceso) | m2 | 1442.13
4.2 | Bloques de 6" B.N.P. | M2 | 1615.54
4.3 | Bloques de 6" S.N.P. | M2 | 1471.94
4.4 | Bloques calado | M2 | 702.22
5.1 | Pañete en techo | M2 | 503.5
5.2 | Pañete interior | M2 | 453.5
5.3 | Pañete exterior y vuelos | M2 | 453.5
5.4 | Cantos y mocheta | M | 138.5
5.5 | Antepecho | ml | 336.93
5.6 | Fino de techo | ml | 578.22
5.7 | Pintura base blanca | M2 | 245.56
5.8 | Acrílica azul turquesa en vigas y columnas | M2 | 245.56
5.9 | Cerámica criolla en baño (incluye paredes del en area de inodoro y lavamano h= 1.50 m.) | m2 | 1876.8
5.1 | Cerámica criolla en piso, incluye bañera | m2 | 1377
5.11 | Suministro y colocacion de falso techo en plafon, pvc todo costos | P.a | 1530
5.12 | Acera perimetral 0.80 m | m2 | 1589.22
5.13 | Escalones huella y contra huella redondeada 0.30m | M | 1079.22
6.1 | Inodoro completo | Ud | 13056
6.2 | Lavamanos blanco para empotrar incluye mezcladora | Ud | 11034.77
6.3 | Urinales | Ud | 19227
6.4 | Tope en granito natural brasil, todo costo | Ud | 9690
6.5 | Desagüe de piso | Ud | 1382.51
6.6 | Desagüe de techo | Ud | 2073.66
6.7 | Cámara de inspección, según detalle | Ud | 6426.2
6.8 | Cámara de séptica, según detalle | Ud | 66139.96
6.9 | Zócalo | m2 | 317.22
10.22 | Tuberías y piezas para conexión de agua potable, ventilación y drenaje sanitario | P.a | 27540
6.11 | Juego accesorios dispensador de papel | ud | 1326
6.12 | Juego accesorios dispensador de jabon | ud | 1881.9
6.13 | Juego de accesorios de baño cristal y cromado | ud | 4998
6.14 | Mampara de cristal templado para bañera 1.00m x 2.33m x 8mm | ud | 6120
6.15 | Barra de seguridad acero inoxidable ducha/indoro 40cms | ud | 1606.81
6.16 | Suministro e instalación tinaco 700 gls, inc. piezas, accesorios | ud | 22086.06
6.17 | Mano de obra plomería en general | ud | 40800
7.1 | Puerta polimetal (1.00m x 2.10m) (Incluye llavín) | ud | 8500
7.2 | Puerta pino tratado (0.55m x 1.50m) (Incluye llavín) | und | 9996
7.3 | Puerta pino tratado (0.85m x 1.50m) (Incluye llavín) | und | 10812
8.1 | Ventana de celosías con palanca | und | 285.6
9 | Limpieza final, incluye personal y bote | P.A | 3000
D.9 - OFICINA ADMINISTRATIVA
1.1 | Replanteo y charrancha | M2 | 162.29
2.1 | Excavación material no clasificado a mano | M3N | 118.09
2.2 | Relleno de reposición compactado | M3C | 87.49
2.3 | Bote de material in situ | M3E | 455.24
3.1 | Zapata de muros (0.45m x 0.30m) - 0.67 qq/m³ | M3 | 10257.18
3.2 | Viga de amarre B.N.P. (0.20m x 0.20m) - 6.60 qq/m³ | M3 | 40970.16
3.3 | Columna CA (0.15m x 0.30m) - 4.50 qq/m³ | M3 | 44136.67
3.4 | Dintel Di (0.15m x 0.30m) - 4.31 qq/m³ | M3 | 32583.72
3.6 | Losa de techo e=0.12m - 1.80 qq/m³ | M3 | 18195.26
3.5 | Losa de piso e=0.10m con malla electrosoldada D2.3x2.3x20x20 (Incluye rampa) | m2 | 1442.13
4.1 | De 6” B.N.P. | M2 | 1379.06
4.2 | De 6" S.N.P. | M2 | 1523.06
5.1 | Fraguache | M2 | 101.1
5.2 | Pañete interior | M2 | 453.5
5.3 | Pañete exterior | M2 | 453.5
5.4 | Cantos | M | 158.5
5.5 | Pintura base | M2 | 168.47
5.6 | Pintura acrílica | M2 | 168.48
5.7 | Antepecho | ml | 336.93
5.8 | Fino de techo | M2 | 578.22
6.1 | Inodoro | Ud | 13056
6.2 | Lavamanos | Ud | 11034.77
6.3 | Desagüe de piso 2" parrilla acero inoxidable | Ud | 1382.51
6.4 | Fregadero acero inoxidable doble | Ud | 12750.41
6.5 | Trampa de grasa (1.00m x 1.00m x 1.00m) | Ud | 9874.82
6.6 | Cámara séptica (1.00m x 2.40m x 1.00m) | Ud | 66139.96
6.7 | Registro de inspección (0.60m x 0.60m x 0.75m) | Ud | 5158.14
6.8 | Tubería y piezas de agua potable | P.a | 12240
6.9 | Tubería y piezas de agua residuales | P.a | 15300
6.1 | Mano de obra de plomero | P.a | 40800
8.1 | Puerta polimetálica (1.00m x 2.10m) (Incluye llavín) | ud | 8500
8.2 | Puerta polimetálica (0.85m x 2.10m) (Incluye llavín) | und | 8670
8.3 | Puerta polimetálica (0.75m x 2.10m) (Incluye llavín) | und | 8670
8.4 | Ventana corrediza de cristal y aluminio (1.20m x 1.00m) | pie2 | 3614.8
8.5 | Ventana corrediza de cristal y aluminio (1.00m x 1.00m) | pie2 | 3360
8.6 | Ventana corrediza de cristal y aluminio (0.60m x 0.50m) | pie2 | 901.6
9.1 | Escritorio tope melanina con estructura plateada (28" x 48") | ud | 13173.5
9.2 | Silla operativa en tela con brazos | ud | 10868.9
9.3 | Silla de visita en tela negro con brazos | ud | 9090.7
9.4 | Archivo metálico tipo módulo color aluminio de tres gavetas con ruedas | ud | 8769.8
10.1 | Suministro y colocación de barandas en acero inoxidable en entrada | m | 1167.68
10.2 | Tope en granito natural para cocina | m2 | 9500
10.3 | Letrero de Oficina Administrativa en acrílico (0.85m x 0.45m) (Suministro y colocación) | ud | 6500
10.4 | Logo y Letrero de INAPA | ud | 25000
D.10 ELECTRICA GENERAL
1.1 | Reflector LED de 150 Watts, 100-240 Volts, 60 HZ, 52,000 LM, IP 65 | ud | 12000
1.2 | Poste H.A.V 30', 300 DAM | ud | 0
1.3 | Conductor eléctrico de goma No. 6/3 para alimentación de reflectores | ud | 555.6
1.3 | Conductor eléctrico de goma No. 6/3 para alimentación de reflectores | M | 555.6
1.4 | Salidas Panel de Breakers 2/4 Circuitos para el encendido de reflectores a instalar en poste | Ud | 2800
1.5 | Tubería PVC de Ø3/4" x 19' | PA | 566.4
1.6 | Instalación de postes | UD | 3500
1.7 | Mano de obra eléctrica | ud | 45000
2.1 | Reflector LED tipo campana de 80 Watts, 100-240 Volts, 60 HZ | ud | 3500
2.2 | Salidas eléctricas para tomacorrientes dobles 120V | ud | 2133
2.3 | Conductor eléctrico THW No.10 | ud | 73.1
2.3 | Salidas eléctricas para reflector LED en tubería EMT | ud | 2690.3
2.4 | Conductor eléctrico de goma No. 8/3 para alimentación de reflectores | ud | 288.5
2.5 | Tubería PVC de Ø3/4" x 19' | ud | 566.4
2.6 | Mano de obra eléctrica | ud | 45000
3.1 | Salidas cenitales | ud | 1907
3.2 | Salidas para tomacorrientes dobles 120V | ud | 2133
3.3 | Conductor eléctrico THW No.10 | ud | 73.1
3.4 | Salidas Panel de Breakers 4/8 circuitos | ud | 9002.1
3.5 | Salida interruptor sencillo | ud | 1936
3.6 | Mano de obra eléctrica | ud | 45000
4.1 | Salidas cenitales | ud | 1907
4.2 | Salidas para tomacorrientes dobles 120V | ud | 2133
4.3 | Salida interruptor sencillo | ud | 1936
4.4 | Salida interruptor doble | ud | 1996
4.5 | Salida interruptor triple | ud | 1846
4.6 | Salidas para tomacorrientes dobles 120V | ud | 2133
4.7 | Salidas Panel de Breakers 6/12 circuitos | ud | 9247.8
4.8 | Registro metálico N-1R, 6" X 6" X 4" | ud | 986.6
4.9 | Registro metálico N-1R, 12" X 12" X 6" | ud | 1169
4.1 | Conductor eléctrico THW No.8 | ud | 65
4.11 | Conductor eléctrico THW No.10 | ud | 73.1
4.12 | Mano de obra eléctrica | ud | 45000
5.1 | Reflector LED de 150 Watts, 100-240 Volts, 60 HZ, 52,000 LM, IP 65 | ud | 12000
5.2 | Poste H.A.V 30', 300 DAM | ud | 0
5.3 | Conductor eléctrico de goma No. 6/3 | m | 555.6
5.4 | Tubería PVC de Ø3/4" x 19' | m | 566.4
5.5 | Instalación de postes | ud | 3500
5.6 | Mano de obra eléctrica | ud | 35000
| Señalización vertical y horizontal en Vias y Ciclovias | P.A. | 95500
| Valla anunciando obra 16' x 8' impresión Full Color conteniendo logo de INAPA, nombre de proyecto y contratista. estructura en tubos galvanizados 1.1/2" x 1.1/2" y soportes en tubo cuadrado 4" x 4". | Ud | 93000
| Campamento (Incluye oficinas, almacenes, talleres y unidades baños móviles). Sujeto a aprobación de la Supervisión | PA | 1408296.35
| Limpieza final y continua | Meses | 283000

## RENDIMIENTO (equilibrio) (hidden)
DESCRIPCION | Ud | Capa vegetal | Mat. inservible | Mat. no clasificado (zanja) | Mat. Triturado (relleno) | Roca con riper no reusable | Material de Préstamo | Material Granular | Escarificación (M2) | Limp., desm./Ha (A) | Limp., desm./Ha (B) | Remoc. capa rod. | Termi- nacion (M2) | Mant. Transito | Remoc. Tuberia hasta 30" | Remoc. Tuberia mas de 30" | Remoc. Cabezal | Roca
TRACTOR D8K CAT. | HR/M3N | 100 | 114 | 70 |  | 75 | 100 | 90 |  | 0.28 | 0.34 |  |  |  | 60 | 50 | 50
TRACTOR D8H CAT. | HR/M3N | 90 | 114 | 85
TRACTOR D5B CAT | HR/M3N | [8 empty] | 0.28 | 0.34 |  |  |  | 130 |  | 92.86
TRACTOR D65 | HR/M3N | 130 | 130 | 150 |  | 120 | [8 empty] | 150 | 130
TRACTOR D5 | HR/M3N | 120 | 130 | 130 |  |  | 137.5 |  |  |  |  | 130 |  |  |  |  | 100 | 100
PALA 966 CAT. | HR/M3N
PALA 950 CAT. | HR/M3N | 140 | 95 | 90 |  | 85 | 100 | 85 |  | 0.28 | 0.34 | 90 |  |  | 80 | 80 | 80 | 90
PALA 955 L CAT. | HR/M3N
GREADER 12 G | HR/M3C |  |  | 1500 | 85 |  | 85 | 85 | 350 |  |  | 300 | 600 | 432
GREADER 12 F | HR/M3C
RETROEXCAVADORA 225 | HR/M3N |  |  | 70 | [12 empty] | 60
RETROEXCAVADORA 320B | HR/M3N | [17 empty] | 95
RETROEXCAVADORA 416 | HR/M3N |  |  | 30 | [14 empty] | 85
RETRO MARTILLO | HR/M3N | [17 empty] | 60
COMPACTADOR MANUAL | HR/M3C |  |  |  | 7 |  | 8
RODILLO VIBRADOR | HR/M3C |  |  |  | 85 |  | 85 | 85 | [5 empty] | 432
RODILLO LISO | HR/M3C | [11 empty] | 600
LIGADORA | HR/M3
CAMION DE AGUA | HR/M3C |  |  |  | 85 |  | 85 | 85 | [5 empty] | 432
PLANTA ASFALTO | HR/M3C
FRESADORA | HR/M3C | [10 empty] | 62.5 | [6 empty] | 120
EXTENDEDORA DE ASFALTO | HR/M3C
CORTADORA DE ASFALTO | HR/M2 | [10 empty] | 0.508
CAMON DISTRIBUIDOR DE ASF | HR/GL
COMPRESOR | HR |  |  |  |  | 3
RETROEXCAVADORA 235 | HR/M3N |  |  |  |  | 15

## PRESUPUESTO-base + equilibrio
INSTITUTO NACIONAL DE AGUAS POTABLES Y ALCANTARILLADOS
INAPA
DIRECCION DE SUPERVISION Y FISCALIZACION DE OBRAS
OBRA: CONSTRUCCION SISTEMA DE SANEAMIENTO ARROYO GURABO Y SU ENTORNO, MUNICIPIO SANTIAGO,
CONTRATISTA: CONPROINA, S.R.L.
CONTRATO: No.029-2022 |  |  |  | ZONA: V
PROVINCIA: SANTIAGO,
PRESUPUESTO ACTUALIZADO No. 1 D/F JULIO/20222
Nº | DESCRIPCIÓN | CANTIDAD | UD | P.U. (RD$) | VALOR (RD$)
A | CONSTRUCCIÓN DE VÍAS (3,8 KM)
1 | REPLANTEO Y CONTROL TOPOGRÁFICO | 15 | Visitas | 60036.44 | 900546.6
2 | MOVIMIENTO DE TIERRA
2.1 | Corte material no clasificado c/equipo | 5284.8 | M³N | 104.66 | 553107.17
2.2 | Bote de material c/camion dist.5km (incluye esparcimiento en botadero) | 6341.76 | M³E | 219.89 | 1394489.61
2.3 | Suministro de material sub- base e=30 cm dist. aprox 20.00 km | 7459.2 | M³ | 1067.71 | 7964262.43
2.4 | Suministro de material base e=20 cm dist. aprox 20.00 km | 4972.8 | M³ | 1132.71 | 5632740.29
2.5 | Imprimación simple | 24864 | M² | 198.25 | 4929288
2.6 | Suministro y colocación de asfalto e=3" ( incl. Riego de Adherencia) | 24864 | M² | 951.9 | 23668041.6
2.7 | Transporte de asfalto, distancia aproximada de 20.00 km | 37296 | M³/KM | 21.99 | 820139.04
3 | ACERAS Y CONTENES
3.1 | Construcción de aceras | 9712.18 | M² | 1356.07 | 13170395.93
3.2 | Construcción de contenes | 7769.74 | M | 1065.4 | 8277881
3.3 | Barandas de protección | 7769.74 | M | 3830.56 | 29762455.25
4 | CICLOVÍA
4.1 | Suministro de material sub- base e=30 cm dist. aprox 20.00 km | 2160 | M³ | 1067.71 | 2306253.6
4.2 | Suministro de material base e=20 cm dist. aprox 20.00 km | 3240 | M³ | 1132.71 | 3669980.4
4.3 | Imprimación simple | 10800 | M² | 198.25 | 2141100
4.4 | Suministro y colocación de asfalto e=2" ( incl. Riego de Adherencia) | 10800 | M² | 712.78 | 7698024
4.5 | Transporte de asfalto, distancia aproximada de 20.00 km | 10800 | M³/KM | 21.99 | 237492
4.6 | Construcción de acera | 8640 | M² | 1325.17 | 11449468.8
4.7 | Construcción de contenes | 7200 | M | 1065.4 | 7670880
5 | Control y Manejo de Tránsito ( incluye uso de letreros, uso de de conos refractarios y hombres con banderolas) | 3800 | M | 95 | 361000
6 | Senalización, Manejo de Tránsito y Seguridad en la Vía | 3800 | M | 130 | 494000
7 | Limpieza continua y final | 3800 | M | 40.5 | 153900
| SUB-TOTAL A |  |  |  | 133255445.72
B | ILUMINACION VÍAS Y AREA DE RECREACIÓN (3,680 M, AMBOS LADOS) |  |  |  | 0
1 | ILUMINACIÓN EXTERNA
1.1 | Postes de aluminio, 35´ 500 dam (para trafo) | 10 | Ud | 35754 | 357540
1.2 | Postes de aluminio, 30´ 300 dam | 174 | Ud | 22538 | 3921612
1.3 | Alambre AAAC No. 1/0 | 3300 | Pies | 45.94 | 151602
1.4 | Estructura MT-105 | 10 | Ud | 8500 | 85000
1.5 | Estructura F1-BT | 100 | Ud | 3250.25 | 325025
1.6 | Estructura F2-BT | 84 | Ud | 4375.5 | 367542
1.7 | Estructura TR- 105 (con transformador de distribución tipo poste sumergido en aceite, potencia 15 kva, voltaje 7.2-120/240 v., Ø1) | 10 | Ud | 73675 | 736750
1.8 | Estructura AP-101 (con lámparas Led tipo Cobra de 200 W, 240 V. | 239 | Ud | 12590.2 | 3009057.8
1.9 | Alimentador eléctrico para iluminación con alambre triplex no. 2 | 31200 | Pies | 75.2 | 2346240
1.1 | Hoyos para postes | 10 | Ud | 3000 | 30000
1.11 | Instalación de postes | 184 | Ud | 7000 | 1288000
1.12 | Base de hormigon simple con pernos para instalación de postes | 174 | Ud | 7000 | 1218000
1.13 | Mano de obra (20%) (desde partida 1.3 hasta partida 1.7) | 1 | Ud | 1189014.2 | 1189014.2
| SUB-TOTAL GENERAL B |  |  |  | 15025383
C | ENCACHE CAÑADAS EXISTENTES Y COLOCACIÓN DE ALCANTARILLAS PARA INTERCEPTAR CANAL PRINCIPAL: CANTIDAD DE CAÑADAS A INTERCEPTAR 5, LONGITUD DE ENCACHE 50 M EN CADA UNA, SECCIÓN TRAPEZOIDAL PROMEDIO B=3M B=6 H=1.5M. COLOCACIÓN DE TUBERÍA Ø60” H.A PARA ALCANTARILLAS LONGITUD 200 M
I | ENCACHE
1 | PRELIMINARES
1.1 | Replanteo y Control topográfico | 250 | M | 59.21 | 14802.5
2 | MOVIMIENTO DE TIERRA.
2.1 | Excavacion de material no clasificado con equipo | 1687.5 | M3N | 104.66 | 176613.75
2.2 | Conformación de talud | 750 | M³C | 113.95 | 85462.5
2.3 | Suministro material de mina | 150 | M³C | 1094.6 | 164190
2.4 | Relleno compactado con caliche y equipo mecánico | 142.5 | M³C | 1022.86 | 145757.55
2.5 | Bote de material con camión D= 5 km (incluye carguío y esparcimiento en botadero) | 2025 | M³E | 350 | 708750
3 | REVESTIMIENTO EN TALUD:
3.1 | Encaches laterales y fondo 20 cm | 1750 | M² | 806.16 | 1410780
II | TUBERÍA Ø36” H.A PARA ALCANTARILLAS LONGITUD 200M
1 | PRELIMINARES
1.1 | Replanteo y control topográfico | 200 | M | 59.21 | 11842
2 | MOVIMIENTO DE TIERRA
2.1 | Excavación material no clasificado c/equipo | 595.2 | M³N | 104.66 | 62293.63
2.2 | Excavación material roca c/equipo (incluye extracción) | 148.8 | M³N | 183.17 | 27255.7
2.3 | Regularización de fondo zanja | 220 | M2 | 231.89 | 51015.8
2.4 | Relleno compactado con compactador mecánico en capas de 0.20m | 582.07 | M³C | 430.39 | 250517.11
2.5 | Bote de material c/camión dist.5km (incluye esparcimiento en botadero) | 194.32 | M³E | 219.89 | 42729.02
3 | SUMINISTRO DE TUBERÍA
3.1 | De 60" H.A. Clase II | 200 | Ud | 15000 | 3000000
4 | COLOCACIÓN DE TUBERÍA
4.2 | De 60" H.A. Clase II | 200 | M | 2164.03 | 432806
5 | CABEZAL DE DESCARGA | 12 | Ud | 9605.07 | 115260.84
| SUB-TOTAL C |  |  |  | 6700076.4
D | CONSTRUCCIÓN DE ÁREAS RECREATIVAS, DEPORTIVAS Y PAISAJISMO
D.1 | ÁREAS DE JUEGOS INFANTILES, PARQUES DE EJERCICIOS Y PAISAJISMO
1 | PRELIMINARES
1.1 | Replanteo | 1 | Ud | 10519.02 | 10519.02
2 | ÁREAS DE JUEGOS INFANTILES (SEGÚN DISEÑO) (2 UD)
2.1 | Suministro y colocación de arena, e=0.15m | 153.01 | M³ | 2009 | 307397.09
2.2 | Piso de hormigón estampado en accesos internos, e=0.15m | 26.86 | M³ | 9232.7 | 247990.32
2.3 | Rueda giratoria | 2 | Ud | 35926.93 | 71853.86
2.4 | Balancín | 7 | Ud | 22862.6 | 160038.2
2.5 | Tobogán | 4 | Ud | 22300 | 89200
2.6 | Columpio triple | 4 | Ud | 35926.93 | 143707.72
2.7 | Barra escaladora o Juego de Pasamanos | 5 | Ud | 28000 | 140000
2.8 | Módulo de juegos múltiples | 2 | Ud | 28000 | 56000
2.9 | Tobogán con centro de juegos con deslizador | 2 | Ud | 35926.93 | 71853.86
3 | ÁREA DE SENDEROS
3.1 | Camino de hormigón para peatones, Ancho=1.20m | 7874.05 | M² | 1127.82 | 8880511.07
4 | EMBELLECIMIENTO Y JARDINERÍA GENERAL (INCLUYE SUMINISTRO, SEMBRADO Y MANTENIMIENTO POR 2 MESES)
4.1 | Grama | 93497.71 | M² | 150 | 14024656.5
4.2 | Grava | 1949.12 | M² | 210 | 409315.2
4.3 | Árbol Mara | 15 | Ud | 997.5 | 14962.5
4.4 | Árbol Caoba | 50 | Ud | 5600 | 280000
4.5 | Árbol Almácigo | 15 | Ud | 945 | 14175
4.6 | Árbol Avellano | 50 | Ud | 1000 | 50000
4.7 | Árbol Caimito cimarrón | 10 | Ud | 472.5 | 4725
4.8 | Árbol Roble criollo | 10 | Ud | 997.5 | 9975
4.9 | Árbol Roblillo | 20 | Ud | 997.5 | 19950
6.1 | Árbol Samán | 10 | Ud | 997.5 | 9975
6.11 | Árbol Frijolito | 50 | Ud | 997.5 | 49875
6.12 | Árbol Penda | 25 | Ud | 997.5 | 24937.5
6.13 | Árbol Grigrí | 30 | Ud | 997.5 | 29925
6.14 | Árbol Guayacán | 50 | Ud | 472.5 | 23625
6.15 | Árbol Ceiba | 5 | Ud | 997.5 | 4987.5
6.16 | Árbol Caracolí | 25 | Ud | 1050 | 26250
6.17 | Árbol Campeche | 25 | Ud | 472.5 | 11812.5
6.18 | Árbol Copey | 25 | Ud | 997.5 | 24937.5
6.19 | Árbol Juan Primero | 25 | Ud | 998.5 | 24962.5
6.2 | Árbol Caya amarilla | 10 | Ud | 131.25 | 1312.5
6.21 | Árbol Higuero | 25 | Ud | 1050 | 26250
6.22 | Palma Real | 50 | Ud | 6000 | 300000
6.23 | Palma Cana | 50 | Ud | 6000 | 300000
6.24 | Palma Guano | 50 | Ud | 6000 | 300000
6.25 | Guáyiga | 150 | Ud | 68.25 | 10237.5
6.26 | Arrayán | 150 | Ud | 69.25 | 10387.5
6.27 | Busunuco | 250 | Ud | 73 | 18250
6.28 | Alelí | 150 | Ud | 1575 | 236250
6.29 | Saúco amarillo | 250 | Ud | 51 | 12750
6.3 | Doña Sanica | 1500 | Ud | 42 | 63000
6.31 | Oreja de Elefante | 500 | Ud | 200 | 100000
6.32 | Costilla de Adán | 500 | Ud | 325 | 162500
6.33 | Uva de playa | 100 | Ud | 46.3 | 4630
6.34 | Tierra negra con abono | 750 | M³ | 1000 | 750000
6.35 | Requilete en áreas verdes | 2597.16 | Ud | 150 | 389574
6.36 | Tuberías y piezas de agua potable para regado de áreas verdes | 1 | P.A. | 12000 | 12000
5 | Suministro y colocación de banco de hormigón (Según diseño) | 23 | Ud | 14300 | 328900
6 | Suministro y colocación de zafacones triples de reciclaje | 7 | Ud | 8000 | 56000
7 | Limpieza final y continua | 1 | Ud | 259302.5 | 259302.5
| SUB-TOTAL FASE D.1 |  |  |  | 28579461.84
D.2 | CANCHA MIXTA Y GRADERÍAS (2 UD)
I | CANCHA MIXTA DE 32.00 M X 19.00 M
1 | PRELIMINARES
1.1 | Replanteo | 1 | P.A. | 31486.26 | 31486.26
2 | MOVIMIENTO DE TIERRA
2.1 | Excavación de material no clasificado c/equipo | 64.06 | M³N | 107.89 | 6911.43
2.2 | Suministro de material de mina | 22.74 | M³ | 732 | 16645.68
2.3 | Relleno de material compactado c/compactador mecánico | 120.16 | M³C | 78.03 | 9376.08
2.4 | Bote de material sobrante c/camión (Incluye esparcimiento en botadero) | 53.44 | M³E | 446.21 | 23845.46
0
3 | HORMIGÓN ARMADO F'c 210 KG/CM² EN: | 0
3.1 | Zapata de muros bordillo (0.45m x 0.20m) | 22.96 | M³ | 8867.18 | 203590.45
3.2 | Zapata columnas soporte (0.80m x 1.70m x 0.50m) | 4.08 | M³ | 13727.04 | 56006.32
3.3 | Columnas soporte | 3.12 | M³ | 29000.14 | 90480.44
0
4 | BLOQUES DE HORMIGÓN EN: | 0
4.1 | Bordillo de 0.15 m (B.N.P.) | 132.6 | M² | 1356.24 | 179837.42
0
5 | TERMINACIÓN DE SUPERFICIE | 0
5.1 | Pañete en exterior | 19.2 | M² | 453.5 | 8707.2
5.2 | Pañete liso en columnas | 32.68 | M² | 453.5 | 14820.38
5.3 | Fraguache | 32.68 | M² | 101.1 | 3303.95
5.4 | Cantos en general | 94.88 | M | 158.5 | 15038.48
0
6 | TERMINACIÓN DE PISOS | 0
6.1 | De H.A. con malla electrosoldada 1/4" (H=0.10 m) | 1216 | M² | 1286.37 | 1564225.92
0
7 | MISCELANEOS (SUMINISTRO E INSTALACIÓN) | 0
7.1 | Tablero de fibra de vidrio para basketball (incluye aro y malla) | 4 | Ud | 37658.39 | 150633.56
7.2 | Poste volleyball y cajuelas (Tubo 2 1/2" x 10' y Tubo de 3" x 2") | 4 | Ud | 14570.7 | 58282.8
7.3 | Malla de volleyball | 2 | Ud | 9078 | 18156
0
8 | PINTURA | 0
8.1 | Pintura acrílica en columnas | 32.68 | M² | 173.4 | 5666.71
8.2 | Pintura a base de aceite especial antideslizante para piso de canchas, color rojo positivo | 408 | M² | 382.45 | 156039.6
8.3 | Pintura a base de aceite especial antideslizante para piso de canchas, color verde | 136.42 | M² | 382.45 | 52173.83
8.4 | Pintura a base de aceite especial antideslizante para piso de canchas, color azul | 151.12 | M² | 382.45 | 57795.84
8.3 | Señalización en cancha con líneas 5 cm, color blanco | 1 | P.A. | 3927.36 | 3927.36
| SUB-TOTAL I |  |  |  | 2726951.17
II | GRADERÍA EN CANCHA MIXTA
1 | PRELIMINARES
1.1 | Replanteo | 0.4 | P.A. | 31486.26 | 12594.5
2 | MOVIMIENTO DE TIERRA
2.1 | Excavación de material no clasificado c/equipo | 24.2 | M³N | 107.89 | 2610.94
2.2 | Relleno de material compactado c/compactador mecánico | 9.42 | M³C | 78.03 | 735.04
2.3 | Bote de material sobrante c/camión (Incluye esparcimiento en botadero) | 19.22 | M³E | 446.21 | 8576.16
3 | HORMIGÓN ARMADO F'c 210 KG/CM² EN:
3.1 | Zapata de muro de 6" (0.45m x 0.25m) | 10.12 | M³ | 8867.18 | 89735.86
3.2 | Viga V1 | 1.7 | M³ | 24818 | 42190.6
3.3 | Losa de asiento e=0.13 m | 25.98 | M³ | 10715.45 | 278387.39
4 | MURO DE BLOQUES
4.1 | Bloque de muro de 6" B.N.P. | 50.54 | M² | 1529.21 | 77286.27
4.2 | Bloque de muro de 6" S.N.P. | 113.78 | M² | 1403.21 | 159657.23
5 | TERMINACIÓN DE SUPERFICIE
5.1 | Pañete en muros | 176 | M² | 453.5 | 79816
5.2 | Pañete en vigas | 16.7 | M² | 453.5 | 7573.45
5.3 | Pañete pulido en asientos | 252 | M² | 503.5 | 126882
5.4 | Fraguache | 252 | M² | 101.1 | 25477.2
5.5 | Cantos | 979.36 | M | 158.5 | 155228.56
6 | PINTURA
6.1 | Pintura de base en muros | 313.8 | M² | 173.4 | 54412.92
6.2 | Pintura acrílica en muros | 313.8 | M² | 173.4 | 54412.92
7 | MISCELANEOS
7.1 | Barandas de H.G. sobre muros de bloques | 20.4 | M | 3830.56 | 78143.42
7.2 | Escalones de cemento | 6 | M | 992.72 | 5956.32
| SUB-TOTAL II |  |  |  | 1259676.78
| SUB-TOTAL FASE D.2 |  |  |  | 3986627.95
D.3 | CANCHA DE VOLEYBALL Y GRADERÍAS (2 UD)
I | CANCHA VOLEYBALL DE 32.00 M X 19.00 M
1 | PRELIMINARES
1.1 | Replanteo | 1 | P.A. | 31486.26 | 31486.26
2 | MOVIMIENTO DE TIERRA
2.1 | Excavación de material no clasificado c/equipo | 64.06 | M³N | 107.89 | 6911.43
2.2 | Suministro de material de mina | 22.74 | M³ | 732 | 16645.68
2.3 | Relleno de material compactado c/compactador mecánico | 120.16 | M³C | 78.03 | 9376.08
2.4 | Bote de material sobrante c/camión (Incluye esparcimiento en botadero) | 53.44 | M³E | 446.21 | 23845.46
0
3 | HORMIGÓN ARMADO F'C 210 KG/CM² EN: | 0
3.1 | Zapata de muros bordillo (0.45m x 0.20m) | 22.96 | M³ | 8867.18 | 203590.45
0
4 | BLOQUES DE HORMIGÓN EN: | 0
4.1 | Bordillo de 0.15 m (B.N.P.) | 132.6 | M² | 1131.22 | 149999.77
0
5 | TERMINACIÓN DE SUPERFICIE | 0
5.1 | Pañete en exterior | 19.2 | M² | 453.5 | 8707.2
5.2 | Pañete liso en columnas | 32.68 | M² | 453.5 | 14820.38
5.3 | Fraguache | 32.68 | M² | 101.1 | 3303.95
5.4 | Cantos en general | 94.88 | M | 158.5 | 15038.48
0
6 | TERMINACIÓN DE PISOS | 0
6.1 | De H.A. con malla electrosoldada 1/4" (H=0.10 m) | 1216 | M² | 1286.37 | 1564225.92
0
7 | MISCELANEOS (SUMINISTRO E INSTALACIÓN) | 0
7.1 | Poste volleyball y cajuelas (Tubo 2 1/2" x 10' y Tubo de 3" x 2") | 4 | Ud | 14570.7 | 58282.8
7.2 | Malla de volleyball | 2 | Ud | 9078 | 18156
0
8 | PINTURA | 0
8.1 | Pintura a base de aceite especial antideslizante para piso de canchas, color rojo positivo | 408 | M² | 382.45 | 156039.6
8.2 | Pintura a base de aceite especial antideslizante para piso de canchas, color verde | 892 | M² | 382.45 | 341145.4
8.3 | Señalización en cancha con líneas 5 cm, color blanco | 1 | P.A. | 3927.36 | 3927.36
| SUB-TOTAL I |  |  |  | 2625502.22
II | GRADERÍA EN CANCHA VOLEYBALL
1 | PRELIMINARES
1.1 | Replanteo | 1 | P.A. | 31486.26 | 31486.26
2 | MOVIMIENTO DE TIERRA
2.1 | Excavación de material no clasificado c/equipo | 24.2 | M³N | 107.89 | 2610.94
2.2 | Relleno de material compactado c/compactador mecánico | 9.42 | M³C | 78.03 | 735.04
2.3 | Bote de material sobrante c/camión (Incluye esparcimiento en botadero) | 19.22 | M³E | 446.21 | 8576.16
3 | HORMIGÓN ARMADO F'C 210 KG/CM² EN:
3.1 | Zapata de muro de 6" (0.45m x 0.25m) | 10.12 | M³ | 8867.18 | 89735.86
3.2 | Viga V1 | 1.7 | M³ | 24818 | 42190.6
3.3 | Losa de asiento e=0.13 m | 25.98 | M³ | 10715.45 | 278387.39
4 | MURO DE BLOQUES
4.1 | Bloque de muro de 6" B.N.P. | 50.54 | M² | 1529.21 | 77286.27
4.2 | Bloque de muro de 6" S.N.P. | 113.78 | M² | 1403.21 | 159657.23
5 | TERMINACIÓN DE SUPERFICIE
5.1 | Pañete en muros | 176 | M² | 453.5 | 79816
5.2 | Pañete en vigas | 16.7 | M² | 453.5 | 7573.45
5.3 | Pañete pulido en asientos | 252 | M² | 503.5 | 126882
5.4 | Fraguache | 252 | M² | 101.1 | 25477.2
5.5 | Cantos | 979.36 | M | 158.5 | 155228.56
6 | PINTURA
6.1 | Pintura de base en muros | 313.8 | M² | 173.4 | 54412.92
6.2 | Pintura acrílica en muros | 313.8 | M² | 173.4 | 54412.92
7 | MISCELANEOS
7.1 | Barandas de H.G. sobre muros de bloques | 20.4 | M | 3830.56 | 78143.42
7.2 | Escalones de cemento | 6 | M | 992.72 | 5956.32
| SUB-TOTAL II |  |  |  | 1278568.54
| SUB-TOTAL FASE D.3 |  |  |  | 3904070.76
D.4 | GAZEBO (4 UD)
1 | PRELIMINARES
1.1 | Replanteo | 1 | P.A. | 31486.26 | 31486.26
2 | MOVIMIENTO DE TIERRA
2.1 | Excavación de material compacto a mano | 41.26 | M³N | 107.89 | 4451.54
2.2 | Relleno compactado c/compactador mecánico | 20.63 | M³C | 78.03 | 1609.76
2.3 | Bote de material sobrante c/camión (Incluye esparcimiento en botadero) | 20.63 | M³E | 446.21 | 9205.31
3 | HORMIGÓN ARMADO F'c 210 KG/CM² EN:
3.1 | Zapata de columna (1.00m x 1.00m x 0.30m) - 1.86qq/m³ | 7.2 | M³ | 13018.29 | 93731.69
3.2 | Columna D=0.40m - 2.11 qq/m³ | 11.61 | M³ | 26669.14 | 309628.72
3.3 | Viga Canal VT - 2.50 qq/m³ | 37.76 | M³ | 23936 | 903823.36
3.4 | Losa de fondo e=0.15m - 0.82 qq/m³ | 35.23 | M³ | 10573.86 | 372517.09
4 | TERMINACIÓN DE SUPERFICIE
4.1 | Pañete general | 274.56 | M² | 453.5 | 124512.96
4.2 | Fraguache | 274.56 | M² | 101.1
4.3 | Pintura en general | 274.56 | M² | 173.4 | 47608.7
4.4 | Capitel decorativo sobre columna de D= 40 cms a base de mezcla cemento-arena 1:3, con un alambron de 1/4″ como refuerzo por temperatura, acabado pulido, incluye: material, mano de obra y herramienten columnas | 24 | Ud | 10000 | 240000
4.5 | Basamento decorativo sobre columna de D= 40 cms a base de mezcla cemento-arena 1:3, con un alambron de 1/4″ como refuerzo por temperatura, acabado pulido, incluye: | 24 | Ud | 13500 | 324000
4.6 | Cantos | 427.68 | M | 158.5 | 67787.28
4.7 | Gotero | 106.92 | M | 158.5 | 16946.82
4.8 | Desagüe de techo de Ø3" (Dseño según detalle de diseño.) | 24 | Ud | 2496.64 | 59919.36
4.9 | Pintura Impermeabilizante en canaleta (3 Manos) | 112.27 | M² | 419.36 | 47081.55
5 | SUMINISTRO E INTALACION DE TECHO EN ESTRUCTURA METÁLICA
5.1 | Channell 6" x 2" x 15.10' (vigas) | 48 | Ud | 14900 | 715200
5.2 | Channell 4" x 2" x 30' (correas) | 8 | Ud | 11700 | 93600
5.3 | HSS 6"x 6" x 3/16' x 0.70' para unión | 4 | Ud | 4250 | 17000
5.4 | Cubierta de aluzicn calibre 26 liso (Dseño según detalle de diseño) | 245.76 | M² | 996.56 | 244914.59
5.5 | Cubierta en Tejas Plastica (Dseño según detalle de diseño) | 245.76 | M² | 1550 | 380928
5.6 | Cubrefalta techo
6 | MISCELANEOS
6.1 | Acera perimetral de 1.00 M | 106.92 | M | 1429.27 | 152817.55
6.2 | Limpieza final y continual | 1 | P.A. | 82163.1 | 82163.1
| SUB-TOTAL FASE D.4 |  |  |  | 4340933.64
D.5 | ESTACIÓN DE POLICIA (14.10 M X 7.50 M)
1 | PRELIMINARES
1.1 | Remoción de capa vegetal 330m² e=0.20m | 66 | M³N | 67.5 | 4455
1.2 | Bote de material sobrante c/camión (Incluye esparcimiento en botadero) | 85.8 | M³C | 446.21 | 38284.82
1.3 | Charrancha y replateo | 113 | M² | 2965.64 | 335117.32
1.4 | Caseta de Materiales 12' x 32' | 35.69 | M² | 2200 | 78518
1.5 | Fumigación | 165 | M² | 120 | 19800
2 | MOVIMIENTO DE TIERRA:
2.1 | Excavación en material no clasificado a mano | 29.23 | M³E | 318.72 | 9316.19
2.2 | Relleno de material compactado c/compactador mecánico | 32.48 | M³C | 452.22 | 14688.11
2.3 | Relleno de reposición | 15.06 | M³ | 452.22 | 6810.43
2.4 | Bote de material sobrante c/camión (Incluye esparcimiento en botadero) | 15.04 | M³E | 446.21 | 6711
3 | HORMIGÓN ARMADO F'c 210 KG/CM² EN:
3.1 | Zapata para muros - 0.97 qq/m³ | 10.35 | M³ | 9875.18 | 102208.11
3.2 | Zapata para muros - 1.02 qq/m³ | 0.42 | M³ | 10230.68 | 4296.89
3.3 | Zapata para columnas - 1.83 qq/m³ | 0.8 | M³ | 12817.28 | 10253.82
3.4 | Columnas de Amarre 0.15m x 0.20m (10ud) - 4.13 qq/m³ | 1.05 | M³ | 33032.14 | 34683.75
3.5 | Columnas circulares d=0.25m - 4.07 qq/m³ | 0.64 | M³ | 35363.14 | 22632.41
3.6 | Vigas de Amarre 0.15m x 0.20m x 43.00 a nivel de piso - 4.87 qq/m³ | 1.29 | M³ | 31401.5 | 40507.94
3.7 | Vigas de Amarre 0.15m x 0.20m a nivel de techo - 4.87 qq/m³ | 1.29 | M³ | 31401.5 | 40507.94
3.8 | Viga en de carga 0.20m x 0.30m - 4.17 qq/m³ | 0.34 | M³ | 29196.5 | 9926.81
3.9 | Refuerzo plano 0.20m x 0.30m L=6.50m | 6.5 | M³ | 15794.64 | 102665.16
3.1 | Dinteles (0.15m x 0.50m) - 2.98 qq/m³ | 2.41 | M³ | 25448 | 61329.68
3.11 | Losa de Techo e=0.12m -1.21 qq/m³ | 13 | M³ | 14601.88 | 189824.44
3.12 | Viga de carga en arco (0.20m x 0.30m) - 4.69 qq/m³ | 0.32 | M³ | 30834.5 | 9867.04
3.13 | Losa en arco convencional e=0.10m -1.34 qq/m³ | 1.05 | M³ | 15011.38 | 15761.95
4 | MUROS DE BLOQUES
4.1 | De 6'' Ø3/8" a 0.40 m B.N.P. | 36.79 | M² | 1529.21 | 56259.64
4.2 | De 6'' Ø3/8" a 0.80 m S.N.P. | 232.46 | M² | 1403.21 | 326190.2
4.3 | De 4'' Ø3/8" a 0.80 m S.N.P. | 28.08 | M² | 1243.22 | 34909.62
4.4 | Antepecho en muros de bloques 6" h=1.00m | 45 | M² | 1243.22 | 55944.9
5 | TERMINACIÓN DE SUPERFICIE
5.1 | Pañete en muros Interiores | 480.31 | M² | 453.5 | 217820.59
5.2 | Pañete en muros Exteriores | 172.38 | M² | 453.5 | 78174.33
5.3 | Pañete en interior losa de techo | 108.31 | M² | 503.5 | 54534.09
5.4 | Fraguache sobre superficies. | 112.55 | M² | 101.1 | 11378.81
5.5 | Repello | 60 | M² | 279.6 | 16776
5.6 | Estrias y/o alto relieve en antepecho frontal | 32 | M | 239.6 | 7667.2
5.7 | Mochetas | 145.53 | M | 138.5 | 20155.91
5.8 | Cantos en general. | 236.51 | M | 158.5 | 37486.84
6 | VENTANAS (SUMINISTRO E INSTALACIÓN)
6.1 | Ventanas corredizas en aluminio y vidrio color plata | 122.13 | P² | 285.6 | 34880.33
6.2 | Ventanas salomonica en aluminio y vidrio martillado | 15.49 | P² | 285.6 | 4423.94
7 | PUERTAS
7.1 | Puerta comercial en cristal y aluminio (0.90m x 2.10m) | 1 | Ud | 16007.88 | 16007.88
7.2 | Puerta Polimetal (1.00m x 2.10m) | 5 | Ud | 8670 | 43350
7.3 | Puerta Polimetal (0.90m x 2.10m) | 5 | Ud | 8670 | 43350
7.4 | Puerta Polimetal (0.80m x 2.10m) | 3 | Ud | 8670 | 26010
7.5 | Puerta Polimetal ( 0.70m X 2.10m) | 1 | Ud | 8670 | 8670
7.6 | Puerta everdoor (0.60m x 2.10m) | 1 | Ud | 8670 | 8670
7.7 | Puertas en compartimiento de inodoros | 2 | Ud | 8160 | 16320
8 | TERMINACIÓN DE PISOS
8.1 | Piso en cerámica porcelanato chino | 85.86 | M² | 1887 | 162017.82
8.2 | Piso de cerámica económica en baños | 9.58 | M² | 1887 | 18077.46
8.3 | Zócalos de piso | 141.96 | M | 765 | 108599.4
8.4 | Quicios en puertas | 5 | M | 765 | 3825
8.5 | Acera violinada en perimetro edificio | 45.26 | M² | 1429.27 | 64688.76
8.6 | Torta de H.A. e=0.10m con acero de Ø1/4" | 85.87 | M² | 2115.45 | 181653.69
8.7 | Piso de H.A. e=0.10m en parqueo con acero de Ø1/4" | 75.26 | M² | 1327.87 | 99935.5
9 | REVESTIMIENTO DE PARED
9.1 | Cerámica en pared de baños | 84.78 | M² | 1581 | 134037.18
9.2 | Cerámica en cocina | 2.11 | M² | 1428 | 3013.08
10 | INSTALACIONES SANITARIAS
10.1 | Inodoro blanco | 4 | Ud | 12801 | 51204
10.2 | Lavamanos blanco | 3 | Ud | 11034.8 | 33104.4
10.3 | Fregadero de acero inoxidable (sencillo) | 1 | Ud | 12750.37 | 12750.37
10.4 | Ducha | 5 | Ud | 5110.48 | 25552.4
10.5 | Accesorios para Baños | 3 | Ud | 5467.2 | 16401.6
10.6 | Desagüe de piso en 2" PVC | 8 | Ud | 1382.47 | 11059.76
10.7 | Ventilacion de 3" PVC | 3 | Ud | 2580.6 | 7741.8
10.8 | Salidas de Desagüe tuberia PVC 2" | 30 | Ud | 1382.47 | 41474.1
10.9 | Desagüe de techo Ø 4" PVC | 4 | Ud | 2073.7 | 8294.8
10.1 | Trampa de Grasa (1.00m x 1.00m x 1.00m) | 1 | Ud | 9874.77 | 9874.77
10.11 | Registro Sanitario (0.60m x 0.60m x 0.70m) | 6 | Ud | 5158.1 | 30948.6
10.12 | Cisterna para 4000 gl (3.6m x 3.00m x 2.00m) | 1 | Ud | 137305.74 | 137305.74
10.13 | Cámara Septica (1.70m x 3.40m x 1.60m) | 1 | Ud | 66139.97 | 66139.97
10.14 | Llave de chorro | 2 | Ud | 2407.2 | 4814.4
10.15 | Tinaco de 500 gls | 1 | Ud | 13260 | 13260
10.16 | Pozo tubular para agua potable | 1 | Ud | 346800 | 346800
10.17 | Filtrante en 8" | 1 | Ud | 77010 | 77010
10.18 | Bomba Myers para cisterna de 2HP | 1 | Ud | 9180 | 9180
10.19 | Tanque hidroneumatico de 120 gls | 1 | Ud | 12240 | 12240
10.2 | Suministro e instalación Plafond en PVC en baños | 9.59 | Ud | 1530 | 14672.7
10.21 | Sistema sanitario para cárceles (prevision fondos) | 1 | P.A. | 35700 | 35700
10.22 | Suministro de tuberías y piezas en PVC para aguas residuales | 1 | P.A. | 12240 | 12240
10.23 | Suministro de tuberías y piezas en PVC para agua potable | 1 | P.A. | 15300 | 15300
10.24 | Mano de obra plomero | 1 | P.A. | 50000 | 50000
11 | INSTALACIONES ELÉCTRICAS
11.1 | Salidas de luces cenitales | 23 | Ud | 1945.14 | 44738.22
11.2 | Salidas interruptores simples | 10 | Ud | 1974.72 | 19747.2
11.3 | Salidas interruptores dobles | 2 | Ud | 2035.92 | 4071.84
11.4 | Salidas para Tomacorriente 120V | 8 | Ud | 2175.66 | 17405.28
11.5 | Salidas para Tomacorriente 220V | 2 | Ud | 3159.96 | 6319.92
11.6 | Caja de Breakers (8 circuitos) | 1 | Ud | 5457 | 5457
11.7 | Registros eléctricos | 3 | Ud | 1071 | 3213
11.8 | Acometida desde transformador hasta medidor | 1 | Ud | 33057.18 | 33057.18
11.9 | Salidas para telefonos. | 2 | Ud | 33057.18 | 66114.36
11.1 | Salidas para red de data y PC | 2 | Ud | 765 | 1530
11.11 | Salidas para abanicos de pared | 4 | Ud | 1836 | 7344
11.12 | Abanicos KDK de pared (suministro y colocación) | 4 | Ud | 8509.15 | 34036.6
11.13 | Tuberías y piezas materiales eléctricos | 1 | P.A. | 4590 | 4590
11.14 | Mano de obra electricista | 1 | P.A. | 35700 | 35700
12 | TERMINACIÓN DE TECHO
12.1 | Fino en techo | 110.83 | M² | 439.5 | 48709.79
12.2 | Zabaleta en techo | 46.1 | M | 120.14 | 5538.45
12.3 | Impermeabilizante en techo | 179.86 | M² | 677.36 | 121829.97
12.4 | Gotero ranurado | 46.1 | M | 158.5 | 7306.85
13 | TERMINACIÓN DE COCINA
13.1 | Gabinte de piso en pino tratado y plywood | 7.28 | Pies | 2856 | 20791.68
13.2 | Gabinte de pared en pino tratado y plywood | 7.28 | Pies | 2856 | 20791.68
13.3 | Muros de apoyo para tope de granito | 1 | P.A. | 4500 | 4500
13.4 | Tope de marmolite en cocina | 14.2 | Pies | 1300 | 18460
14 | PINTURA EN GENERAL
14.1 | Acrílica en muros interiores | 422.88 | M² | 173.4 | 73327.39
14.2 | Acrilica en muros exteriores. | 171 | M² | 173.4 | 29651.4
14.3 | Acrílica blanca económica en techo | 108.31 | M² | 173.4 | 18780.95
14.4 | Pintura mantenimiento en hierro de cárceles | 1 | P.A. | 13000 | 13000
15 | MISCELANEOS
15.1 | Jardinería | 1 | P.A. | 5100 | 5100
15.2 | Asta para banderas | 2 | Ud | 3500 | 7000
15.3 | Salida para GLP | 1 | P.A. | 2790 | 2790
15.4 | Escudos | 1 | P.A. | 7000 | 7000
15.5 | Perfiles en fachada frontal | 1 | P.A. | 9000 | 9000
15.6 | Carpintería metálica en cárceles (rejas de hierro) | 130.41 | P² | 1600 | 208656
15.7 | Limpieza final | 1 | P.A. | 3000 | 3000
| SUB-TOTAL FASE D.5 |  |  |  | 5004623.15
D.6 | CASETA DE SEGURIDAD (2 UD)
1 | PRELIMINARES
1.1 | Replanteo y charrancha | 37.2 | M | 157.51 | 5859.37
2 | MOVIMIENTO DE TIERRA A MANO (Incluye excavación de zapatas, reposición de material compactado y bote de material sobrante) | 1 | P.A. | 12000 | 12000
3 | HORMIGÓN ARMADO F'c 210 KG/CM² EN:
3.1 | Zapata de Muro (Incluye Zapata C1)- 0.85 qq/m³ | 2.9 | M³ | 9497.18 | 27541.82
3.2 | Viga de amarre B.N.P. (0.15m x 0.20m) - 3.71 qq/m³ | 0.64 | M³ | 27762.38 | 17767.92
3.3 | Viga de amarre a Nivel de Techo (0.15m x 0.20m) - 3.37 qq/m³ | 0.36 | M³ | 26691.38 | 9608.9
3.4 | Dintel D1 (0.15m x 0.30m)- 2.99 qq/m³ | 0.22 | M³ | 25498.06 | 5609.57
3.5 | Viga Dintel D2 - 2.32 qq/m³ | 0.74 | M³ | 23312.52 | 17251.26
3.6 | Columna (0.30m x0.15m) - 3.03 qq/m³ | 0.24 | M³ | 43646.14 | 10475.07
3.7 | Losa de techo 0.12m - 1.34 qq/m³ | 1.62 | M³ | 18057.6 | 29253.31
4 | MUROS DE BLOQUES
4.1 | De 6" B.N.P | 9.64 | M² | 1403.21 | 13526.94
4.2 | De 6" S.N.P | 45.38 | M² | 1529.21 | 69395.55
5 | TERMINACIÓN DE SUPERFICIE
5.1 | Fraguache | 19.54 | M² | 101.1 | 1975.49
5.2 | Pañete interior | 52.08 | M² | 453.5 | 23618.28
5.3 | Pañete exterior | 41.88 | M² | 453.5 | 18992.58
5.4 | Fino de techo | 19.24 | M² | 439.5 | 8455.98
5.6 | Cantos | 71.2 | M | 158.5 | 11285.2
5.7 | Antepecho | 4.04 | M | 310.81 | 1255.67
5.8 | Zabaleta en techo | 20.2 | M | 120.14 | 2426.83
5.8 | Gotero de ranurado | 12.04 | M | 158.5 | 1908.34
5.8 | Impermeabilizante en techo (tipo sellador) | 21.16 | M² | 419.36 | 8873.66
5.8 | Cerámica baño | 5.68 | M² | 1887 | 10718.16
5.5 | Pintura general acrílica (incluye base blanca) | 95.2 | M² | 255.4 | 24314.08
6 | Pisos de hormigón con malla electosoldada D2.30x D2.30 (pulido) | 10.6 | M² | 727.94 | 7716.16
7 | Acera perimetral de 0.80mt | 12.12 | M² | 1227.39 | 14875.97
8 | PORTAJE (SUMINISTRO Y COLOCACIÓN)
8.1 | Premarco en puerta y ventanas | 30.4 | M | 150 | 4560
8.2 | Puerta polimetal inc herraje instalacion y llavin tipo (2.10x1.00)mt | 2 | Ud | 8500 | 17000
8.3 | Verja de protección (2.10x1.0)mt | 2 | Ud | 12000 | 24000
9 | VENTANA DE ALUMINIO (INCLUYE COLOCACIÓN)
9.1 | Ventanas de aluminio en celosías color blanco, fabricación superior | 46.5 | P² | 280 | 13020
9.2 | Verja de protección en ventanas | 2 | Ud | 1300 | 2600
10 | INSTALACIÓN SANITARIA
10.1 | Lavamanos sencillos | 2 | Ud | 11034.8 | 22069.6
10.2 | Inodoro | 2 | Ud | 12801 | 25602
10.3 | Desagüe de techo | 2 | Ud | 2073.7 | 4147.4
10.4 | Ducha | 2 | Ud | 5110.48 | 10220.96
10.5 | Desagüe de piso 3" | 2 | Ud | 1794.49 | 3588.98
10.6 | Columna de ventilación de 3" | 2 | Ud | 2580.6 | 5161.2
10.7 | Cámara de inspección | 2 | Ud | 6426.2 | 12852.4
10.8 | Séptico (1.90x1.10) m | 2 | Ud | 66139.97 | 132279.94
10.9 | Tinaco 150gls | 2 | Ud | 7956 | 15912
10.1 | Pozo Filtrante | 2 | Ud | 77010 | 154020
10.11 | Barra de cortina baño | 2 | Ud | 816 | 1632
10.12 | Tubería 4" PVC (Drenaje Sanitario) (inc. Movimiento de tierra y colocacion) | 1 | P.A. | 6120 | 6120
10.13 | Mano de obra instalación | 1 | P.A. | 13260 | 13260
11 | INSTALACIONES ELÉCTRICAS
11.1 | Entrada general (incluye panel de Braeker de 4/8 circuitos) | 2 | Ud | 5457 | 10914
11.2 | Salida luces cenitales | 12 | Ud | 1945.14 | 23341.68
11.3 | Salida tomacorrientes Doble 120 V | 6 | Ud | 2175.66 | 13053.96
11.4 | Salida interruptor sencillo | 6 | Ud | 1974.72 | 11848.32
12 | Logo y Letrero de INAPA | 0.5 | P.A. | 25500 | 12750
| SUB-TOTAL FASE D.6 |  |  |  | 894660.55
D.7 | CENTRO COMUNAL
1 | PRELIMINARES
1.1 | Replanteo y charrancha | 220.23 | M² | 157.51 | 34688.43
2 | MOVIMIENTO DE TIERRA
2.1 | Excavación material no clasificado a mano | 39.19 | M³N | 107.89 | 4228.21
2.2 | Relleno compactado c/compactador mecánico | 23.95 | M³C | 78.03 | 1868.82
2.3 | Bote de material in situ | 18.29 | M³E | 446.21 | 8161.18
3 | HORMIGÓN ARMADO F'c=280 KG/CM² EN:
3.1 | Zapata de columna Z1 (1.20m x 1.20m) - 2.18 qq/m³ | 4.54 | M³ | 14034.46 | 63716.45
3.2 | Zapata de muros de block de 6" - 0.71 qq/m³ | 10.7 | M³ | 9062.9 | 96973.03
3.3 | Pedestal (0.45m x 0.45m) - 6.94 qq/m³ | 1.18 | M³ | 44092.16 | 52028.75
3.4 | Columna de amarre - 2.97 qq/m³ | 1.68 | M³ | 29388.46 | 49372.61
3.5 | Viga de amarre (0.15m x 0.20m) - 3.66 qq/m³ | 2.04 | M³ | 27688.56 | 56484.66
3.6 | Dintel (0.15m x 0.20m) - 5.47 qq/m³ | 0.77 | M³ | 33592.78 | 25866.44
4 | MUROS DE BLOQUES
4.1 | De 6” B.N.P. | 40.77 | M² | 1403.21 | 57208.87
4.2 | De 6" S.N.P. | 221.12 | M² | 1505.99 | 333004.51
5 | TERMINACIÓN DE SUPERFICIE
5.1 | Fraguache interior elementos de hormigón | 37.37 | M² | 101.1 | 3778.11
5.2 | Pañete interior pulido | 115.5 | M² | 453.5 | 52379.25
5.3 | Pañete exterior | 94.7 | M² | 453.5 | 42946.45
5.4 | Pañete en viga y columna | 153.84 | M² | 503.5 | 77458.44
6 | ESTRUCTURA METÁLICA
6.1 | Columna metálica W8x31 | 2589.79 | Lb | 91.8 | 237742.72
6.2 | Viga metálica W10x26 | 3627.81 | Lb | 36.72 | 133213.18
6.3 | Cubierta con plancha de Aluzinc Cal. 26 + Correas en perfiles C8 x 1/16 en H.G. + tillas tensoras en barras HN 1/2" | 212.2 | M² | 1016.49 | 215699.18
6.4 | Placa base de 4 3/4" x 9 3/4" x 3/8" | 29.52 | Lb | 41.82 | 1234.53
6.5 | Placa base de 3 1/2" x 5 5/8" x 1/2" | 74.99 | Lb | 36.72 | 2753.63
6.6 | Placa base de 6" x 9 1/2" x 3/8" | 36.34 | Lb | 39.78 | 1445.61
6.7 | Placa base de 5 1/2" x 5 1/2" x 3/4" | 88.57 | Lb | 42.84 | 3794.34
6.8 | Pernos de Ø5/8" A325 | 192 | Ud | 25.81 | 4955.52
6.9 | Pernos de Ø3/4" x 10" Hit-HY200+HIT-Z Acero Inoxidable (Incluye resina epóxica para anclajes) | 72 | Ud | 29.58 | 2129.76
6.1 | Tornillos de Ø1/2" A307 | 180 | Ud | 4.79 | 862.2
7 | INSTALACIONES SANITARIAS |  |  |  | 0
7.1 | Inodoro | 4 | Ud | 12801 | 51204
7.2 | Lavamanos | 2 | Ud | 11034.8 | 22069.6
7.3 | Desagüe de piso 2" parrilla acero inoxidable | 2 | Ud | 1382.47 | 2764.94
7.4 | Fregadero acero inoxidable doble | 1 | Ud | 12750.37 | 12750.37
7.5 | Trampa de grasa (1.00m x 1.00m x 1.00m) | 1 | Ud | 9874.77 | 9874.77
7.6 | Cámara séptica (1.00m x 2.40m x 1.00m) | 1 | Ud | 66139.97 | 66139.97
7.7 | Registro de inspección (0.60m x 0.60m x 0.75m) | 4 | Ud | 5158.1 | 20632.4
7.8 | Tubería de descarga de Ø4" | 10.78 | M | 54.93 | 592.15
7.9 | Tubería de descarga de Ø3" | 3.95 | M | 51 | 201.45
7.1 | Tubería de descarga de Ø2" | 15.3 | M | 46.13 | 705.79
7.11 | Tubería Ø2" PVC presión (SCH-40) | 11.34 | M | 46.77 | 530.37
7.12 | Tubería Ø1" PVC presión (SCH-40) | 3 | M | 43.1 | 129.3
7.13 | Tubería Ø3/4" PVC presión (SCH-40) | 15.3 | M | 36.8 | 563.04
7.14 | Tubería Ø1/2" PVC presión (SCH-40) | 9.42 | M | 31.18 | 293.72
7.15 | Llave de paso Ø2" | 1 | Ud | 1249.5 | 1249.5
7.16 | Llave de paso Ø1/2" | 1 | Ud | 979.2 | 979.2
7.17 | Llave de chorro de Ø1/2" | 1 | Ud | 877.2 | 877.2
8 | INSTALACIONES ELÉCTRICAS
8.1 | Salida luces cenitales | 15 | Ud | 1945.14 | 29177.1
8.2 | Salida interruptor sencillo | 4 | Ud | 1974.72 | 7898.88
8.3 | Salida interruptor triple | 1 | Ud | 1882.9 | 1882.9
8.4 | Tomacorriente doble 120V | 5 | Ud | 2175.66 | 10878.3
8.5 | Tomacorriente doble 120v sobre meseta | 2 | Ud | 2175.66 | 4351.32
8.6 | Panel distribución 12 espacios con Breaker | 1 | Ud | 9537 | 9537
9 | PISOS Y REVESTIMIENTO
9.1 | Piso de granito (0.30m x 0.30m) fondo gris | 162.24 | M² | 1479.31 | 240003.25
9.2 | Zócalos de granito (0.07m x 0.30m) fondo gris | 93.43 | M | 246.72 | 23051.05
9.3 | Cerámica económica cocina | 6.14 | M² | 1887 | 11586.18
9.4 | Cerámica económica en baños | 64.08 | M² | 1887 | 120918.96
10 | PINTURA
10.1 | Pintura base | 416.31 | M² | 160.2 | 66692.86
10.2 | Pintura acrílica interior | 237.7 | M² | 173.4 | 41217.18
10.3 | Pintura acrílica exterior | 161.17 | M² | 173.4 | 27946.88
11 | PUERTA Y VENTANAS
11.1 | Puerta polimetálica blanca 1.20 x 2.10 | 1 | Ud | 8670 | 8670
11.2 | Puerta polimetálica blanca 1.00 x 2.10 | 3 | Ud | 8670 | 26010
11.3 | Puerta polimetálica blanca 0.90 x 2.11 | 2 | Ud | 8670 | 17340
11.3 | Ventana salomónica aluminio | 137.92 | P² | 173.4 | 23915.33
12 | MISCELÁNEOS
12.1 | Suministro y colocación de particiones de baños en placa fenólicas con perfilería de anclaje en acero inoxidable. | 4 | Ud | 35700 | 142800
12.2 | Suministro y colocación de barandas metálica fabricada con perfiles redondo negro de 1 1/2" (incluye pintura anticorrosiva e industrial) | 12.02 | M² | 12852 | 154481.04
12.3 | Acera de entrada y pasillo de cemento para acero a baños | 43.33 | M² | 1429.27 | 61930.27
12.4 | Escalones de cemento pulido con canto reforzado | 8 | M | 992.72 | 7941.76
12.5 | Tope en granito natural para cocina | 2.45 | M² | 8627.5 | 21137.38
| SUB-TOTAL FASE D.7 |  |  | 398476.4 | 2814920.29
D.8 | BAÑOS PÚBLICOS (4 UD)
1 | Replanteo | 1 | Ud | 10519.02 | 10519.02
2 | MOVIMIENTO DE TIERRA
2.1 | Excavación material no clasificado a mano | 58.72 | M³ | 107.89 | 6335.3
2.2 | Relleno compactado c/compactador mecánico | 38.64 | M³ | 78.03 | 3015.08
2.3 | Bote de material in situ | 23.2 | M³ | 446.21 | 10352.07
3 | HORMIGÓN ARMADO F'c= 210 KG/CM² EN:
3.1 | Zapata de muros 0.78 qq/m³ | 18.92 | M³ | 9291.24 | 175790.26
3.3 | Viga a nivel de piso (0.15m x 0.20m) - 3.70 qq/m³ | 4.2 | M³ | 27819.04 | 116839.97
3.4 | Viga dintel D1 (0.15m x 0.68m) - 2.70 qq/m³ | 5.2 | M³ | 24520.49 | 127506.55
3.5 | Columna CA (0.15m x 0.30m) - 4.88 qq/m³ | 6.08 | M³ | 35569.22 | 216260.86
3.6 | Columna C1 (0.15m x 0.40m) - 5.02 qq/m³ | 4.04 | M³ | 36022.26 | 145529.93
3.7 | Losa de techo e=0.12m - 1.22 qq/m³ | 25.72 | M³ | 14633.38 | 376370.53
3.8 | Losa de piso e=0.10m con malla electro soldada D2.3xD2.3x20x20, (Inc. Rampa de acceso) | 23.84 | M³ | 1327.87 | 31656.42
4 | MUROS DE BLOQUES
4.2 | Bloques de 6" B.N.P. | 56 | M² | 1529.21 | 85635.76
4.3 | Bloques de 6" S.N.P. | 462 | M² | 1403.21 | 648283.02
4.4 | Bloques calado | 12.8 | M² | 715.1 | 9153.28
5 | TERMINACIÓN DE SUPERFICIE
5.1 | Pañete en techo | 214.2 | M² | 503.5 | 107849.7
5.2 | Pañete interior | 416.8 | M² | 453.5 | 189018.8
5.3 | Pañete exterior y vuelos | 413 | M² | 453.5 | 187295.5
5.4 | Cantos y mocheta | 631.2 | M | 138.5 | 87421.2
5.5 | Antepecho | 108.68 | M | 310.81 | 33778.83
5.6 | Fino de techo | 250 | M² | 475.5 | 118875
5.7 | Pintura base blanca | 1044 | M² | 255.4 | 266637.6
5.8 | Acrílica azul turquesa en vigas y columnas | 1044 | M² | 255.4 | 266637.6
5.9 | Cerámica criolla en baño (incluye paredes del en area de inodoro y lavamano h= 1.50 m.) | 90 | M² | 1876.8 | 168912
5.1 | Cerámica criolla en piso, incluye bañera | 214.2 | M² | 1377 | 294953.4
5.11 | Suministro y colocacion de falso techo en plafon, pvc todo costos | 214.2 | M² | 1530 | 327726
5.12 | Acera perimetral 0.80 m | 112 | M² | 1429.27 | 160078.24
5.13 | Escalones huella y contra huella redondeada 0.30m | 18 | M | 992.72 | 17868.96
6 | INSTALACIONES SANITARIA
6.1 | Inodoro completo | 24 | Ud | 12801 | 307224
6.2 | Lavamanos blanco para empotrar incluye mezcladora | 24 | Ud | 11034.8 | 264835.2
6.3 | Urinales | 8 | Ud | 12740.11 | 101920.88
6.4 | Tope en granito natural brasil, todo costo | 30 | M² | 8800.05 | 264001.5
6.5 | Desagüe de piso | 16 | Ud | 1382.47 | 22119.52
6.6 | Desagüe de techo | 16 | Ud | 2073.7 | 33179.2
6.7 | Cámara de inspección, según detalle | 8 | Ud | 6426.2 | 51409.6
6.8 | Cámara de séptica, según detalle | 4 | Ud | 66139.97 | 264559.88
6.9 | Zócalo | 140 | M | 246.72 | 34540.8
6.1 | Tuberías y piezas para conexión de agua potable, ventilación y drenaje sanitario | 1 | P.A | 27540 | 27540
6.11 | Juego accesorios dispensador de papel | 24 | Ud | 1326 | 31824
6.12 | Juego accesorios dispensador de jabon | 24 | Ud | 999.6 | 23990.4
6.13 | Juego de accesorios de baño cristal y cromado | 8 | Ud | 4998 | 39984
6.14 | Mampara de cristal templado para bañera 1.00m x 2.33m x 8mm | 8 | Ud | 6120 | 48960
6.15 | Barra de seguridad acero inoxidable ducha/indoro 40cms | 24 | Ud | 2652 | 63648
6.16 | Suministro e instalación tinaco 700 gls, inc. piezas, accesorios | 4 | Ud | 22086.06 | 88344.24
6.17 | Mano de obra plomería en general | 1 | P.A | 40800 | 40800
7 | PORTAJE (SUMINISTRO Y COLOCACIÓN)
7.1 | Puerta polimetal (1.00m x 2.10m) (Incluye llavín) | 8 | Ud | 8500 | 68000
7.2 | Puerta pino tratado (0.55m x 1.50m) (Incluye llavín) | 16 | Ud | 9996 | 159936
7.3 | Puerta pino tratado (0.85m x 1.50m) (Incluye llavín) | 8 | Ud | 10812 | 86496
8 | VENTANA (SUMINISTRO Y COLOCACIÓN)
8.1 | Ventana de celosías con palanca | 126.56 | P² | 285.6 | 36145.54
9 | Limpieza final, incluye personal y bote | 1 | P.A. | 3000 | 3000
| SUB-TOTAL FASE D.8 |  |  |  | 6252759.64
D.9 | OFICINA ADMINISTRATIVA
1 | PRELIMINARES
1.1 | Replanteo y charrancha | 37.06 | M² | 157.51 | 5837.32
2 | MOVIMIENTO DE TIERRA |  |  |  | 0
2.1 | Excavación material no clasificado a mano | 13.27 | M³N | 107.89 | 1431.7
2.2 | Relleno de reposición compactado | 8.11 | M³C | 78.03 | 632.82
2.3 | Bote de material in situ | 6.71 | M³E | 446.21 | 2994.07
3 | HORMIGÓN ARMADO F'C=210 KG/CM² EN:
3.1 | Zapata de muros (0.45m x 0.30m) - 0.67 qq/m³ | 4.73 | M³ | 8965.04 | 42404.64
3.2 | Viga de amarre B.N.P. (0.20m x 0.20m) - 6.60 qq/m³ | 1.4 | M³ | 37278.84 | 52190.38
3.3 | Columna CA (0.15m x 0.30m) - 4.50 qq/m³ | 0.86 | M³ | 34339.54 | 29532
3.4 | Dintel Di (0.15m x 0.30m) - 4.31 qq/m³ | 1.31 | M³ | 29808.86 | 39049.61
3.5 | Losa de piso e=0.10m con malla electrosoldada D2.3x2.3x20x20 (Incluye rampa) | 3.61 | M³ | 1327.87 | 4793.61
3.6 | Losa de techo e=0.12m - 1.80 qq/m³ | 3.96 | M³ | 16460.38 | 65183.1
4 | MUROS DE BLOQUES
4.1 | De 6” B.N.P. | 16.08 | M² | 1403.21 | 22563.62
4.2 | De 6" S.N.P. | 67.65 | M² | 1529.21 | 103451.06
5 | TERMINACIÓN DE SUPERFICIE
5.1 | Fraguache | 211.65 | M² | 101.1 | 21397.82
5.2 | Pañete interior | 144.23 | M² | 453.5 | 65408.31
5.3 | Pañete exterior | 67.42 | M² | 453.5 | 30574.97
5.4 | Cantos | 62.2 | M | 158.5 | 9858.7
5.5 | Pintura base | 211.65 | M² | 160.2 | 33906.33
5.6 | Pintura acrílica | 211.65 | M² | 173.4 | 36700.11
5.7 | Antepecho | 27.3 | M | 310.81 | 8485.11
5.8 | Fino de techo | 32.99 | M² | 475.5 | 15686.75
6 | INSTALACIONES SANITARIAS
6.1 | Inodoro | 1 | Ud | 12801 | 12801
6.2 | Lavamanos | 1 | Ud | 11034.8 | 11034.8
6.3 | Desagüe de piso 2" parrilla acero inoxidable | 1 | Ud | 1382.47 | 1382.47
6.4 | Fregadero acero inoxidable doble | 1 | Ud | 12750.37 | 12750.37
6.5 | Trampa de grasa (1.00m x 1.00m x 1.00m) | 1 | Ud | 9874.77 | 9874.77
6.6 | Cámara séptica (1.00m x 2.40m x 1.00m) | 1 | Ud | 66139.97 | 66139.97
6.7 | Registro de inspección (0.60m x 0.60m x 0.75m) | 2 | Ud | 5158.1 | 10316.2
6.8 | Tubería y piezas de agua potable | 1 | P.A. | 12240 | 12240
6.9 | Tubería y piezas de agua residuales | 1 | P.A. | 15300 | 15300
6.1 | Mano de obra de plomero | 1 | P.A. | 40800 | 40800
7 | PISOS
7.1 | Piso de granito (0.30m x 0.30m) fondo gris | 33.59 | M² | 1479.31 | 49690.02
7.2 | Zócalos de granito (0.07m x 0.30m) fondo gris | 47.76 | M | 246.72 | 11783.35
8 | PUERTA Y VENTANAS
8.1 | Puerta polimetálica (1.00m x 2.10m) (Incluye llavín) | 1 | Ud | 8500 | 8500
8.2 | Puerta polimetálica (0.85m x 2.10m) (Incluye llavín) | 3 | Ud | 8670 | 26010
8.3 | Puerta polimetálica (0.75m x 2.10m) (Incluye llavín) | 1 | Ud | 8670 | 8670
8.4 | Ventana corrediza de cristal y aluminio (1.20m x 1.00m) | 6 | Ud | 3614.8 | 21688.8
8.5 | Ventana corrediza de cristal y aluminio (1.00m x 1.00m) | 1 | Ud | 3360 | 3360
8.6 | Ventana corrediza de cristal y aluminio (0.60m x 0.50m) | 1 | Ud | 901.6 | 901.6
9 | MOBILIARIO
9.1 | Escritorio tope melanina con estructura plateada (28" x 48") | 2 | Ud | 9800 | 19600
9.2 | Silla operativa en tela con brazos | 2 | Ud | 6500 | 13000
9.3 | Silla de visita en tela negro con brazos | 4 | Ud | 6500 | 26000
9.4 | Archivo metálico tipo módulo color aluminio de tres gavetas con ruedas | 2 | Ud | 6500 | 13000
10 | MISCELANEOS
10.1 | Suministro y colocación de barandas en acero inoxidable en entrada | 6 | M | 1167.68 | 7006.08
10.2 | Tope en granito natural para cocina | 1.26 | M² | 8627.5 | 10870.65
10.3 | Letrero de Oficina Administrativa en acrílico (0.85m x 0.45m) (Suministro y colocación) | 1 | Ud | 6500 | 6500
10.4 | Logo y Letrero de INAPA | 1 | Ud | 25500 | 25500
| SUB-TOTAL FASE D.9 |  |  |  | 1036802.11
D.10 | ELECTRIFICACIÓN GENERAL
1 | ILUMINACIÓN DE CANCHAS DE BASKETBALL Y VOLEYBALL
1.1 | Reflector LED de 150 Watts, 100-240 Volts, 60 HZ, 52,000 LM, IP 65 | 40 | Ud | 12000 | 480000
1.2 | Poste H.A.V 30', 300 DAM | 20 | Ud | 22000 | 440000
1.3 | Conductor eléctrico de goma No. 6/3 para alimentación de reflectores | 1500 | M | 500 | 750000
1.4 | Salidas Panel de Breakers 2/4 Circuitos para el encendido de reflectores a instalar en poste | 10 | Ud | 2800 | 28000
1.5 | Tubería PVC de Ø3/4" x 19' | 110 | Ud | 230.1 | 25311
1.6 | Instalación de postes | 20 | Ud | 7000 | 140000
1.7 | Mano de obra eléctrica | 1 | Ud | 45000 | 45000
2 | ELECTRIFICACIÓN DE GAZEBOS
2.1 | Reflector LED tipo campana de 80 Watts, 100-240 Volts, 60 HZ | 12 | Ud | 3500 | 42000
2.2 | Salidas eléctricas para tomacorrientes dobles 120V | 24 | Ud | 2133 | 51192
2.3 | Salidas eléctricas para reflector LED en tubería EMT | 12 | Ud | 2690.3 | 32283.6
2.4 | Conductor eléctrico de goma No. 8/3 para alimentación de reflectores | 400 | M | 350 | 140000
2.5 | Tubería PVC de Ø3/4" x 19' | 49 | Ud | 230.1 | 11274.9
2.6 | Mano de obra eléctrica | 1 | Ud | 45000 | 45000
3 | ELECTRIFICACIÓN DE BAÑOS PÚBLICOS
3.1 | Salidas cenitales | 24 | Ud | 1907 | 45768
3.2 | Salidas para tomacorrientes dobles 120V | 11 | Ud | 2133 | 23463
3.3 | Conductor eléctrico THW No.10 | 371.43 | M | 55 | 20428.65
3.4 | Salidas Panel de Breakers 4/8 circuitos | 4 | Ud | 3915 | 15660
3.5 | Salida interruptor sencillo | 11 | Ud | 1974.72 | 21721.92
3.6 | Mano de obra eléctrica | 1 | Ud | 45000 | 45000
4 | ELECTRIFICACIÓN OFICINA ADMINISTRATIVA
4.1 | Salidas cenitales | 8 | Ud | 1907 | 15256
4.2 | Salidas para tomacorrientes dobles 120V | 12 | Ud | 2133 | 25596
4.3 | Salida interruptor sencillo | 3 | Ud | 1974.72 | 5924.16
4.4 | Salida interruptor doble | 1 | Ud | 1996 | 1996
4.5 | Salida interruptor triple | 1 | Ud | 1882.9 | 1882.9
4.6 | Salidas para tomacorrientes dobles 120V | 2 | Ud | 2133 | 4266
4.7 | Salidas Panel de Breakers 6/12 circuitos | 1 | Ud | 9247.83 | 9247.83
4.8 | Registro metálico N-1R, 6" X 6" X 4" | 1 | Ud | 986.6 | 986.6
4.9 | Registro metálico N-1R, 12" X 12" X 6" | 1 | Ud | 1169 | 1169
4.1 | Conductor eléctrico THW No.8 | 300 | M | 65 | 19500
4.11 | Conductor eléctrico THW No.10 | 300 | M | 55 | 16500
4.12 | Mano de obra eléctrica | 1 | Ud | 45000 | 45000
5 | ELECTRIFICACIÓN ÁREA DE JUEGOS INFANTILES
5.1 | Reflector LED de 150 Watts, 100-240 Volts, 60 HZ, 52,000 LM, IP 65 | 20 | Ud | 12000 | 240000
5.2 | Poste H.A.V 30', 300 DAM | 10 | Ud | 22000 | 220000
5.3 | Conductor eléctrico de goma No. 6/3 | 950 | M | 500 | 475000
5.4 | Tubería PVC de Ø3/4" x 19' | 90 | Ud | 230.1 | 20709
5.5 | Instalación de postes | 10 | Ud | 7000 | 70000
5.6 | Mano de obra eléctrica | 1 | Ud | 45000 | 45000
| SUB-TOTAL FASE D.12 |  |  |  | 3620136.56
| SUB-TOTAL FASE D |  |  |  | 60434996.49
E | VARIOS
1 | Valla anunciando obra 16' x 8' impresión Full Color conteniendo logo de INAPA, nombre de proyecto y contratista. estructura en tubos galvanizados 1.1/2" x 1.1/2" y soportes en tubo cuadrado 4" x 4". | 4 | Ud | 93000 | 372000
2 | Campamento (Incluye oficinas, almacenes, talleres y unidades baños móviles). Sujeto a aprobación de la Supervisión | 1 | PA | 1068295.63 | 1068295.63
3 | Limpieza final y continua | 1 | Meses | 259302.5 | 259302.5
| SUB-TOTAL FASE E |  |  |  | 1699598.13
| SUB-TOTAL GENERAL BASE |  |  |  | 217115499.74
PRESUPUESTO EQUILIBRADO No. 1 D/F OCTUBRE/2022
Nº | DESCRIPCIÓN | CANTIDAD | UD | P.U. (RD$) | VALOR (RD$)
A | CONSTRUCCIÓN DE VÍAS (3,8 KM)
1 | REPLANTEO Y CONTROL TOPOGRÁFICO | 15 | Visitas | 956.31 | 14344.65
2 | MOVIMIENTO DE TIERRA
2.1 | Corte material no clasificado c/equipo | 5284.8 | M³N | 13.43 | 70974.86
2.2 | Bote de material c/camion dist.5km (incluye esparcimiento en botadero) | 6341.76 | M³E | 235.35 | 1492533.22
2.5 | Imprimación simple | 24864 | M² | 0.24 | 5967.36
2.6 | Suministro y colocación de asfalto e=3" ( incl. Riego de Adherencia) | 24864 | M² | 267.36 | 6647639.04
2.7 | Transporte de asfalto, distancia aproximada de 20.00 km | 37296 | M³/KM | 0.01 | 372.96
3 | ACERAS Y CONTENES
3.1 | Construcción de aceras | 9712.18 | M² | 337.15 | 3274461.49
3.2 | Construcción de contenes | 7769.74 | M | 334.33 | 2597657.17
4 | CICLOVÍA
4.1 | Suministro de material sub- base e=30 cm dist. aprox 20.00 km | 2160 | M³ | 788.57 | 1703311.2
4.2 | Suministro de material base e=20 cm dist. aprox 20.00 km | 3240 | M³ | 723.57 | 2344366.8
4.3 | Imprimación simple | 10800 | M² | 0.24 | 2592
4.4 | Suministro y colocación de asfalto e=2" ( incl. Riego de Adherencia) | 10800 | M² | 218.6 | 2360880
4.5 | Transporte de asfalto, distancia aproximada de 20.00 km | 10800 | M³/KM | 0.01 | 108
4.6 | Construcción de acera | 8640 | M² | 368.05 | 3179952
4.7 | Construcción de contenes | 7200 | M | 334.33 | 2407176
7 | Limpieza continua y final | 3800 | M | 20.13 | 76494
| SUB-TOTAL A |  |  |  | 26178830.75
B | ILUMINACION VÍAS Y AREA DE RECREACIÓN (3,680 M, AMBOS LADOS)
1 | ILUMINACIÓN EXTERNA
1.1 | Postes de aluminio, 35´ 500 dam (para trafo) | 10 | Ud | 11033 | 110330
1.2 | Postes de aluminio, 30´ 300 dam | 174 | Ud | 6541.9 | 1138290.6
1.3 | Alambre AAAC No. 1/0 | 3300 | Pies | 160.56 | 529848
1.4 | Estructura MT-105 | 10 | Ud | 400 | 4000
1.5 | Estructura F1-BT | 100 | Ud | 1449.75 | 144975
1.6 | Estructura F2-BT | 84 | Ud | 1524.5 | 128058
1.13 | Mano de obra (20%) (desde partida 1.3 hasta partida 1.7) | 1 | Ud | 777913.88 | 777913.88
| SUB-TOTAL GENERAL B |  |  |  | 2833415.48
C | ENCACHE CAÑADAS EXISTENTES Y COLOCACIÓN DE ALCANTARILLAS PARA INTERCEPTAR CANAL PRINCIPAL: CANTIDAD DE CAÑADAS A INTERCEPTAR 5, LONGITUD DE ENCACHE 50 M EN CADA UNA, SECCIÓN TRAPEZOIDAL PROMEDIO B=3M B=6 H=1.5M. COLOCACIÓN DE TUBERÍA Ø60” H.A PARA ALCANTARILLAS LONGITUD 200 M
I | ENCACHE
1 | PRELIMINARES
1.1 | Replanteo y Control topográfico | 250 | M | 109.21 | 27302.5
2 | MOVIMIENTO DE TIERRA.
2.1 | Excavacion de material no clasificado con equipo | 1687.5 | M3N | 13.43 | 22663.13
2.2 | Conformación de talud | 750 | M³C | 22 | 16500
2.3 | Suministro material de mina | 150 | M³C | 0 | 0
2.4 | Relleno compactado con caliche y equipo mecánico | 142.5 | M³C | 21.42 | 3052.35
3 | REVESTIMIENTO EN TALUD:
3.1 | Encaches laterales y fondo 20 cm | 1750 | M² | 346.99 | 607232.5
II | TUBERÍA Ø36” H.A PARA ALCANTARILLAS LONGITUD 200M
1 | PRELIMINARES
1.1 | Replanteo y control topográfico | 200 | M | 109.21 | 21842
2 | MOVIMIENTO DE TIERRA
2.1 | Excavación material no clasificado c/equipo | 595.2 | M³N | 13.43 | 7993.54
2.2 | Excavación material roca c/equipo (incluye extracción) | 148.8 | M³N | 23.51 | 3498.29
2.3 | Regularización de fondo zanja | 220 | M2 | 147.46 | 32441.2
2.4 | Relleno compactado con compactador mecánico en capas de 0.20m | 582.07 | M³C | 56.11 | 32659.95
2.5 | Bote de material c/camión dist.5km (incluye esparcimiento en botadero) | 194.32 | M³E | 235.35 | 45733.21
3 | SUMINISTRO DE TUBERÍA
3.1 | De 60" H.A. Clase II | 200 | Ud | 7500 | 1500000
4 | COLOCACIÓN DE TUBERÍA
4.2 | De 60" H.A. Clase II | 200 | M | 249.97 | 49994
5 | CABEZAL DE DESCARGA | 12 | Ud | 1656.93 | 19883.16
| SUB-TOTAL C |  |  |  | 2390795.83
D | CONSTRUCCIÓN DE ÁREAS RECREATIVAS, DEPORTIVAS Y PAISAJISMO
D.1 | ÁREAS DE JUEGOS INFANTILES, PARQUES DE EJERCICIOS Y PAISAJISMO
1 | PRELIMINARES
1.1 | Replanteo | 1 | Ud | 21938.23 | 21938.23
2 | ÁREAS DE JUEGOS INFANTILES (SEGÚN DISEÑO) (2 UD)
2.1 | Suministro y colocación de arena, e=0.15m | 153.01 | M³ | 6 | 918.06
2.2 | Piso de hormigón estampado en accesos internos, e=0.15m | 26.86 | M³ | 1217.72 | 32707.96
2.3 | Rueda giratoria | 2 | Ud | 117532.07 | 235064.14
2.4 | Balancín | 7 | Ud | 18059.8 | 126418.6
2.5 | Tobogán | 4 | Ud | 180285 | 721140
2.6 | Columpio triple | 4 | Ud | 45917.87 | 183671.48
2.7 | Barra escaladora o Juego de Pasamanos | 5 | Ud | 181727.3 | 908636.5
2.8 | Módulo de juegos múltiples | 2 | Ud | 181727.3 | 363454.6
2.9 | Tobogán con centro de juegos con deslizador | 2 | Ud | 177892.57 | 355785.14
3 | ÁREA DE SENDEROS
3.1 | Camino de hormigón para peatones, Ancho=1.20m | 7874.05 | M² | 199.32 | 1569455.65
4 | EMBELLECIMIENTO Y JARDINERÍA GENERAL (INCLUYE SUMINISTRO, SEMBRADO Y MANTENIMIENTO POR 2 MESES)
4.1 | Grama | 93497.71 | M² | 30 | 2804931.3
4.7 | Árbol Caimito cimarrón | 10 | Ud | 327.5 | 3275
6.15 | Árbol Ceiba | 5 | Ud | 502.5 | 2512.5
6.16 | Árbol Caracolí | 25 | Ud | 1450 | 36250
6.17 | Árbol Campeche | 25 | Ud | 527.5 | 13187.5
6.18 | Árbol Copey | 25 | Ud | 1002.5 | 25062.5
6.25 | Guáyiga | 150 | Ud | 81.75 | 12262.5
6.26 | Arrayán | 150 | Ud | 730.75 | 109612.5
6.27 | Busunuco | 250 | Ud | 427 | 106750
6.29 | Saúco amarillo | 250 | Ud | 349 | 87250
6.31 | Oreja de Elefante | 500 | Ud | 200 | 100000
6.32 | Costilla de Adán | 500 | Ud | 25 | 12500
| SUB-TOTAL FASE D.1 |  |  |  | 7832784.16
D.2 | CANCHA MIXTA Y GRADERÍAS (2 UD)
I | CANCHA MIXTA DE 32.00 M X 19.00 M
1 | PRELIMINARES
1.1 | Replanteo | 1 | P.A. | 970.99 | 970.99
2 | MOVIMIENTO DE TIERRA
2.1 | Excavación de material no clasificado c/equipo | 64.06 | M³N | 10.2 | 653.41
2.3 | Relleno de material compactado c/compactador mecánico | 120.16 | M³C | 9.46 | 1136.71
2.4 | Bote de material sobrante c/camión (Incluye esparcimiento en botadero) | 53.44 | M³E | 9.03 | 482.56
0
3 | HORMIGÓN ARMADO F'c 210 KG/CM² EN: | 0
3.1 | Zapata de muros bordillo (0.45m x 0.20m) | 22.96 | M³ | 1280.13 | 29391.78
3.2 | Zapata columnas soporte (0.80m x 1.70m x 0.50m) | 4.08 | M³ | 1937.45 | 7904.8
3.3 | Columnas soporte | 3.12 | M³ | 9109.08 | 28420.33
0
4 | BLOQUES DE HORMIGÓN EN: | 0
4.1 | Bordillo de 0.15 m (B.N.P.) | 132.6 | M² | 318.47 | 42229.12
0
6 | TERMINACIÓN DE PISOS | 0
6.1 | De H.A. con malla electrosoldada 1/4" (H=0.10 m) | 1216 | M² | 157.34 | 191325.44
0
7 | MISCELANEOS (SUMINISTRO E INSTALACIÓN) | 0
7.1 | Tablero de fibra de vidrio para basketball (incluye aro y malla) | 4 | Ud | 0.01 | 0.04
0
8 | PINTURA | 0
8.1 | Pintura acrílica en columnas | 32.68 | M² | -4.92 | -160.79
8.2 | Pintura a base de aceite especial antideslizante para piso de canchas, color rojo positivo | 408 | M² | -0.03 | -12.24
8.3 | Pintura a base de aceite especial antideslizante para piso de canchas, color verde | 136.42 | M² | -0.03 | -4.09
8.4 | Pintura a base de aceite especial antideslizante para piso de canchas, color azul | 151.12 | M² | -0.03 | -4.53
8.3 | Señalización en cancha con líneas 5 cm, color blanco | 1 | P.A. | -0.03 | -0.03
| SUB-TOTAL I |  |  |  | 302333.5
II | GRADERÍA EN CANCHA MIXTA
1 | PRELIMINARES
1.1 | Replanteo | 0.4 | P.A. | 970.99 | 388.4
2 | MOVIMIENTO DE TIERRA
2.1 | Excavación de material no clasificado c/equipo | 24.2 | M³N | 10.2 | 246.84
2.2 | Relleno de material compactado c/compactador mecánico | 9.42 | M³C | 9.46 | 89.11
2.3 | Bote de material sobrante c/camión (Incluye esparcimiento en botadero) | 19.22 | M³E | 9.03 | 173.56
3 | HORMIGÓN ARMADO F'c 210 KG/CM² EN:
3.1 | Zapata de muro de 6" (0.45m x 0.25m) | 10.12 | M³ | 1239.7 | 12545.76
3.2 | Viga V1 | 1.7 | M³ | 2162.56 | 3676.35
3.3 | Losa de asiento e=0.13 m | 25.98 | M³ | 1310.64 | 34050.43
4 | MURO DE BLOQUES
4.1 | Bloque de muro de 6" B.N.P. | 50.54 | M² | 86.73 | 4383.33
4.2 | Bloque de muro de 6" S.N.P. | 113.78 | M² | 68.73 | 7820.1
5 | TERMINACIÓN DE SUPERFICIE
5.5 | Cantos | 979.36 | M | 9.98 | 9774.01
6 | PINTURA
6.1 | Pintura de base en muros | 313.8 | M² | -4.92 | -1543.9
6.2 | Pintura acrílica en muros | 313.8 | M² | -4.92 | -1543.9
7 | MISCELANEOS
7.2 | Escalones de cemento | 6 | M | 86.5 | 519
| SUB-TOTAL II |  |  |  | 70579.09
| SUB-TOTAL FASE D.2 |  |  |  | 372912.59
D.3 | CANCHA DE VOLEYBALL Y GRADERÍAS (2 UD)
I | CANCHA VOLEYBALL DE 32.00 M X 19.00 M
1 | PRELIMINARES
1.1 | Replanteo | 1 | P.A. | 970.99 | 970.99
2 | MOVIMIENTO DE TIERRA
2.1 | Excavación de material no clasificado c/equipo | 64.06 | M³N | 10.2 | 653.41
2.3 | Relleno de material compactado c/compactador mecánico | 120.16 | M³C | 9.46 | 1136.71
2.4 | Bote de material sobrante c/camión (Incluye esparcimiento en botadero) | 53.44 | M³E | 9.03 | 482.56
0
3 | HORMIGÓN ARMADO F'C 210 KG/CM² EN: | 0
3.1 | Zapata de muros bordillo (0.45m x 0.20m) | 22.96 | M³ | 1280.13 | 29391.78
0
4 | BLOQUES DE HORMIGÓN EN: | 0
4.1 | Bordillo de 0.15 m (B.N.P.) | 132.6 | M² | 318.47 | 42229.12
0
6 | TERMINACIÓN DE PISOS | 0
6.1 | De H.A. con malla electrosoldada 1/4" (H=0.10 m) | 1216 | M² | 157.34 | 191325.44
0
0
8 | PINTURA | 0
8.1 | Pintura a base de aceite especial antideslizante para piso de canchas, color rojo positivo | 408 | M² | -0.03 | -12.24
8.2 | Pintura a base de aceite especial antideslizante para piso de canchas, color verde | 892 | M² | -0.03 | -26.76
8.3 | Señalización en cancha con líneas 5 cm, color blanco | 1 | P.A. | -0.03 | -0.03
| SUB-TOTAL I |  |  |  | 266150.98
II | GRADERÍA EN CANCHA VOLEYBALL
1 | PRELIMINARES
1.1 | Replanteo | 1 | P.A. | 970.99 | 970.99
2 | MOVIMIENTO DE TIERRA
2.1 | Excavación de material no clasificado c/equipo | 24.2 | M³N | 13.69 | 331.3
2.2 | Relleno de material compactado c/compactador mecánico | 9.42 | M³C | 9.46 | 89.11
2.3 | Bote de material sobrante c/camión (Incluye esparcimiento en botadero) | 19.22 | M³E | 9.03 | 173.56
3 | HORMIGÓN ARMADO F'C 210 KG/CM² EN:
3.1 | Zapata de muro de 6" (0.45m x 0.25m) | 10.12 | M³ | 1280.13 | 12954.92
3.2 | Viga V1 | 1.7 | M³ | 2162.56 | 3676.35
3.3 | Losa de asiento e=0.13 m | 25.98 | M³ | 1310.64 | 34050.43
4 | MURO DE BLOQUES
4.1 | Bloque de muro de 6" B.N.P. | 50.54 | M² | 86.73 | 4383.33
4.2 | Bloque de muro de 6" S.N.P. | 113.78 | M² | 68.73 | 7820.1
6 | PINTURA
6.1 | Pintura de base en muros | 313.8 | M² | -4.92 | -1543.9
6.2 | Pintura acrílica en muros | 313.8 | M² | -4.92 | -1543.9
7 | MISCELANEOS
7.2 | Escalones de cemento | 6 | M | 86.5 | 519
| SUB-TOTAL II |  |  |  | 61881.29
| SUB-TOTAL FASE D.3 |  |  |  | 328032.27
D.4 | GAZEBO (4 UD)
1 | PRELIMINARES
1.1 | Replanteo | 1 | P.A. | 970.99 | 970.99
2 | MOVIMIENTO DE TIERRA
2.1 | Excavación de material compacto a mano | 41.26 | M³N | 10.2 | 420.85
2.2 | Relleno compactado c/compactador mecánico | 20.63 | M³C | 9.46 | 195.16
2.3 | Bote de material sobrante c/camión (Incluye esparcimiento en botadero) | 20.63 | M³E | 9.03 | 186.29
3 | HORMIGÓN ARMADO F'c 210 KG/CM² EN:
3.1 | Zapata de columna (1.00m x 1.00m x 0.30m) - 1.86qq/m³ | 7.2 | M³ | 1818.2 | 13091.04
3.2 | Columna D=0.40m - 2.11 qq/m³ | 11.61 | M³ | 8776.08 | 101890.29
3.3 | Viga Canal VT - 2.50 qq/m³ | 37.76 | M³ | 2036.56 | 76900.51
3.4 | Losa de fondo e=0.15m - 0.82 qq/m³ | 35.23 | M³ | 1389 | 48934.47
4 | TERMINACIÓN DE SUPERFICIE
4.3 | Pintura en general | 274.56 | M² | -4.92 | -1350.84
4.8 | Desagüe de techo de Ø3" (Dseño según detalle de diseño.) | 24 | Ud | 1521.56 | 36517.44
4.9 | Pintura Impermeabilizante en canaleta (3 Manos) | 112.27 | M² | 0.04 | 4.49
5 | SUMINISTRO E INTALACION DE TECHO EN ESTRUCTURA METÁLICA
5.4 | Cubierta de aluzicn calibre 26 liso (Dseño según detalle de diseño) | 245.76 | M² | 0.04 | 9.83
5.6 | Cubrefalta techo
6 | MISCELANEOS
6.1 | Acera perimetral de 1.00 M | 106.92 | M | 263.95 | 28221.53
6.2 | Limpieza final y continual | 1 | P.A. | 4836.9 | 4836.9
| SUB-TOTAL FASE D.4 |  |  |  | 310828.95
D.5 | ESTACIÓN DE POLICIA (14.10 M X 7.50 M)
1 | PRELIMINARES
| Bote de material sobrante c/camión (Incluye esparcimiento en botadero) | 85.8 | M³C | 9.03 | 774.77
| Charrancha y replateo | 113 | M² | 956.11 | 108040.43
2 | MOVIMIENTO DE TIERRA:
2.1 | Excavación en material no clasificado a mano | 29.23 | M³E | 122.58 | 3583.01
2.2 | Relleno de material compactado c/compactador mecánico | 32.48 | M³C | 16.67 | 541.44
2.3 | Relleno de reposición | 15.06 | M³ | 16.67 | 251.05
2.4 | Bote de material sobrante c/camión (Incluye esparcimiento en botadero) | 15.04 | M³E | 9.03 | 135.81
3 | HORMIGÓN ARMADO F'c 210 KG/CM² EN:
3.1 | Zapata para muros - 0.97 qq/m³ | 10.35 | M³ | 1424.13 | 14739.75
3.2 | Zapata para muros - 1.02 qq/m³ | 0.42 | M³ | 1476.63 | 620.18
3.3 | Zapata para columnas - 1.83 qq/m³ | 0.8 | M³ | 1841.13 | 1472.9
3.4 | Columnas de Amarre 0.15m x 0.20m (10ud) - 4.13 qq/m³ | 1.05 | M³ | 9685.08 | 10169.33
3.5 | Columnas circulares d=0.25m - 4.07 qq/m³ | 0.64 | M³ | 10018.08 | 6411.57
3.6 | Vigas de Amarre 0.15m x 0.20m x 43.00 a nivel de piso - 4.87 qq/m³ | 1.29 | M³ | 3103.06 | 4002.95
3.7 | Vigas de Amarre 0.15m x 0.20m a nivel de techo - 4.87 qq/m³ | 1.29 | M³ | 3103.06 | 4002.95
3.8 | Viga en de carga 0.20m x 0.30m - 4.17 qq/m³ | 0.34 | M³ | 2788.06 | 947.94
3.1 | Dinteles (0.15m x 0.50m) - 2.98 qq/m³ | 2.41 | M³ | 2252.56 | 5428.67
3.11 | Losa de Techo e=0.12m -1.21 qq/m³ | 13 | M³ | 1469.38 | 19101.94
3.12 | Viga de carga en arco (0.20m x 0.30m) - 4.69 qq/m³ | 0.32 | M³ | 3022.06 | 967.06
3.13 | Losa en arco convencional e=0.10m -1.34 qq/m³ | 1.05 | M³ | 1527.88 | 1604.27
4 | MUROS DE BLOQUES
4.1 | De 6'' Ø3/8" a 0.40 m B.N.P. | 36.79 | M² | 86.73 | 3190.8
4.2 | De 6'' Ø3/8" a 0.80 m S.N.P. | 232.46 | M² | 68.73 | 15976.98
4.3 | De 4'' Ø3/8" a 0.80 m S.N.P. | 28.08 | M² | 197.37 | 5542.15
4.4 | Antepecho en muros de bloques 6" h=1.00m | 45 | M² | 197.37 | 8881.65
5 | TERMINACIÓN DE SUPERFICIE
5.5 | Repello | 60 | M² | 38 | 2280
5.6 | Estrias y/o alto relieve en antepecho frontal | 32 | M | 80.3 | 2569.6
8 | TERMINACIÓN DE PISOS
8.5 | Acera violinada en perimetro edificio | 45.26 | M² | 263.95 | 11946.38
8.6 | Torta de H.A. e=0.10m con acero de Ø1/4" | 85.87 | M² | 211.32 | 18146.05
8.7 | Piso de H.A. e=0.10m en parqueo con acero de Ø1/4" | 75.26 | M² | 120.26 | 9050.77
10 | INSTALACIONES SANITARIAS
10.1 | Inodoro blanco | 4 | Ud | 255 | 1020
10.2 | Lavamanos blanco | 3 | Ud | -0.03 | -0.09
10.3 | Fregadero de acero inoxidable (sencillo) | 1 | Ud | 0.04 | 0.04
10.4 | Ducha | 5 | Ud | 2223.32 | 11116.6
10.6 | Desagüe de piso en 2" PVC | 8 | Ud | 0.04 | 0.32
10.8 | Salidas de Desagüe tuberia PVC 2" | 30 | Ud | 0.04 | 1.2
10.9 | Desagüe de techo Ø 4" PVC | 4 | Ud | -0.04 | -0.16
10.1 | Trampa de Grasa (1.00m x 1.00m x 1.00m) | 1 | Ud | 0.05 | 0.05
10.11 | Registro Sanitario (0.60m x 0.60m x 0.70m) | 6 | Ud | 0.04 | 0.24
10.12 | Cisterna para 4000 gl (3.6m x 3.00m x 2.00m) | 1 | Ud | 0.03 | 0.03
10.13 | Cámara Septica (1.70m x 3.40m x 1.60m) | 1 | Ud | -0.01 | -0.01
10.15 | Tinaco de 500 gls | 1 | Ud | -1888.43 | -1888.43
10.18 | Bomba Myers para cisterna de 2HP | 1 | Ud | 19321.25 | 19321.25
10.19 | Tanque hidroneumatico de 120 gls | 1 | Ud | 66018.07 | 66018.07
11 | INSTALACIONES ELÉCTRICAS
11.1 | Salidas para red de data y PC | 2 | Ud | 306 | 612
11.14 | Mano de obra electricista | 1 | P.A. | 51000 | 51000
12 | TERMINACIÓN DE TECHO
12.1 | Fino en techo | 110.83 | M² | 102.72 | 11384.46
12.2 | Zabaleta en techo | 46.1 | M | 17.61 | 811.82
12.3 | Impermeabilizante en techo | 179.86 | M² | 0.04 | 7.19
14 | PINTURA EN GENERAL
14.1 | Acrílica en muros interiores | 422.88 | M² | -4.92 | -2080.57
14.2 | Acrilica en muros exteriores. | 171 | M² | -4.92 | -841.32
14.3 | Acrílica blanca económica en techo | 108.31 | M² | -4.92 | -532.89
| SUB-TOTAL FASE D.5 |  |  |  | 416330.2
D.6 | CASETA DE SEGURIDAD (2 UD)
1 | PRELIMINARES
1.1 | Replanteo y charrancha | 37.2 | M | 4.78 | 177.82
3 | HORMIGÓN ARMADO F'c 210 KG/CM² EN:
3.1 | Zapata de Muro (Incluye Zapata C1)- 0.85 qq/m³ | 2.9 | M³ | 1370.13 | 3973.38
3.2 | Viga de amarre B.N.P. (0.15m x 0.20m) - 3.71 qq/m³ | 0.64 | M³ | 2581.06 | 1651.88
3.3 | Viga de amarre a Nivel de Techo (0.15m x 0.20m) - 3.37 qq/m³ | 0.36 | M³ | 2428.06 | 874.1
3.4 | Dintel D1 (0.15m x 0.30m)- 2.99 qq/m³ | 0.22 | M³ | 2246.6 | 494.25
3.5 | Viga Dintel D2 - 2.32 qq/m³ | 0.74 | M³ | 1978.46 | 1464.06
3.6 | Columna (0.30m x0.15m) - 3.03 qq/m³ | 0.24 | M³ | 9184.14 | 2204.19
3.7 | Losa de techo 0.12m - 1.34 qq/m³ | 1.62 | M³ | 4368.58 | 7077.1
4 | MUROS DE BLOQUES
4.1 | De 6" B.N.P | 9.64 | M² | 68.73 | 662.56
4.2 | De 6" S.N.P | 45.38 | M² | 86.73 | 3935.81
5 | TERMINACIÓN DE SUPERFICIE
5.4 | Fino de techo | 19.24 | M² | 102.72 | 1976.33
5.7 | Antepecho | 4.04 | M | 49.34 | 199.33
5.8 | Zabaleta en techo | 20.2 | M | 11.61 | 234.52
5.8 | Impermeabilizante en techo (tipo sellador) | 21.16 | M² | 0.04 | 0.85
5.5 | Pintura general acrílica (incluye base blanca) | 95.2 | M² | -9.84 | -936.77
6 | Pisos de hormigón con malla electosoldada D2.30x D2.30 (pulido) | 10.6 | M² | 317.1 | 3361.26
7 | Acera perimetral de 0.80mt | 12.12 | M² | 165.83 | 2009.86
10 | INSTALACIÓN SANITARIA
10.1 | Lavamanos sencillos | 2 | Ud | -0.03 | -0.06
10.2 | Inodoro | 2 | Ud | 255 | 510
10.3 | Desagüe de techo | 2 | Ud | -0.04 | -0.08
10.4 | Ducha | 2 | Ud | 2223.32 | 4446.64
10.8 | Séptico (1.90x1.10) m | 2 | Ud | -0.01 | -0.02
10.11 | Barra de cortina baño | 2 | Ud | 790.81 | 1581.62
| SUB-TOTAL FASE D.6 |  |  |  | 35898.63
D.7 | CENTRO COMUNAL
1 | PRELIMINARES
1.1 | Replanteo y charrancha | 220.23 | M² | 4.78 | 1052.7
2 | MOVIMIENTO DE TIERRA
2.1 | Excavación material no clasificado a mano | 39.19 | M³N | 10.2 | 399.74
2.2 | Relleno compactado c/compactador mecánico | 23.95 | M³C | 9.46 | 226.57
2.3 | Bote de material in situ | 18.29 | M³E | 9.03 | 165.16
3 | HORMIGÓN ARMADO F'c=280 KG/CM² EN:
3.1 | Zapata de columna Z1 (1.20m x 1.20m) - 2.18 qq/m³ | 4.54 | M³ | 1959.06 | 8894.13
3.2 | Zapata de muros de block de 6" - 0.71 qq/m³ | 10.7 | M³ | 1304.14 | 13954.3
3.3 | Pedestal (0.45m x 0.45m) - 6.94 qq/m³ | 1.18 | M³ | 10814.61 | 12761.24
3.4 | Columna de amarre - 2.97 qq/m³ | 1.68 | M³ | 9159.12 | 15387.32
3.5 | Viga de amarre (0.15m x 0.20m) - 3.66 qq/m³ | 2.04 | M³ | 2514.73 | 5130.05
3.6 | Dintel (0.15m x 0.20m) - 5.47 qq/m³ | 0.77 | M³ | 3239.09 | 2494.1
4 | MUROS DE BLOQUES
4.1 | De 6” B.N.P. | 40.77 | M² | 68.73 | 2802.12
4.2 | De 6" S.N.P. | 221.12 | M² | 109.95 | 24312.14
6 | ESTRUCTURA METÁLICA
6.3 | Cubierta con plancha de Aluzinc Cal. 26 + Correas en perfiles C8 x 1/16 en H.G. + tillas tensoras en barras HN 1/2" | 212.2 | M² | 0.04 | 8.49
7 | INSTALACIONES SANITARIAS |  |  |  | 0
7.1 | Inodoro | 4 | Ud | 255 | 1020
7.2 | Lavamanos | 2 | Ud | -0.03 | -0.06
7.3 | Desagüe de piso 2" parrilla acero inoxidable | 2 | Ud | 0.04 | 0.08
7.4 | Fregadero acero inoxidable doble | 1 | Ud | 0.04 | 0.04
7.5 | Trampa de grasa (1.00m x 1.00m x 1.00m) | 1 | Ud | 0.05 | 0.05
7.6 | Cámara séptica (1.00m x 2.40m x 1.00m) | 1 | Ud | -0.01 | -0.01
7.7 | Registro de inspección (0.60m x 0.60m x 0.75m) | 4 | Ud | 0.04 | 0.16
7.8 | Tubería de descarga de Ø4" | 10.78 | M | 88.48 | 953.81
7.9 | Tubería de descarga de Ø3" | 3.95 | M | 47.43 | 187.35
7.1 | Tubería de descarga de Ø2" | 15.3 | M | -0.03 | -0.46
7.11 | Tubería Ø2" PVC presión (SCH-40) | 11.34 | M | 144.79 | 1641.92
7.12 | Tubería Ø1" PVC presión (SCH-40) | 3 | M | 44.93 | 134.79
7.13 | Tubería Ø3/4" PVC presión (SCH-40) | 15.3 | M | 14.81 | 226.59
7.14 | Tubería Ø1/2" PVC presión (SCH-40) | 9.42 | M | 13.8 | 130
8 | INSTALACIONES ELÉCTRICAS
8.3 | Salida interruptor triple | 1 | Ud | 0.02 | 0.02
9 | PISOS Y REVESTIMIENTO
9.2 | Zócalos de granito (0.07m x 0.30m) fondo gris | 93.43 | M | 70.5 | 6586.82
10 | PINTURA
10.1 | Pintura base | 416.31 | M² | 8.27 | 3442.88
10.2 | Pintura acrílica interior | 237.7 | M² | -4.92 | -1169.48
10.3 | Pintura acrílica exterior | 161.17 | M² | -4.92 | -792.96
12 | MISCELÁNEOS
12.3 | Acera de entrada y pasillo de cemento para acero a baños | 43.33 | M² | 263.95 | 11436.95
12.4 | Escalones de cemento pulido con canto reforzado | 8 | M | 86.5 | 692
12.5 | Tope en granito natural para cocina | 2.45 | M² | 872.5 | 2137.63
| SUB-TOTAL FASE D.7 |  |  | 31104.18 | 114216.18
D.8 | BAÑOS PÚBLICOS (4 UD)
1 | Replanteo | 1 | Ud | 21938.23 | 21938.23
2 | MOVIMIENTO DE TIERRA
2.1 | Excavación material no clasificado a mano | 58.72 | M³ | 10.2 | 598.94
2.2 | Relleno compactado c/compactador mecánico | 38.64 | M³ | 9.46 | 365.53
2.3 | Bote de material in situ | 23.2 | M³ | 9.03 | 209.5
3 | HORMIGÓN ARMADO F'c= 210 KG/CM² EN:
3.1 | Zapata de muros 0.78 qq/m³ | 18.92 | M³ | 1332.16 | 25204.47
3.3 | Viga a nivel de piso (0.15m x 0.20m) - 3.70 qq/m³ | 4.2 | M³ | 2530.74 | 10629.11
3.4 | Viga dintel D1 (0.15m x 0.68m) - 2.70 qq/m³ | 5.2 | M³ | 2130.54 | 11078.81
3.5 | Columna CA (0.15m x 0.30m) - 4.88 qq/m³ | 6.08 | M³ | 9955.59 | 60529.99
3.6 | Columna C1 (0.15m x 0.40m) - 5.02 qq/m³ | 4.04 | M³ | 10013.97 | 40456.44
3.7 | Losa de techo e=0.12m - 1.22 qq/m³ | 25.72 | M³ | 1473.88 | 37908.19
3.8 | Losa de piso e=0.10m con malla electro soldada D2.3xD2.3x20x20, (Inc. Rampa de acceso) | 23.84 | M³ | 114.26 | 2723.96
4 | MUROS DE BLOQUES
4.2 | Bloques de 6" B.N.P. | 56 | M² | 86.73 | 4856.88
4.3 | Bloques de 6" S.N.P. | 462 | M² | 68.73 | 31753.26
4.4 | Bloques calado | 12.8 | M² | 35.12 | 449.54
5 | TERMINACIÓN DE SUPERFICIE
5.5 | Antepecho | 108.68 | M | 49.34 | 5362.27
5.6 | Fino de techo | 250 | M² | 102.72 | 25680
5.7 | Pintura base blanca | 1044 | M² | -9.84 | -10272.96
5.8 | Acrílica azul turquesa en vigas y columnas | 1044 | M² | -9.84 | -10272.96
5.12 | Acera perimetral 0.80 m | 112 | M² | 263.95 | 29562.4
5.13 | Escalones huella y contra huella redondeada 0.30m | 18 | M | 86.5 | 1557
6 | INSTALACIONES SANITARIA
6.1 | Inodoro completo | 24 | Ud | 255 | 6120
6.2 | Lavamanos blanco para empotrar incluye mezcladora | 24 | Ud | -0.03 | -0.72
6.3 | Urinales | 8 | Ud | 6486.89 | 51895.12
6.4 | Tope en granito natural brasil, todo costo | 30 | M² | 889.95 | 26698.5
6.5 | Desagüe de piso | 16 | Ud | 0.04 | 0.64
6.6 | Desagüe de techo | 16 | Ud | -0.04 | -0.64
6.8 | Cámara de séptica, según detalle | 4 | Ud | -0.01 | -0.04
6.9 | Zócalo | 140 | M | 70.5 | 9870
6.12 | Juego accesorios dispensador de jabon | 24 | Ud | 882.3 | 21175.2
6.15 | Barra de seguridad acero inoxidable ducha/indoro 40cms | 24 | Ud | -1045.19 | -25084.56
| SUB-TOTAL FASE D.8 |  |  |  | 380992.1
D.9 | OFICINA ADMINISTRATIVA
1 | PRELIMINARES
1.1 | Replanteo y charrancha | 37.06 | M² | 4.78 | 177.15
2 | MOVIMIENTO DE TIERRA |  |  |  | 0
2.1 | Excavación material no clasificado a mano | 13.27 | M³N | 10.2 | 135.35
2.2 | Relleno de reposición compactado | 8.11 | M³C | 9.46 | 76.72
2.3 | Bote de material in situ | 6.71 | M³E | 9.03 | 60.59
3 | HORMIGÓN ARMADO F'C=210 KG/CM² EN:
3.1 | Zapata de muros (0.45m x 0.30m) - 0.67 qq/m³ | 4.73 | M³ | 1292.14 | 6111.82
3.2 | Viga de amarre B.N.P. (0.20m x 0.20m) - 6.60 qq/m³ | 1.4 | M³ | 3691.32 | 5167.85
3.3 | Columna CA (0.15m x 0.30m) - 4.50 qq/m³ | 0.86 | M³ | 9797.13 | 8425.53
3.4 | Dintel Di (0.15m x 0.30m) - 4.31 qq/m³ | 1.31 | M³ | 2774.86 | 3635.07
3.5 | Losa de piso e=0.10m con malla electrosoldada D2.3x2.3x20x20 (Incluye rampa) | 3.61 | M³ | 114.26 | 412.48
3.6 | Losa de techo e=0.12m - 1.80 qq/m³ | 3.96 | M³ | 1734.88 | 6870.12
4 | MUROS DE BLOQUES
4.1 | De 6” B.N.P. | 16.08 | M² | 68.73 | 1105.18
4.2 | De 6" S.N.P. | 67.65 | M² | 86.73 | 5867.28
5 | TERMINACIÓN DE SUPERFICIE
5.5 | Pintura base | 211.65 | M² | 8.27 | 1750.35
5.6 | Pintura acrílica | 211.65 | M² | -4.92 | -1041.32
5.7 | Antepecho | 27.3 | M | 49.34 | 1346.98
5.8 | Fino de techo | 32.99 | M² | 102.72 | 3388.73
6 | INSTALACIONES SANITARIAS
6.1 | Inodoro | 1 | Ud | 255 | 255
6.2 | Lavamanos | 1 | Ud | -0.03 | -0.03
6.3 | Desagüe de piso 2" parrilla acero inoxidable | 1 | Ud | 0.04 | 0.04
6.4 | Fregadero acero inoxidable doble | 1 | Ud | 0.04 | 0.04
6.5 | Trampa de grasa (1.00m x 1.00m x 1.00m) | 1 | Ud | 0.05 | 0.05
6.6 | Cámara séptica (1.00m x 2.40m x 1.00m) | 1 | Ud | -0.01 | -0.01
6.7 | Registro de inspección (0.60m x 0.60m x 0.75m) | 2 | Ud | 0.04 | 0.08
7 | PISOS
7.1 | Piso de granito (0.30m x 0.30m) fondo gris | 33.59 | M² | 1479.31 | 49690.02
7.2 | Zócalos de granito (0.07m x 0.30m) fondo gris | 47.76 | M | 317.22 | 15150.43
9 | MOBILIARIO
9.1 | Escritorio tope melanina con estructura plateada (28" x 48") | 2 | Ud | 3373.5 | 6747
9.2 | Silla operativa en tela con brazos | 2 | Ud | 4368.9 | 8737.8
9.3 | Silla de visita en tela negro con brazos | 4 | Ud | 2590.7 | 10362.8
9.4 | Archivo metálico tipo módulo color aluminio de tres gavetas con ruedas | 2 | Ud | 2269.8 | 4539.6
10 | MISCELANEOS
10.2 | Tope en granito natural para cocina | 1.26 | M² | 872.5 | 1099.35
| SUB-TOTAL FASE D.9 |  |  |  | 140072.05
D.10 | ELECTRIFICACIÓN GENERAL
1 | ILUMINACIÓN DE CANCHAS DE BASKETBALL Y VOLEYBALL
1.3 | Conductor eléctrico de goma No. 6/3 para alimentación de reflectores | 1500 | M | 55.6 | 83400
1.4 | Salidas Panel de Breakers 2/4 Circuitos para el encendido de reflectores a instalar en poste | 10 | Ud | 55.6 | 556
1.5 | Tubería PVC de Ø3/4" x 19' | 110 | Ud | 336.3 | 36993
2 | ELECTRIFICACIÓN DE GAZEBOS
2.4 | Conductor eléctrico de goma No. 8/3 para alimentación de reflectores | 400 | M | -61.5 | -24600
2.5 | Tubería PVC de Ø3/4" x 19' | 49 | Ud | 336.3 | 16478.7
3 | ELECTRIFICACIÓN DE BAÑOS PÚBLICOS
3.3 | Conductor eléctrico THW No.10 | 371.43 | M | 18.1 | 6722.88
3.4 | Salidas Panel de Breakers 4/8 circuitos | 4 | Ud | 5087.1 | 20348.4
4 | ELECTRIFICACIÓN OFICINA ADMINISTRATIVA
4.5 | Salida interruptor triple | 1 | Ud | 0.02 | 0.02
4.7 | Salidas Panel de Breakers 6/12 circuitos | 1 | Ud | -0.03 | -0.03
4.11 | Conductor eléctrico THW No.10 | 300 | M | 18.1 | 5430
5 | ELECTRIFICACIÓN ÁREA DE JUEGOS INFANTILES
5.3 | Conductor eléctrico de goma No. 6/3 | 950 | M | 55.6 | 52820
5.4 | Tubería PVC de Ø3/4" x 19' | 90 | Ud | 336.3 | 30267
5.6 | Mano de obra eléctrica | 1 | Ud | 40000 | 40000
| SUB-TOTAL FASE D.12 |  |  |  | 268415.97
| SUB-TOTAL FASE D |  |  |  | 10200483.1
E | VARIOS
2 | Campamento (Incluye oficinas, almacenes, talleres y unidades baños móviles). Sujeto a aprobación de la Supervisión | 1 | PA | 340000.72 | 340000.72
3 | Limpieza final y continua | 1 | Meses | 23697.5 | 23697.5
| SUB-TOTAL FASE E |  |  |  | 363698.22
| SUB-TOTAL GENERAL EQUILIBRIO ECONOMICO |  |  |  | 41967223.38
| SUB-TOTAL GENERAL BASE + EQUILIBRIO |  |  |  | 259082723.12
GASTOS INDIRECTOS
| Gastos Administrativos | 3% |  |  | 7772481.69
| Honorarios Profesionales | 10% |  |  | 25908272.31
| Seguros, Pólizas y Fianzas | 4% |  |  | 10363308.92
| Supervisión de la Obra | 5% |  |  | 12954136.16
| Gastos de Transporte | 3% |  |  | 7772481.69
| Ley 6-86 | 1% |  |  | 2590827.23
| Estudios (Sociales, Ambientales, Geotécnicos, Topográficos y de Calidad, entre otros) | 10% |  |  | 25908272.31
| ( E.P ACT. No. 1 ) Estudios (Sociales, Ambientales, Geotécnicos, Topográficos y de Calidad, entre otros) | 10% |  |  | -25908272.31
| ( N.P ACT. No. 1) Estudios (Sociales, Ambientales, Geotécnicos, Topográficos y de Calidad, entre otros) | 5% |  |  | 12954136.16
| Medida de Compensación Ambiental | 1.5% |  |  | 3886240.85
| CODIA | 0.1% |  |  | 259082.72
| ITBIS de Honorarios Profesionales (Ley 07-2007) | 18% |  |  | 4663489.02
| Mantenimiento y Operación Sistemas INAPA | 10% |  |  | 25908272.31
| Imprevistos | 10% |  |  | 25908272.31
| Completivo transporte de postes | 1 | P.A. | 500000 | 500000
| Interconexión con EDENORTE | 1 | P.A. | 300000 | 300000
| Tramitación de planos electrico | 1 | P.A. | 300000 | 300000
| SUB-TOTAL GASTOS INDIRECTOS |  |  |  | 142041001.37
| TOTAL GENERAL RD$ |  |  |  | 401123724.49
| TOTAL A CONTRATAR RD$ |  |  |  | 401123724.49
NOTAS:
1) ESTE PRESUPUESTO SE ELEBORA SEGÚN INFORMACION SUMINISTRADA MEDIANTE MEMO COORD. 121-2022 D/F 25/07/2022
PREPARADO POR: |  | REVISADO POR
ING. FIOR DALIZA GUILLEN SARANTE |  | ING. RAYDI CASTRO JIMENEZ
INGENIERO CIVIL I |  | ANALISTA DE PROYECTOS
VISTO BUENO:
ARQ. RENÈ GARCÌA VILLANUEVA
DIRECTOR DE SUPERVISION Y FISCALIZACION DE OBRAS

## Analisis base + equilibrio (hidden)
Analisis de Costo Unitario
A- CONSTRUCCIÓN DE VIAS
1 | REPLANTEO Y CONTROL TOPOGRÁFICO |  | MES |  |  |  | 60992.75
| Descripcion | Cantidad | Ud | PU+ITBIS | ITBIS | Rendimiento | Valor
Materiales
| Clavos Corrientes | 1.18 | lb | 78.2 | 11.93 |  | 92.28
| Cal Hidratada 20 Kilos, "Perla" | 0.76 | fda | 153.6 | 23.43 |  | 116.74
| Pino amer. 1"x 4"x12' bruto (4 pt) | 5.56 | pt | 107.7 | 16.43 |  | 598.81
| Hilo de Nylon No. 8 | 0.1 | u | 139.2 | 21.23 |  | 13.92
| Subtotal | [5 empty] | 821.75
Mano de obra
| Brigada topografica (inc. estacion total) | 2 | dia | 28535.5 | 0 |  | 57071
| Maestro de Carpinteria | 1 | dia | 1900 | 0 |  | 1900
| Ayudante de Cartpinteria | 1 | dia | 1200 | 0 |  | 1200
| Subtotal | [5 empty] | 60171
Equipos
| No aplica |  |  | 0 | 0 |  | 0
| Subtotal | [5 empty] | 0
Herramientas
| Herramientas | 821.75 | Pa | 0 | 0 |  | 0
| Subtotal | [5 empty] | 0
| Subtotal Materiales | [5 empty] | 821.75
| Subtotal Mano de Obra | [5 empty] | 60171
| Subtotal Equipos | [5 empty] | 0
| Subtotal Herramientas | [5 empty] | 0
| TOTAL |  | MES |  |  |  | 60992.75
2.1 | Corte material no clasificado c/equipo |  | M³N |  |  |  | 118.09
| Descripcion | Cantidad | Ud | PU+ITBIS | ITBIS | Rendimiento | Valor
Materiales
| No aplica |  | n/a | 0 | 0 |  | 0
| Subtotal | [5 empty] | 0
Mano de obra
| Peon | 0.13 | dia | 900 | 0 | 70 | 1.67
| Subtotal | [5 empty] | 1.67
Equipos
| Retroexcavadora 320D (Inc. operador, combustible y lubricantes) | 1 | hr | 3900 | 594.92 | 70 | 55.71
| Tractor (inc operador, combustible y lubricante) | 1 | hr | 4250 | 648.31 | 70 | 60.71
| Subtotal | [5 empty] | 116.42
Herramientas
| Herramientas | 1.67 | Pa | 0 |  |  | 0
| Subtotal | [5 empty] | 0
| Subtotal Materiales | [5 empty] | 0
| Subtotal Mano de Obra | [5 empty] | 1.67
| Subtotal Equipos | [5 empty] | 116.42
| Subtotal Herramientas | [5 empty] | 0
| TOTAL |  | M³N |  |  |  | 118.09
2.2 | Bote de material c/camion dist.5km (incluye esparcimiento en botadero) |  | M³E |  |  |  | 455.24
| Descripcion | Cantidad | Ud | PU+ITBIS | ITBIS | Rendimiento | Valor
| Materiales |  |  | 0
| No aplica |  | n/a |  | 0 |  | 0
| Subtotal | [5 empty] | 0
Mano de obra
| Peon | 0.13 | dia | 900 | 137.29 | 70 | 1.67
| Subtotal | [5 empty] | 1.67
Equipos
| Bote a 0-5km | 1 | m3e | 350 | 53.39 |  | 350
| Tractor (inc operador, combustible y lubricante) | 1 | hr | 4250 | 648.31 | 70 | 60.71
| Rodillo (inc operador, combustible y lubricante) | 1 | hr | 3000 | 457.63 | 70 | 42.86
| Subtotal | [5 empty] | 453.57
Herramientas
| Herramientas | 1.67 | Pa | 0 |  |  | 0
| Subtotal | [5 empty] | 0
| Subtotal Materiales | [5 empty] | 0
| Subtotal Mano de Obra | [5 empty] | 1.67
| Subtotal Equipos | [5 empty] | 453.57
| Subtotal Herramientas | [5 empty] | 0
| TOTAL |  | M³E |  |  |  | 455.24
2.3 | Suministro de material sub- base e=30 cm dist. aprox 20.00 km |  | M³ |  |  |  | 1067.71
| Descripcion | Cantidad | Ud | PU+ITBIS | ITBIS | Rendimiento | Valor
Materiales
| Material granular | 1.3 | m3 | 500 | 76.27 |  | 650
| Subtotal | [5 empty] | 650
Mano de obra
| No aplica |  | n/a | 0 | 0 |  | 0
| Subtotal | [5 empty] | 0
Equipos
| Transporte material granular | 1 | m3e | 342 | 52.17 |  | 342
| Motoniveladora (inc operador, combustible y lubricante) | 1 | hr | 2500 | 381.36 | 70 | 35.71
| Rodillo (inc operador, combustible y lubricante) | 1 | hr | 2400 | 366.1 | 70 | 34.29
| Camion cisterna (inc operador, combustible y lubricante) | 1 | hr | 400 | 61.02 | 70 | 5.71
| Subtotal | [5 empty] | 417.71
Herramientas
| No aplica |  | n/a | 0 |  |  | 0
| Subtotal | [5 empty] | 0
| Subtotal Materiales | [5 empty] | 650
| Subtotal Mano de Obra | [5 empty] | 0
| Subtotal Equipos | [5 empty] | 417.71
| Subtotal Herramientas | [5 empty] | 0
| TOTAL |  | M³ |  |  |  | 1067.71
2.4 | Suministro de material base e=20 cm dist. aprox 20.00 km |  | M³ |  |  |  | 1132.71
| Descripcion | Cantidad | Ud | PU+ITBIS | ITBIS | Rendimiento | Valor
Materiales
| Base granular | 1.3 | m3 | 550 | 83.9 |  | 715
| Subtotal | [5 empty] | 715
Mano de obra
| No aplica |  | n/a | 0 | 0 |  | 0
| Subtotal | [5 empty] | 0
Equipos
| Transporte material granular | 1 | m3e | 342 | 52.17 |  | 342
| Motoniveladora (inc operador, combustible y lubricante) | 1 | hr | 2500 | 381.36 | 70 | 35.71
| Rodillo (inc operador, combustible y lubricante) | 1 | hr | 2400 | 366.1 | 70 | 34.29
| Camion cisterna (inc operador, combustible y lubricante) | 1 | hr | 400 | 61.02 | 70 | 5.71
| Subtotal | [5 empty] | 417.71
Herramientas
| No aplica |  | n/a | 0 |  |  | 0
| Subtotal | [5 empty] | 0
| Subtotal Materiales | [5 empty] | 715
| Subtotal Mano de Obra | [5 empty] | 0
| Subtotal Equipos | [5 empty] | 417.71
| Subtotal Herramientas | [5 empty] | 0
| TOTAL |  | M³ |  |  |  | 1132.71
2.5 | Imprimación simple |  | M² |  |  |  | 198.49
| Descripcion | Cantidad | Ud | PU+ITBIS | ITBIS | Rendimiento | Valor
Materiales
| Rc-2, 1 gl/2m2 | 1 | Gls | 330 | 50.34 | 2 | 165
| Gravilla | 1 | m3 | 1250 | 190.68 | 100 | 12.5
| Subtotal | [5 empty] | 177.5
Mano de obra
| Peon Asfalto | 1 | dia | 900 | 137.29 | 700 | 1.29
| Capataz de Asfalto | 1 | dia | 1364 | 208.07 | 700 | 1.95
| Subtotal | [5 empty] | 3.24
Equipos
| Transporte de Gravilla | 1 | m3e | 350 | 53.39 | 100 | 3.5
| Transporte de Rc-2 | 1 | Gls | 6 | 0.92 |  | 6
| Camion distribuidor, Asfalto | 1 | Hr | 1106 | 168.71 | 700 | 1.58
| Rodillo vibrador liso, Asfalto | 1 | Hr | 3398 | 518.34 | 700 | 4.85
| Barredora, Asfalto | 1 | Hr | 1274 | 194.34 | 700 | 1.82
| Subtotal | [5 empty] | 17.75
Herramientas
| No aplica |  | n/a | 0 |  |  | 0
| Subtotal | [5 empty] | 0
| Subtotal Materiales | [5 empty] | 177.5
| Subtotal Mano de Obra | [5 empty] | 3.24
| Subtotal Equipos | [5 empty] | 17.75
| Subtotal Herramientas | [5 empty] | 0
| TOTAL |  | M² |  |  |  | 198.49
2.6 | Suministro y colocación de asfalto e=3" ( incl. Riego de Adherencia) |  | M² |  |  |  | 1219.26
| Descripcion | Cantidad | Ud | PU+ITBIS | ITBIS | Rendimiento | Valor
Materiales
| Elaboración y suministro de Hormigon Asfaltico | 0.08 | m3s | 9440 | 1440 |  | 755.2
| AC-30 (26 gl/m3) | 0.08 | m3 | 5200 | 793.22 |  | 416
| Subtotal | [5 empty] | 1171.2
Mano de obra
| Peon Asfalto | 1 | dia | 900 | 137.29 | 700 | 1.29
| Capataz de Asfalto | 1 | dia | 1364 | 208.07 | 700 | 1.95
| Subtotal | [5 empty] | 3.24
Equipos
| Barredora, Asfalto | 1 | Hr | 1274 | 194.34 | 700 | 1.82
| Camion distribuidor, Asfalto | 1 | Hr | 1106 | 168.71 | 700 | 1.58
| Transporte HAC 0-5 KM | 0.08 | m3e | 155 | 23.64 |  | 12.4
| Transporte HAC 10-5 KM | 0.08 | m3e | 120 | 18.31 |  | 9.6
| Pavimentadora | 1 | hr | 6584 | 1004.34 | 700 | 9.41
| Rodillo vibrador liso, Asfalto | 1 | Hr | 3398 | 518.34 | 700 | 4.85
| Rodillo Neumatico | 1 | hr | 3610 | 550.68 | 700 | 5.16
| Subtotal | [5 empty] | 44.82
Herramientas
| Herramientas | 3.24 | Pa | 0 |  |  | 0
| Subtotal | [5 empty] | 0
| Subtotal Materiales | [5 empty] | 1171.2
| Subtotal Mano de Obra | [5 empty] | 3.24
| Subtotal Equipos | [5 empty] | 44.82
| Subtotal Herramientas | [5 empty] | 0
| TOTAL |  | M² |  |  |  | 1219.26
2.7 | Transporte de asfalto, distancia aproximada de 20.00 km |  | M³/KM |  |  |  | 22
| Descripcion | Cantidad | Ud | PU+ITBIS | ITBIS | Rendimiento | Valor
Materiales
| No aplica |  | n/a | 0 | 0 |  | 0
| Subtotal | [5 empty] | 0
Mano de obra
| No aplica |  | n/a | 0 | 0 |  | 0
| Subtotal | [5 empty] | 0
Equipos
| Transporte HAC 0-5 KM | 0.08 | m3e | 155 | 23.64 |  | 12.4
| Transporte HAC 10-5 KM | 0.08 | m3e | 120 | 18.31 |  | 9.6
| Subtotal | [5 empty] | 22
Herramientas
| No aplica |  | n/a | 0 |  |  | 0
| Subtotal | [5 empty] | 0
| Subtotal Materiales | [5 empty] | 0
| Subtotal Mano de Obra | [5 empty] | 0
| Subtotal Equipos | [5 empty] | 22
| Subtotal Herramientas | [5 empty] | 0
| TOTAL |  | M³/KM |  |  |  | 22
3.1 | Construcción de aceras |  | M² |  |  |  | 1589.22
| Descripcion | Cantidad | Ud | PU+ITBIS | ITBIS | Rendimiento | Valor
Materiales
| Mallaelectrosoldada 23x23 D 100 x 100 | 1 | rollo | 22294 | 3400.78 | 96 | 232.23
| Hormigon Industrial f'c=210 kg/cm2 + Fibra sintéticas | 0.11 | m3 | 7900 | 1205.08 |  | 869
| Mortero 1:4 para pañete | 0.02 | m3 | 6820 | 1040.34 |  | 136.4
| Pino amer. 1"x 4"x12' bruto (4 pt) | 0.18 | pt | 107.7 | 16.43 |  | 19.39
| Subtotal | [5 empty] | 1257.02
Mano de obra
| MO Prep. Superficie p/colocar piso | 1 | m2 | 50 | 7.63 |  | 50
| MO Const. acera frot., viol., 10m esp., coloc. Horm, rayado con escobillon | 1 | m2 | 196 | 29.9 |  | 196
| MO de mallaelectrosoldada | 1 | m2 | 86.2 | 13.15 |  | 86.2
| Subtotal | [5 empty] | 332.2
Equipos
| No aplica |  | n/a | 0 | 0 |  | 0
| Subtotal | [5 empty] | 0
Herramientas
| Herramientas | 332.2 | Pa | 0 |  |  | 0
| Subtotal | [5 empty] | 0
| Subtotal Materiales | [5 empty] | 1257.02
| Subtotal Mano de Obra | [5 empty] | 332.2
| Subtotal Equipos | [5 empty] | 0
| Subtotal Herramientas | [5 empty] | 0
| TOTAL |  | M² |  |  |  | 1589.22
3.2 | Construcción de contenes |  | M |  |  |  | 1249.73
| Descripcion | Cantidad | Ud | PU+ITBIS | ITBIS | Rendimiento | Valor
Materiales
| Pino amer. 1"x 4"x12' bruto (4 pt) | 12.1 | pt | 107.7 | 16.43 |  | 1303.17
| Hormigon Industrial f'c=210 kg/cm2 + Fibra sintéticas | 1.02 | m3 | 7900 | 1205.08 |  | 8058
| Mortero 1:2 p/ Pulido ( Enlucido Impermeable) | 0.1 | m3 | 9560 | 1458.31 |  | 956
| Clavos Corrientes | 5.5 | lb | 78.2 | 11.93 |  | 430.1
| Subtotal | [5 empty] | 10747.27
Mano de obra
| MO confeccion de bordillo | 10 | ml | 150 | 22.88 |  | 1500
| MO pulido de bordillo | 10 | ml | 25 | 3.81 |  | 250
| Subtotal | [5 empty] | 1750
Equipos
| No aplica |  | n/a | 0 | 0 |  | 0
| Subtotal | [5 empty] | 0
Herramientas
| Herramientas | 1750 | Pa | 0 |  |  | 0
| Subtotal | [5 empty] | 0
| Subtotal Materiales | [5 empty] | 10747.27
| Subtotal Mano de Obra | [5 empty] | 1750
| Subtotal Equipos | [5 empty] | 0
| Subtotal Herramientas | [5 empty] | 0
| TOTAL |  | M3 |  |  |  | 12497.27
|  | 10 | M/M3
|  |  | M |  |  |  | 1249.73
3.4 | Barandas de protección |  | M |  |  |  | 3830.56
| Descripcion | Cantidad | Ud | PU+ITBIS | ITBIS | Rendimiento | Valor
Materiales
| S/I baranda decorativa tipo pasamanos segun diseño, Incluye: Perfil de 3"x 1 1/2" galvanizado, planchuelas de 2 1/4", placas de anclaje y expanciones tipo hilti, soldadura, disco, pintura anticorrosiva, pintura industrial, fabricacion e instalación. | 10.76 | p2 | 356 | 54.31 |  | 3830.56
| Subtotal | [5 empty] | 3830.56
Mano de obra
| No aplica |  | n/a | 0 | 0 |  | 0
| Subtotal | [5 empty] | 0
Equipos
| No aplica |  | n/a | 0 | 0 |  | 0
| Subtotal | [5 empty] | 0
Herramientas
| No aplica |  | n/a | 0 |  |  | 0
| Subtotal | [5 empty] | 0
| Subtotal Materiales | [5 empty] | 3830.56
| Subtotal Mano de Obra | [5 empty] | 0
| Subtotal Equipos | [5 empty] | 0
| Subtotal Herramientas | [5 empty] | 0
| TOTAL |  | M |  |  |  | 3830.56
4.1 | Suministro de material sub- base e=30 cm dist. aprox 20.00 km |  | M³ |  |  |  | 1076.28
| Descripcion | Cantidad | Ud | PU+ITBIS | ITBIS | Rendimiento | Valor
Materiales
| Material granular | 1.3 | m3 | 500 | 76.27 |  | 650
| Subtotal | [5 empty] | 650
Mano de obra
| No aplica |  | n/a | 0 | 0 |  | 0
| Subtotal | [5 empty] | 0
Equipos
| Transporte material granular | 1 | m3e | 342 | 52.17 |  | 342
| Motoniveladora (inc operador, combustible y lubricante) | 1 | hr | 2500 | 381.36 | 70 | 35.71
| Rodillo (inc operador, combustible y lubricante) | 1 | hr | 3000 | 457.63 | 70 | 42.86
| Camion cisterna (inc operador, combustible y lubricante) | 1 | hr | 400 | 61.02 | 70 | 5.71
| Subtotal | [5 empty] | 426.28
Herramientas
| No aplica |  | n/a | 0 |  |  | 0
| Subtotal | [5 empty] | 0
| Subtotal Materiales | [5 empty] | 650
| Subtotal Mano de Obra | [5 empty] | 0
| Subtotal Equipos | [5 empty] | 426.28
| Subtotal Herramientas | [5 empty] | 0
| TOTAL |  | M³ |  |  |  | 1076.28
4.2 | Suministro de material base e=20 cm dist. aprox 20.00 km |  | M³ |  |  |  | 1141.28
| Descripcion | Cantidad | Ud | PU+ITBIS | ITBIS | Rendimiento | Valor
Materiales
| Base granular | 1.3 | m3 | 550 | 83.9 |  | 715
| Subtotal | [5 empty] | 715
Mano de obra
| No aplica |  | n/a | 0 | 0 |  | 0
| Subtotal | [5 empty] | 0
Equipos
| Transporte material granular | 1 | m3e | 342 | 52.17 |  | 342
| Motoniveladora (inc operador, combustible y lubricante) | 1 | hr | 2500 | 381.36 | 70 | 35.71
| Rodillo (inc operador, combustible y lubricante) | 1 | hr | 3000 | 457.63 | 70 | 42.86
| Camion cisterna (inc operador, combustible y lubricante) | 1 | hr | 400 | 61.02 | 70 | 5.71
| Subtotal | [5 empty] | 426.28
Herramientas
| No aplica |  | n/a | 0 |  |  | 0
| Subtotal | [5 empty] | 0
| Subtotal Materiales | [5 empty] | 715
| Subtotal Mano de Obra | [5 empty] | 0
| Subtotal Equipos | [5 empty] | 426.28
| Subtotal Herramientas | [5 empty] | 0
| TOTAL |  | M³ |  |  |  | 1141.28
4.3 | Imprimación simple |  | M² |  |  |  | 198.49
| Descripcion | Cantidad | Ud | PU+ITBIS | ITBIS | Rendimiento | Valor
Materiales
| Rc-2, 1 gl/2m2 | 1 | Gls | 330 | 50.34 | 2 | 165
| Gravilla | 1 | m3 | 1250 | 190.68 | 100 | 12.5
| Subtotal | [5 empty] | 177.5
Mano de obra
| Peon Asfalto | 1 | dia | 900 | 137.29 | 700 | 1.29
| Capataz de Asfalto | 1 | dia | 1364 | 208.07 | 700 | 1.95
| Subtotal | [5 empty] | 3.24
Equipos
| Transporte de Gravilla | 1 | m3e | 350 | 53.39 | 100 | 3.5
| Transporte de Rc-2 | 1 | Gls | 6 | 0.92 |  | 6
| Camion distribuidor, Asfalto | 1 | Hr | 1106 | 168.71 | 700 | 1.58
| Rodillo vibrador liso, Asfalto | 1 | Hr | 3398 | 518.34 | 700 | 4.85
| Barredora, Asfalto | 1 | Hr | 1274 | 194.34 | 700 | 1.82
| Subtotal | [5 empty] | 17.75
Herramientas
| No aplica |  | n/a | 0 |  |  | 0
| Subtotal | [5 empty] | 0
| Subtotal Materiales | [5 empty] | 177.5
| Subtotal Mano de Obra | [5 empty] | 3.24
| Subtotal Equipos | [5 empty] | 17.75
| Subtotal Herramientas | [5 empty] | 0
| TOTAL |  | M² |  |  |  | 198.49
4.4 | Suministro y colocación de asfalto e=2" ( incl. Riego de Adherencia) |  | M² |  |  |  | 931.38
| Descripcion | Cantidad | Ud | PU+ITBIS | ITBIS | Rendimiento | Valor
Materiales
| Elaboración y suministro de Hormigon Asfaltico | 0.06 | m3s | 9440 | 1440 |  | 566.4
| AC-30 (26 gl/m3) | 0.06 | m3 | 5200 | 793.22 |  | 312
| Subtotal | [5 empty] | 878.4
Mano de obra
| Peon Asfalto | 1 | dia | 900 | 137.29 | 500 | 1.8
| Capataz de Asfalto | 1 | dia | 1364 | 208.07 | 500 | 2.73
| Subtotal | [5 empty] | 4.53
Equipos
| Barredora, Asfalto | 1 | Hr | 1274 | 194.34 | 500 | 2.55
| Camion distribuidor, Asfalto | 1 | Hr | 1106 | 168.71 | 500 | 2.21
| Transporte HAC 0-5 KM | 0.06 | m3e | 155 | 23.64 |  | 9.3
| Transporte HAC 10-5 KM | 0.06 | m3e | 120 | 18.31 |  | 7.2
| Pavimentadora | 1 | hr | 6584 | 1004.34 | 500 | 13.17
| Rodillo vibrador liso, Asfalto | 1 | Hr | 3398 | 518.34 | 500 | 6.8
| Rodillo Neumatico | 1 | hr | 3610 | 550.68 | 500 | 7.22
| Subtotal | [5 empty] | 48.45
Herramientas
| Herramientas | 4.53 | Pa | 0 |  |  | 0
| Subtotal | [5 empty] | 0
| Subtotal Materiales | [5 empty] | 878.4
| Subtotal Mano de Obra | [5 empty] | 4.53
| Subtotal Equipos | [5 empty] | 48.45
| Subtotal Herramientas | [5 empty] | 0
| TOTAL |  | M² |  |  |  | 931.38
4.5 | Transporte de asfalto, distancia aproximada de 20.00 km |  | M³/KM |  |  |  | 8.25
| Descripcion | Cantidad | Ud | PU+ITBIS | ITBIS | Rendimiento | Valor
Materiales
| No aplica |  | n/a | 0 | 0 |  | 0
| Subtotal | [5 empty] | 0
Mano de obra
| No aplica |  | n/a | 0 | 0 |  | 0
| Subtotal | [5 empty] | 0
Equipos
| Transporte HAC 0-5 KM | 0.03 | m3e | 155 | 23.64 |  | 4.65
| Transporte HAC 10-5 KM | 0.03 | m3e | 120 | 18.31 |  | 3.6
| Subtotal | [5 empty] | 8.25
Herramientas
| No aplica |  | n/a | 0 |  |  | 0
| Subtotal | [5 empty] | 0
| Subtotal Materiales | [5 empty] | 0
| Subtotal Mano de Obra | [5 empty] | 0
| Subtotal Equipos | [5 empty] | 8.25
| Subtotal Herramientas | [5 empty] | 0
| TOTAL |  | M³/KM |  |  |  | 8.25
4.6 | Construcción de acera |  | M² |  |  |  | 1589.22
| Descripcion | Cantidad | Ud | PU+ITBIS | ITBIS | Rendimiento | Valor
Materiales
| Mallaelectrosoldada 23x23 D 100 x 100 | 1 | rollo | 22294 | 3400.78 | 96 | 232.23
| Hormigon Industrial f'c=210 kg/cm2 + Fibra sintéticas | 0.11 | m3 | 7900 | 1205.08 |  | 869
| Mortero 1:4 para pañete | 0.02 | m3 | 6820 | 1040.34 |  | 136.4
| Pino amer. 1"x 4"x12' bruto (4 pt) | 0.18 | pt | 107.7 | 16.43 |  | 19.39
| Subtotal | [5 empty] | 1257.02
Mano de obra
| MO Prep. Superficie p/colocar piso | 1 | m2 | 50 | 7.63 |  | 50
| MO Const. acera frot., viol., 10m esp., coloc. Horm, rayado con escobillon | 1 | m2 | 196 | 29.9 |  | 196
| MO de mallaelectrosoldada | 1 | m2 | 86.2 | 13.15 |  | 86.2
| Subtotal | [5 empty] | 332.2
Equipos
| No aplica |  | n/a | 0 | 0 |  | 0
| Subtotal | [5 empty] | 0
Herramientas
| Herramientas | 332.2 | Pa | 0 |  |  | 0
| Subtotal | [5 empty] | 0
| Subtotal Materiales | [5 empty] | 1257.02
| Subtotal Mano de Obra | [5 empty] | 332.2
| Subtotal Equipos | [5 empty] | 0
| Subtotal Herramientas | [5 empty] | 0
| TOTAL |  | M² |  |  |  | 1589.22
4.7 | Construcción de contenes |  | M |  |  |  | 1249.73
| Descripcion | Cantidad | Ud | PU+ITBIS | ITBIS | Rendimiento | Valor
Materiales
| Pino amer. 1"x 4"x12' bruto (4 pt) | 12.1 | pt | 107.7 | 16.43 |  | 1303.17
| Hormigon Industrial f'c=210 kg/cm2 + Fibra sintéticas | 1.02 | m3 | 7900 | 1205.08 |  | 8058
| Mortero 1:2 p/ Pulido ( Enlucido Impermeable) | 0.1 | m3 | 9560 | 1458.31 |  | 956
| Clavos Corrientes | 5.5 | lb | 78.2 | 11.93 |  | 430.1
| Subtotal | [5 empty] | 10747.27
Mano de obra
| MO confeccion de bordillo | 10 | ml | 150 | 22.88 |  | 1500
| MO pulido de bordillo | 10 | ml | 25 | 3.81 |  | 250
| Subtotal | [5 empty] | 1750
Equipos
| No aplica |  | n/a | 0 | 0 |  | 0
| Subtotal | [5 empty] | 0
Herramientas
| Herramientas | 1750 | Pa | 0 |  |  | 0
| Subtotal | [5 empty] | 0
| Subtotal Materiales | [5 empty] | 10747.27
| Subtotal Mano de Obra | [5 empty] | 1750
| Subtotal Equipos | [5 empty] | 0
| Subtotal Herramientas | [5 empty] | 0
| TOTAL |  | M3 |  |  |  | 12497.27
|  | 10 | M/M3
|  |  | M |  |  |  | 1249.73
5 | Control y Manejo de Tránsito ( incluye uso de letreros, uso de de conos refractarios y hombres con banderolas) |  | M |  |  |  | 95
| Descripcion | Cantidad | Ud | PU+ITBIS | ITBIS | Rendimiento | Valor
Materiales
| Materiales p/ mantenimiento del transito, incluye ( Letreros, Conos Refractarios y Bandoleros) | 1 | m | 95 | 14.49 |  | 95
| Subtotal | [5 empty] | 95
Mano de obra
| No aplica |  | n/a | 0 | 0 |  | 0
| Subtotal | [5 empty] | 0
Equipos
| No aplica |  | n/a | 0 | 0 |  | 0
| Subtotal | [5 empty] | 0
Herramientas
| No aplica |  | n/a | 0 |  |  | 0
| Subtotal | [5 empty] | 0
| Subtotal Materiales | [5 empty] | 95
| Subtotal Mano de Obra | [5 empty] | 0
| Subtotal Equipos | [5 empty] | 0
| Subtotal Herramientas | [5 empty] | 0
| TOTAL |  | M |  |  |  | 95
6 | Senalización, Manejo de Tránsito y Seguridad en la Vía |  | M |  |  |  | 130
| Descripcion | Cantidad | Ud | PU+ITBIS | ITBIS | Rendimiento | Valor
Materiales
| Materiales p/ señalización y manejo del transito, incluye (pasarela,letreros metalicos con bases angulares,poste para cinta refractaria, cinta refractaria, luces flash, barreras de peligro.) | 1 | m | 130 | 19.83 |  | 130
| Subtotal | [5 empty] | 130
Mano de obra
| No aplica |  | n/a | 0 | 0 |  | 0
| Subtotal | [5 empty] | 0
Equipos
| No aplica |  | n/a | 0 | 0 |  | 0
| Subtotal | [5 empty] | 0
Herramientas
| No aplica |  | n/a | 0 |  |  | 0
| Subtotal | [5 empty] | 0
| Subtotal Materiales | [5 empty] | 130
| Subtotal Mano de Obra | [5 empty] | 0
| Subtotal Equipos | [5 empty] | 0
| Subtotal Herramientas | [5 empty] | 0
| TOTAL |  | M |  |  |  | 130
7 | Limpieza continua y final |  | M |  |  |  | 60.63
| Descripcion | Cantidad | Ud | PU+ITBIS | ITBIS | Rendimiento | Valor
Materiales
| Escoba | 4 | und | 253.9 | 38.73 | 700 | 1.45
| Carretilla | 4 | und | 7326.6 | 1117.62 | 700 | 41.87
| Machete | 4 | und | 329.2 | 50.22 | 700 | 1.88
| Pala | 4 | und | 1420 | 216.61 | 700 | 8.11
| Subtotal | [5 empty] | 53.31
Mano de obra
| Peon | 4 | dia | 900 | 137.29 | 500 | 7.2
| Capataz | 1 | m2 | 120 | 18.31 | 1000 | 0.12
| Subtotal | [5 empty] | 7.32
Equipos
| No aplica |  | n/a | 0 | 0 |  | 0
| Subtotal | [5 empty] | 0
Herramientas
| No aplica |  | n/a | 0 |  |  | 0
| Subtotal | [5 empty] | 0
| Subtotal Materiales | [5 empty] | 53.31
| Subtotal Mano de Obra | [5 empty] | 7.32
| Subtotal Equipos | [5 empty] | 0
| Subtotal Herramientas | [5 empty] | 0
| TOTAL |  | M |  |  |  | 60.63
B- ILUMINACIÓN Y AREA DE RECREACIÓN
1.1 | Postes de aluminio, 35´ 500 dam (para trafo) |  | UD |  |  |  | 46787
| Descripcion | Cantidad | Ud | PU+ITBIS | ITBIS | Rendimiento | Valor
Materiales
| Poste de Aluminio 35', 500 dam | 1 | und | 46787 | 7137 |  | 46787
| Subtotal | [5 empty] | 46787
Mano de obra
| No aplica |  | n/a | 0 | 0 |  | 0
| Subtotal | [5 empty] | 0
21358
Equipos
| No aplica |  | n/a | 0 | 0 |  | 0
| Subtotal | [5 empty] | 0
Herramientas
| No aplica |  | n/a | 0 |  |  | 0
| Subtotal | [5 empty] | 0
| Subtotal Materiales | [5 empty] | 46787
| Subtotal Mano de Obra | [5 empty] | 0
| Subtotal Equipos | [5 empty] | 0
| Subtotal Herramientas | [5 empty] | 0
| TOTAL |  | UD |  |  |  | 46787
1.2 | Postes de aluminio, 30´ 300 dam |  | UD |  |  |  | 29079.9
| Descripcion | Cantidad | Ud | PU+ITBIS | ITBIS | Rendimiento | Valor
Materiales
| Poste de Aluminio 30', 300 dam | 1 | und | 29079.9 | 4435.92 |  | 29079.9
| Subtotal | [5 empty] | 29079.9
Mano de obra
| No aplica |  | n/a | 0 | 0 |  | 0
| Subtotal | [5 empty] | 0
Equipos
| No aplica |  | n/a | 0 | 0 |  | 0
| Subtotal | [5 empty] | 0
Herramientas
| No aplica |  | n/a | 0 |  |  | 0
| Subtotal | [5 empty] | 0
| Subtotal Materiales | [5 empty] | 29079.9
| Subtotal Mano de Obra | [5 empty] | 0
| Subtotal Equipos | [5 empty] | 0
| Subtotal Herramientas | [5 empty] | 0
| TOTAL |  | UD |  |  |  | 29079.9
1.3 | Alambre AAAC No. 1/0 |  | PIES |  |  |  | 206.5
| Descripcion | Cantidad | Ud | PU+ITBIS | ITBIS | Rendimiento | Valor
Materiales
| Alambre AAAC No. 1/10 | 1 | pie | 206.5 | 31.5 |  | 206.5
| Subtotal | [5 empty] | 206.5
Mano de obra
| No aplica |  | n/a | 0 | 0 |  | 0
| Subtotal | [5 empty] | 0
Equipos
| No aplica |  | n/a | 0 | 0 |  | 0
| Subtotal | [5 empty] | 0
Herramientas
| No aplica |  | n/a | 0 |  |  | 0
| Subtotal | [5 empty] | 0
| Subtotal Materiales | [5 empty] | 206.5
| Subtotal Mano de Obra | [5 empty] | 0
| Subtotal Equipos | [5 empty] | 0
| Subtotal Herramientas | [5 empty] | 0
| TOTAL |  | PIES |  |  |  | 206.5
1.4 | Estructura MT-105 |  | UD |  |  |  | 8900
| Descripcion | Cantidad | Ud | PU+ITBIS | ITBIS | Rendimiento | Valor
Materiales
| Estructura MT-105, incluye: cableado,grapas, soportes, polimericos y flejes. | 1 | und | 8900 | 1357.63 |  | 8900
| Subtotal | [5 empty] | 8900
Mano de obra
| No aplica |  | n/a | 0 | 0 |  | 0
| Subtotal | [5 empty] | 0
Equipos
| No aplica |  | n/a | 0 | 0 |  | 0
| Subtotal | [5 empty] | 0
Herramientas
| No aplica |  | n/a | 0 |  |  | 0
| Subtotal | [5 empty] | 0
| Subtotal Materiales | [5 empty] | 8900
| Subtotal Mano de Obra | [5 empty] | 0
| Subtotal Equipos | [5 empty] | 0
| Subtotal Herramientas | [5 empty] | 0
| TOTAL |  | UD |  |  |  | 8900
1.5 | Estructura F1-BT |  | UD |  |  |  | 4700
| Descripcion | Cantidad | Ud | PU+ITBIS | ITBIS | Rendimiento | Valor
Materiales
| Estructura F1-BT, incluye: cableado,grapas y soportes. | 1 | und | 4700 | 716.95 |  | 4700
| Subtotal | [5 empty] | 4700
Mano de obra
| No aplica |  | n/a | 0 | 0 |  | 0
| Subtotal | [5 empty] | 0
Equipos
| No aplica |  | n/a | 0 | 0 |  | 0
| Subtotal | [5 empty] | 0
Herramientas
| No aplica |  | n/a | 0 |  |  | 0
| Subtotal | [5 empty] | 0
| Subtotal Materiales | [5 empty] | 4700
| Subtotal Mano de Obra | [5 empty] | 0
| Subtotal Equipos | [5 empty] | 0
| Subtotal Herramientas | [5 empty] | 0
| TOTAL |  | UD |  |  |  | 4700
1.6 | Estructura F2-BT |  | UD |  |  |  | 5900
| Descripcion | Cantidad | Ud | PU+ITBIS | ITBIS | Rendimiento | Valor
Materiales
| Estructura F2-BT, incluye: cableado,grapas y soportes. | 1 | und | 5900 | 900 |  | 5900
| Subtotal | [5 empty] | 5900
Mano de obra
| No aplica |  | n/a | 0 | 0 |  | 0
| Subtotal | [5 empty] | 0
Equipos
| No aplica |  | n/a | 0 | 0 |  | 0
| Subtotal | [5 empty] | 0
Herramientas
| No aplica |  | n/a | 0 |  |  | 0
| Subtotal | [5 empty] | 0
| Subtotal Materiales | [5 empty] | 5900
| Subtotal Mano de Obra | [5 empty] | 0
| Subtotal Equipos | [5 empty] | 0
| Subtotal Herramientas | [5 empty] | 0
| TOTAL |  | UD |  |  |  | 5900
1.7 | Estructura TR- 105 (con transformador de distribución tipo poste sumergido en aceite, potencia 15 kva, voltaje 7.2-120/240 v., Ø1) |  | UD |  |  |  | 73675
| Descripcion | Cantidad | Ud | PU+ITBIS | ITBIS | Rendimiento | Valor
Materiales
| Estructura TR-105, incluye: transformador de 25 KVA, cableado,grapas y soportes. | 1 | und | 73675 | 11238.56 |  | 73675
| Subtotal | [5 empty] | 73675
Mano de obra
| No aplica |  | n/a | 0 | 0 |  | 0
| Subtotal | [5 empty] | 0
Equipos
| No aplica |  | n/a | 0 | 0 |  | 0
| Subtotal | [5 empty] | 0
Herramientas
| No aplica |  | n/a | 0 |  |  | 0
| Subtotal | [5 empty] | 0
| Subtotal Materiales | [5 empty] | 73675
| Subtotal Mano de Obra | [5 empty] | 0
| Subtotal Equipos | [5 empty] | 0
| Subtotal Herramientas | [5 empty] | 0
| TOTAL |  | UD |  |  |  | 73675
1.8 | Estructura AP-101 (con lámparas Led tipo Cobra de 200 W, 240 V. |  | 0 |  |  |  | 12200
| Descripcion | Cantidad | Ud | PU+ITBIS | ITBIS | Rendimiento | Valor
Materiales
| Estructura AP-101, incluye: brazo de lampar, lampara led, sensor de luz, cableado, grapas y soportes | 1 | und | 9900 | 1510.17 |  | 9900
| Subtotal | [5 empty] | 9900
Mano de obra
| Instalascion de AP-101 | 1 | und | 2300 | 350.85 |  | 2300
| Subtotal | [5 empty] | 2300
Equipos
| No aplica |  | n/a | 0 | 0 |  | 0
| Subtotal | [5 empty] | 0
Herramientas
| No aplica |  | n/a | 0 |  |  | 0
| Subtotal | [5 empty] | 0
| Subtotal Materiales | [5 empty] | 9900
| Subtotal Mano de Obra | [5 empty] | 2300
| Subtotal Equipos | [5 empty] | 0
| Subtotal Herramientas | [5 empty] | 0
| TOTAL |  | 0 |  |  |  | 12200
1.9 | Alimentador eléctrico para iluminación con alambre triplex no. 2 |  | PIES |  |  |  | 75.2
| Descripcion | Cantidad | Ud | PU+ITBIS | ITBIS | Rendimiento | Valor
Materiales
| Alambre Triplexx No.2 | 1 | Pie | 75.2 | 11.47 |  | 75.2
| Subtotal | [5 empty] | 75.2
Mano de obra
| No aplica |  | n/a | 0 | 0 |  | 0
| Subtotal | [5 empty] | 0
Equipos
| No aplica |  | n/a | 0 | 0 |  | 0
| Subtotal | [5 empty] | 0
Herramientas
| No aplica |  | n/a | 0 |  |  | 0
| Subtotal | [5 empty] | 0
| Subtotal Materiales | [5 empty] | 75.2
| Subtotal Mano de Obra | [5 empty] | 0
| Subtotal Equipos | [5 empty] | 0
| Subtotal Herramientas | [5 empty] | 0
| TOTAL |  | PIES |  |  |  | 75.2
1.1 | Hoyos para postes |  | UD |  |  |  | 3000
| Descripcion | Cantidad | Ud | PU+ITBIS | ITBIS | Rendimiento | Valor
Materiales
| No aplica |  | n/a | 0 | 0 |  | 0
| Subtotal | [5 empty] | 0
Mano de obra
| M.O Confeccion de Hoyo p/ Poste | 1 | und | 3000 | 457.63 |  | 3000
| Subtotal | [5 empty] | 3000
Equipos
| No aplica |  | n/a | 0 | 0 |  | 0
| Subtotal | [5 empty] | 0
Herramientas
| No aplica |  | n/a | 0 |  |  | 0
| Subtotal | [5 empty] | 0
| Subtotal Materiales | [5 empty] | 0
| Subtotal Mano de Obra | [5 empty] | 3000
| Subtotal Equipos | [5 empty] | 0
| Subtotal Herramientas | [5 empty] | 0
| TOTAL |  | UD |  |  |  | 3000
1.11 | Instalación de postes |  | UD |  |  |  | 7000
| Descripcion | Cantidad | Ud | PU+ITBIS | ITBIS | Rendimiento | Valor
Materiales
| No aplica |  | n/a | 0 | 0 |  | 0
| Subtotal | [5 empty] | 0
Mano de obra
| Izage e Instalación de Poste | 1 | und | 7000 | 1067.8 |  | 7000
| Subtotal | [5 empty] | 7000
Equipos
| No aplica |  | n/a | 0 | 0 |  | 0
| Subtotal | [5 empty] | 0
Herramientas
| No aplica |  | n/a | 0 |  |  | 0
| Subtotal | [5 empty] | 0
| Subtotal Materiales | [5 empty] | 0
| Subtotal Mano de Obra | [5 empty] | 7000
| Subtotal Equipos | [5 empty] | 0
| Subtotal Herramientas | [5 empty] | 0
| TOTAL |  | UD |  |  |  | 7000
1.12 | Base de hormigon simple con pernos para instalación de postes |  | UD |  |  |  | 7000
| Descripcion | Cantidad | Ud | PU+ITBIS | ITBIS | Rendimiento | Valor
Materiales
| S/I Base de Hormigon p/ Poste | 1 | und | 7000 | 1067.8 |  | 7000
| Subtotal | [5 empty] | 7000
Mano de obra
| No aplica | 1 | n/a | 0 | 0 |  | 0
| Subtotal | [5 empty] | 0
Equipos
| No aplica |  | n/a | 0 | 0 |  | 0
| Subtotal | [5 empty] | 0
Herramientas
| No aplica |  | n/a | 0 |  |  | 0
| Subtotal | [5 empty] | 0
| Subtotal Materiales | [5 empty] | 7000
| Subtotal Mano de Obra | [5 empty] | 0
| Subtotal Equipos | [5 empty] | 0
| Subtotal Herramientas | [5 empty] | 0
| TOTAL |  | UD |  |  |  | 7000
1.13 | Mano de obra (20%) (desde partida 1.3 hasta partida 1.7) |  | UD |  |  |  | #REF!
| Descripcion | Cantidad | Ud | PU+ITBIS | ITBIS | Rendimiento | Valor
Partidas
| Postes de aluminio, 35´ 500 dam (para trafo) | 20 | % | #REF! | #REF! |  | #REF!
| Postes de aluminio, 30´ 300 dam | 20 | % | #REF! | #REF! |  | #REF!
| Alambre AAAC No. 1/0 | 20 | % | #REF! | #REF! |  | #REF!
| Estructura MT-105 | 20 | % | #REF! | #REF! |  | #REF!
| Estructura F1-BT | 20 | % | #REF! | #REF! |  | #REF!
| Estructura F2-BT | 20 | % | #REF! | #REF! |  | #REF!
| Estructura TR- 105 (con transformador de distribución tipo poste sumergido en aceite, potencia 15 kva, voltaje 7.2-120/240 v., Ø1) | 20 | % | #REF! | #REF! |  | #REF!
| Subtotal | [5 empty] | #REF!
Mano de obra
| No aplica | 1 | n/a | 0 | 0 |  | 0
| Subtotal | [5 empty] | 0
Equipos
| No aplica |  | n/a | 0 | 0 |  | 0
| Subtotal | [5 empty] | 0
Herramientas
| No aplica |  | n/a | 0 |  |  | 0
| Subtotal | [5 empty] | 0
| Subtotal Materiales | [5 empty] | #REF!
| Subtotal Mano de Obra | [5 empty] | 0
| Subtotal Equipos | [5 empty] | 0
| Subtotal Herramientas | [5 empty] | 0
| TOTAL |  | UD |  |  |  | #REF!
C- ENCACHE EN CAÑADAS EXISTENTE
1.1 | Replanteo y Control topográfico |  | M |  |  |  | 168.42
| Descripcion | Cantidad | Ud | PU+ITBIS | ITBIS | Rendimiento | Valor
Materiales
| Clavos Corrientes | 2 | lb | 78.2 | 11.93 | 200 | 0.78
| Cal Hidratada 20 Kilos, "Perla" | 1 | fda | 153.6 | 23.43 | 200 | 0.77
| Pino amer. 1"x 4"x12' bruto (4 pt) | 5.56 | pt | 107.7 | 16.43 | 200 | 2.99
| Estacas | 200 | und | 5 | 0.76 | 200 | 5
| Hilo de Nylon No. 8 | 1 | u | 139.2 | 21.23 | 200 | 0.7
| Subtotal | [5 empty] | 10.24
Mano de obra
| Brigada topografica (inc. estacion total) | 1 | dia | 28535.5 | 0 | 200 | 142.68
| Maestro de Carpinteria | 1 | dia | 1900 | 0 | 200 | 9.5
| Ayudante de Carpinteria | 1 | dia | 1200 | 0 | 200 | 6
| Subtotal | [5 empty] | 158.18
Equipos
| No aplica |  |  | 0 | 0 |  | 0
| Subtotal | [5 empty] | 0
Herramientas
| Herramientas | 10.24 | Pa | 0 |  |  | 0
| Subtotal | [5 empty] | 0
| Subtotal Materiales | [5 empty] | 10.24
| Subtotal Mano de Obra | [5 empty] | 158.18
| Subtotal Equipos | [5 empty] | 0
| Subtotal Herramientas | [5 empty] | 0
| TOTAL |  | M |  |  |  | 168.42
2.1 | Excavacion de material no clasificado con equipo |  | M³N |  |  |  | 118.09
| Descripcion | Cantidad | Ud | PU+ITBIS | ITBIS | Rendimiento | Valor
Materiales
| No aplica |  | n/a | 0 | 0 |  | 0
| Subtotal | [5 empty] | 0
Mano de obra
| Peon | 0.13 | dia | 900 | 0 | 70 | 1.67
| Subtotal | [5 empty] | 1.67
Equipos
| Retroexcavadora 320D (Inc. operador, combustible y lubricantes) | 1 | hr | 3900 | 594.92 | 70 | 55.71
| Tractor (inc operador, combustible y lubricante) | 1 | hr | 4250 | 648.31 | 70 | 60.71
| Subtotal | [5 empty] | 116.42
Herramientas
| Herramientas | 1.67 | Pa | 0 |  |  | 0
| Subtotal | [5 empty] | 0
| Subtotal Materiales | [5 empty] | 0
| Subtotal Mano de Obra | [5 empty] | 1.67
| Subtotal Equipos | [5 empty] | 116.42
| Subtotal Herramientas | [5 empty] | 0
| TOTAL |  | M³N |  |  |  | 118.09
2.2 | Conformación de talud |  | M³C |  |  |  | 135.95
| Descripcion | Cantidad | Ud | PU+ITBIS | ITBIS | Rendimiento | Valor
Materiales
| No aplica |  | n/a | 0 | 0 |  | 0
| Subtotal | [5 empty] | 0
Mano de obra
| Peon | 0.13 | dia | 900 | 137.29 | 70 | 1.67
| Subtotal | [5 empty] | 1.67
Equipos
| Retroexcavadora 320D (Inc. operador, combustible y lubricantes) | 1 | hr | 3900 | 594.92 | 70 | 55.71
| Rodillo (inc operador, combustible y lubricante) | 1 | hr | 3000 | 457.63 | 70 | 42.86
| Motoniveladora (inc operador, combustible y lubricante) | 1 | hr | 2500 | 381.36 | 70 | 35.71
| Subtotal | [5 empty] | 134.28
Herramientas
| Herramientas | 1.67 | Pa | 0 |  |  | 0
| Subtotal | [5 empty] | 0
| Subtotal Materiales | [5 empty] | 0
| Subtotal Mano de Obra | [5 empty] | 1.67
| Subtotal Equipos | [5 empty] | 134.28
| Subtotal Herramientas | [5 empty] | 0
| TOTAL |  | M³C |  |  |  | 135.95
2.3 | Suministro material de mina |  | M³C |  |  |  | 1094.6
| Descripcion | Cantidad | Ud | PU+ITBIS | ITBIS | Rendimiento | Valor
Materiales
| Material granular | 1.3 | m3 | 500 | 76.27 |  | 650
| Subtotal | [5 empty] | 650
Mano de obra
| No aplica | 0.13 | n/a | 0 | 0 |  | 0
| Subtotal | [5 empty] | 0
Equipos
| Transporte material granular | 1.3 | m3e | 342 | 52.17 |  | 444.6
| Subtotal | [5 empty] | 444.6
Herramientas
| Herramientas | 0 | Pa | 0 |  |  | 0
| Subtotal | [5 empty] | 0
| Subtotal Materiales | [5 empty] | 650
| Subtotal Mano de Obra | [5 empty] | 0
| Subtotal Equipos | [5 empty] | 444.6
| Subtotal Herramientas | [5 empty] | 0
| TOTAL |  | M³C |  |  |  | 1094.6
2.4 | Relleno compactado con caliche y equipo mecánico |  | M³C |  |  |  | 1044.28
| Descripcion | Cantidad | Ud | PU+ITBIS | ITBIS | Rendimiento | Valor
Materiales
| Caliche | 1.3 | m3 | 200 | 30.51 |  | 260
| Subtotal | [5 empty] | 260
Mano de obra
| No aplica | 0.13 | n/a | 0 | 0 |  | 0
| Subtotal | [5 empty] | 0
Equipos
| Transporte Caliche | 1.3 | m3e | 500 | 76.27 |  | 650
| Retroexcavadora 320D (Inc. operador, combustible y lubricantes) | 1 | hr | 3900 | 594.92 | 70 | 55.71
| Rodillo (inc operador, combustible y lubricante) | 1 | hr | 3000 | 457.63 | 70 | 42.86
| Motoniveladora (inc operador, combustible y lubricante) | 1 | hr | 2500 | 381.36 | 70 | 35.71
| Subtotal | [5 empty] | 784.28
Herramientas
| Herramientas | 0 | Pa | 0 |  |  | 0
| Subtotal | [5 empty] | 0
| Subtotal Materiales | [5 empty] | 260
| Subtotal Mano de Obra | [5 empty] | 0
| Subtotal Equipos | [5 empty] | 784.28
| Subtotal Herramientas | [5 empty] | 0
| TOTAL |  | M³C |  |  |  | 1044.28
2.5 | Bote de material con camión D= 5 km (incluye carguío y esparcimiento en botadero) |  | M³E |  |  |  | 350
| Descripcion | Cantidad | Ud | PU+ITBIS | ITBIS | Rendimiento | Valor
Materiales
| No aplica |  | n/a | 0 | 0 |  | 0
| Subtotal | [5 empty] | 0
Mano de obra
| No aplica |  | n/a | 0 | 0 |  | 0
| Subtotal | [5 empty] | 0
Equipos
| Bote a 0-5km | 1 | m3e | 350 | 53.39 |  | 350
| Subtotal | [5 empty] | 350
Herramientas
| No aplica |  | n/a | 0 |  |  | 0
| Subtotal | [5 empty] | 0
| Subtotal Materiales | [5 empty] | 0
| Subtotal Mano de Obra | [5 empty] | 0
| Subtotal Equipos | [5 empty] | 350
| Subtotal Herramientas | [5 empty] | 0
| TOTAL |  | M³E |  |  |  | 350
3.1 | Encaches laterales y fondo 20 cm |  | M² |  |  |  | 1153.15
| Descripcion | Cantidad | Ud | PU+ITBIS | ITBIS | Rendimiento | Valor
Materiales
| Hormigon Industrial f'c=210 kg/cm2 | 0.4 | m3 | 7600 | 1159.32 |  | 3040
| Piedra | 0.6 | m3 | 750 | 114.41 |  | 450
| Subtotal | [5 empty] | 3490
Mano de obra
| Brigada de Colocacion de Encache | 1 | m3 | 350 | 53.39 |  | 350
| Subtotal | [5 empty] | 350
Equipos
| No aplica |  | n/a | 0 | 0 |  | 0
| Subtotal | [5 empty] | 0
Herramientas
| Herramientas | 350 | Pa | 0 |  |  | 0
| Subtotal | [5 empty] | 0
| Subtotal Materiales | [5 empty] | 3490
| Subtotal Mano de Obra | [5 empty] | 350
| Subtotal Equipos | [5 empty] | 0
| Subtotal Herramientas | [5 empty] | 0
| TOTAL | 3.33 | M2/M3 |  |  |  | 3840
| TOTAL |  | M2 |  |  |  | 1153.15
TUBERIA 36'' H.A P/ ALCANTARILLA
1.1 | Replanteo y control topográfico |  | M |  |  |  | 168.42
| Descripcion | Cantidad | Ud | PU+ITBIS | ITBIS | Rendimiento | Valor
Materiales
| Clavos Corrientes | 2 | lb | 78.2 | 11.93 | 200 | 0.78
| Cal Hidratada 20 Kilos, "Perla" | 1 | fda | 153.6 | 23.43 | 200 | 0.77
| Pino amer. 1"x 4"x12' bruto (4 pt) | 5.56 | pt | 107.7 | 16.43 | 200 | 2.99
| Estacas | 200 | und | 5 | 0.76 | 200 | 5
| Hilo de Nylon No. 8 | 1 | u | 139.2 | 21.23 | 200 | 0.7
| Subtotal | [5 empty] | 10.24
Mano de obra
| Brigada topografica (inc. estacion total) | 1 | dia | 28535.5 | 0 | 200 | 142.68
| Maestro de Carpinteria | 1 | dia | 1900 | 0 | 200 | 9.5
| Ayudante de Cartpinteria | 1 | dia | 1200 | 0 | 200 | 6
| Subtotal | [5 empty] | 158.18
Equipos
| No aplica |  |  | 0 | 0 |  | 0
| Subtotal | [5 empty] | 0
Herramientas
| Herramientas | 10.24 | Pa | 0 |  |  | 0
| Subtotal | [5 empty] | 0
| Subtotal Materiales | [5 empty] | 10.24
| Subtotal Mano de Obra | [5 empty] | 158.18
| Subtotal Equipos | [5 empty] | 0
| Subtotal Herramientas | [5 empty] | 0
| TOTAL |  | M |  |  |  | 168.42
2.1 | Excavación material no clasificado c/equipo |  | M³N |  |  |  | 118.09
| Descripcion | Cantidad | Ud | PU+ITBIS | ITBIS | Rendimiento | Valor
Materiales
| No aplica |  | n/a | 0 | 0 |  | 0
| Subtotal | [5 empty] | 0
Mano de obra
| Peon | 0.13 | dia | 900 | 0 | 70 | 1.67
| Subtotal | [5 empty] | 1.67
Equipos
| Retroexcavadora 320D (Inc. operador, combustible y lubricantes) | 1 | hr | 3900 | 594.92 | 70 | 55.71
| Tractor (inc operador, combustible y lubricante) | 1 | hr | 4250 | 648.31 | 70 | 60.71
| Subtotal | [5 empty] | 116.42
Herramientas
| Herramientas | 1.67 | Pa | 0 |  |  | 0
| Subtotal | [5 empty] | 0
| Subtotal Materiales | [5 empty] | 0
| Subtotal Mano de Obra | [5 empty] | 1.67
| Subtotal Equipos | [5 empty] | 116.42
| Subtotal Herramientas | [5 empty] | 0
| TOTAL |  | M³N |  |  |  | 118.09
2.2 | Excavación material roca c/equipo (incluye extracción) |  | M³N |  |  |  | 206.68
| Descripcion | Cantidad | Ud | PU+ITBIS | ITBIS | Rendimiento | Valor
Materiales
| No aplica |  | n/a | 0 | 0 |  | 0
| Subtotal | [5 empty] | 0
Mano de obra
| Peon | 0.13 | dia | 900 | 0 | 40 | 2.93
| Subtotal | [5 empty] | 2.93
Equipos
| Retroexcavadora 320D (Inc. operador, combustible y lubricantes) | 1 | hr | 3900 | 594.92 | 40 | 97.5
| Tractor (inc operador, combustible y lubricante) | 1 | hr | 4250 | 648.31 | 40 | 106.25
| Subtotal | [5 empty] | 203.75
Herramientas
| Herramientas | 2.93 | Pa | 0 |  |  | 0
| Subtotal | [5 empty] | 0
| Subtotal Materiales | [5 empty] | 0
| Subtotal Mano de Obra | [5 empty] | 2.93
| Subtotal Equipos | [5 empty] | 203.75
| Subtotal Herramientas | [5 empty] | 0
| TOTAL |  | M³N |  |  |  | 206.68
2.3 | Regularización de fondo zanja |  | M2 |  |  |  | 379.35
| Descripcion | Cantidad | Ud | PU+ITBIS | ITBIS | Rendimiento | Valor
Materiales
| Hormigon Industrial f'c=180 kg/cm2 | 1.05 | m3 | 7200 | 1098.31 |  | 7560
| Subtotal | [5 empty] | 7560
Mano de obra
| Peon | 0.03 | dia | 900 | 0 |  | 27
| Subtotal | [5 empty] | 27
Equipos
| No aplica |  | n/a | 0 | 0 |  | 0
| Subtotal | [5 empty] | 0
Herramientas
| Herramientas | 27 | Pa | 0 |  |  | 0
| Subtotal | [5 empty] | 0
| Subtotal Materiales | [5 empty] | 7560
| Subtotal Mano de Obra | [5 empty] | 27
| Subtotal Equipos | [5 empty] | 0
| Subtotal Herramientas | [5 empty] | 0
| TOTAL | 20 | m2/m3 |  |  |  | 7587
| TOTAL |  | m2 |  |  |  | 379.35
2.4 | Relleno compactado con compactador mecánico en capas de 0.20m |  | M³C |  |  |  | 486.5
| Descripcion | Cantidad | Ud | PU+ITBIS | ITBIS | Rendimiento | Valor
Materiales
| Caliche | 1.3 | m3 | 200 | 30.51 |  | 260
| Subtotal | [5 empty] | 260
Mano de obra
| Peon | 0.06 | dia | 900 | 0 |  | 54
| Subtotal | [5 empty] | 54
Equipos
| Retroexcavadora 320D (Inc. operador, combustible y lubricantes) | 1 | hr | 3900 | 594.92 | 40 | 97.5
| Rodillo (inc operador, combustible y lubricante) | 1 | hr | 3000 | 457.63 | 40 | 75
| Subtotal | [5 empty] | 172.5
Herramientas
| Herramientas | 54 | Pa | 0 |  |  | 0
| Subtotal | [5 empty] | 0
| Subtotal Materiales | [5 empty] | 260
| Subtotal Mano de Obra | [5 empty] | 54
| Subtotal Equipos | [5 empty] | 172.5
| Subtotal Herramientas | [5 empty] | 0
| TOTAL |  | M³C |  |  |  | 486.5
2.5 | Bote de material c/camión dist.5km (incluye esparcimiento en botadero) |  | M³E |  |  |  | 455.24
| Descripcion | Cantidad | Ud | PU+ITBIS | ITBIS | Rendimiento | Valor
Materiales
| No aplica |  | n/a | 0 | 0 |  | 0
| Subtotal | [5 empty] | 0
Mano de obra
| Peon | 0.13 | dia | 900 | 137.29 | 70 | 1.67
| Subtotal | [5 empty] | 1.67
Equipos
| Bote a 0-5km | 1 | m3e | 350 | 53.39 |  | 350
| Tractor (inc operador, combustible y lubricante) | 1 | hr | 4250 | 648.31 | 70 | 60.71
| Rodillo (inc operador, combustible y lubricante) | 1 | hr | 3000 | 457.63 | 70 | 42.86
| Subtotal | [5 empty] | 453.57
Herramientas
| Herramientas | 1.67 | Pa | 0 |  |  | 0
| Subtotal | [5 empty] | 0
| Subtotal Materiales | [5 empty] | 0
| Subtotal Mano de Obra | [5 empty] | 1.67
| Subtotal Equipos | [5 empty] | 453.57
| Subtotal Herramientas | [5 empty] | 0
| TOTAL |  | M³E |  |  |  | 455.24
3.1 | De 60" H.A. Clase II |  | Ud |  |  |  | 22500
| Descripcion | Cantidad | Ud | PU+ITBIS | ITBIS | Rendimiento | Valor
Materiales
| Tuberia de Hormigon 60' | 1 | und | 22500 | 3432.2 |  | 22500
| Arena azul triturada y lavada |  |  |  | 0 |  | 0
| Cemento gris |  |  |  | 0 |  | 0
| Agua |  |  |  | 0 |  | 0
| Subtotal | [5 empty] | 22500
Mano de obra
| No aplica |  | n/a | 0 | 0 |  | 0
| Subtotal | [5 empty] | 0
Equipos
| No aplica |  | n/a | 0 | 0 |  | 0
| Subtotal | [5 empty] | 0
Herramientas
| No aplica |  | n/a | 0 |  |  | 0
| Subtotal | [5 empty] | 0
| Subtotal Materiales | [5 empty] | 22500
| Subtotal Mano de Obra | [5 empty] | 0
| Subtotal Equipos | [5 empty] | 0
| Subtotal Herramientas | [5 empty] | 0
| TOTAL |  | Ud |  |  |  | 22500
4.2 | De 60" H.A. Clase II |  | M |  |  |  | 2414
| Descripcion | Cantidad | Ud | PU+ITBIS | ITBIS | Rendimiento | Valor
Materiales
| No aplica |  | n/a | 0 | 0 |  | 0
| Subtotal | [5 empty] | 0
Mano de obra
| Capataz | 1 | dia | 1364 | 208.07 |  | 1364
| Peon | 1 | dia | 900 | 137.29 |  | 900
| Subtotal | [5 empty] | 2264
Equipos
| Grua 6 ton (inc operador, combustible y lubricantes) | 1 | hr | 1500 | 228.81 | 10 | 150
| Subtotal | [5 empty] | 150
Herramientas
| Herramientas | 1 | Pa | 0 |  |  | 0
| Subtotal | [5 empty] | 0
| Subtotal Materiales | [5 empty] | 0
| Subtotal Mano de Obra | [5 empty] | 2264
| Subtotal Equipos | [5 empty] | 150
| Subtotal Herramientas | [5 empty] | 0
| TOTAL |  | M |  |  |  | 2414
5 | CABEZAL DE DESCARGA |  | UD |  |  |  | 11262
| Descripcion | Cantidad | Ud | PU+ITBIS | ITBIS | Rendimiento | Valor
Materiales
| Cabezal Alcantarilla | 1 | und | 5396 | 823.12 |  | 5396
| Arena azul triturada y lavada | 1.02 | m3e | 1800 | 274.58 |  | 1836
| Cemento gris | 6 | fda | 480 | 73.22 |  | 2880
| Agua | 40 | gl | 1 | 0.15 |  | 40
| Subtotal | [5 empty] | 10152
Mano de obra
| Capataz | 0.5 | m2 | 120 | 18.31 |  | 60
| Peon | 1 | dia | 900 | 137.29 |  | 900
| Subtotal | [5 empty] | 960
Equipos
| Grua 6 ton (inc operador, combustible y lubricantes) | 1 | hr | 1500 | 228.81 | 10 | 150
| Subtotal | [5 empty] | 150
Herramientas
| Herramientas | 1 | Pa | 0 |  |  | 0
| Subtotal | [5 empty] | 0
| Subtotal Materiales | [5 empty] | 10152
| Subtotal Mano de Obra | [5 empty] | 960
| Subtotal Equipos | [5 empty] | 150
| Subtotal Herramientas | [5 empty] | 0
| TOTAL |  | UD |  |  |  | 11262
D- CONSTRUCCIÓN DE AREA RECREATIVA, DEPORTIVAS Y PAISAJISMO
1.1 | Replanteo |  | UD |  |  |  | 32457.25
| Descripcion | Cantidad | Ud | PU+ITBIS | ITBIS | Rendimiento | Valor
Materiales
| Clavos Corrientes | 1.18 | lb | 78.2 | 11.93 |  | 92.28
| Cal Hidratada 20 Kilos, "Perla" | 0.76 | fda | 153.6 | 23.43 |  | 116.74
| Pino amer. 1"x 4"x12' bruto (4 pt) | 5.56 | pt | 107.7 | 16.43 |  | 598.81
| Hilo de Nylon No. 8 | 0.1 | u | 139.2 | 21.23 |  | 13.92
| Subtotal | [5 empty] | 821.75
Mano de obra
| Brigada topografica (inc. estacion total) | 1 | dia | 28535.5 | 0 |  | 28535.5
| Maestro de Carpinteria | 1 | dia | 1900 | 0 |  | 1900
| Ayudante de Cartpinteria | 1 | dia | 1200 | 0 |  | 1200
| Subtotal | [5 empty] | 31635.5
Equipos
| No aplica |  |  | 0 | 0 |  | 0
| Subtotal | [5 empty] | 0
Herramientas
| Herramientas | 821.75 | Pa | 0 | 0 |  | 0
| Subtotal | [5 empty] | 0
| Subtotal Materiales | [5 empty] | 821.75
| Subtotal Mano de Obra | [5 empty] | 31635.5
| Subtotal Equipos | [5 empty] | 0
| Subtotal Herramientas | [5 empty] | 0
| TOTAL |  | UD |  |  |  | 32457.25
2.1 | Suministro y colocación de arena, e=0.15m |  | M3 |  |  |  | 2015
| Descripcion | Cantidad | Ud | PU+ITBIS | ITBIS | Rendimiento | Valor
Materiales
| Suministro de arena limosa | 1.2 | m3 | 1000 | 152.54 |  | 1200
| Subtotal | [5 empty] | 1200
Mano de obra
| No aplica |  | n/a | 0 | 0 |  | 0
| Subtotal | [5 empty] | 0
Equipos
| Motoniveladora (inc operador, combustible y lubricante) | 0.01 | hr | 2500 | 381.36 |  | 25
| Rodillo (inc operador, combustible y lubricante) | 0.01 | hr | 3000 | 457.63 |  | 30
| Camion cisterna (inc operador, combustible y lubricante) | 0.01 | hr | 400 | 61.02 |  | 4
| Transporte arena limosa | 1.2 | m3e | 630 | 96.1 |  | 756
| Subtotal | [5 empty] | 815
Herramientas
| No aplica |  | n/a | 0 | 0 |  | 0
| Subtotal | [5 empty] | 0
| Subtotal Materiales | [5 empty] | 1200
| Subtotal Mano de Obra | [5 empty] | 0
| Subtotal Equipos | [5 empty] | 815
| Subtotal Herramientas | [5 empty] | 0
| TOTAL |  | M3 |  |  |  | 2015
2.2 | Piso de hormigón estampado en accesos internos, e=0.15m |  | M3 |  |  |  | 10450.42
| Descripcion | Cantidad | Ud | PU+ITBIS | ITBIS | Rendimiento | Valor
Materiales
| Hormigon Industrial f'c=210 kg/cm2 | 1.02 | m3 | 7600 | 1159.32 |  | 7752
| Mallaelectrosoldada 23x23 D 100 x 100 | 0.11 | rollo | 22294 | 3400.78 |  | 2452.34
| Encofrado p/ Losa de Piso e=0.10m | 1.07 | ml | 144 | 21.97 |  | 154.08
| Molde Hormigon Estampa Piedra | 0.1 | und | 900 | 137.29 |  | 90
| Subtotal | [5 empty] | 10448.42
Mano de obra
| No aplica |  | n/a | 0 | 0 |  | 0
| Subtotal | [5 empty] | 0
Equipos
| MO de mallaelectrosoldada | 0.01 | m2 | 86.2 | 13.15 |  | 0.86
| MO piso de hormigon frotado 10 cm espesor | 0.01 | m2 | 114 | 17.39 |  | 1.14
| Subtotal | [5 empty] | 2
Herramientas
| No aplica |  | n/a | 0 | 0 |  | 0
| Subtotal | [5 empty] | 0
| Subtotal Materiales | [5 empty] | 10448.42
| Subtotal Mano de Obra | [5 empty] | 0
| Subtotal Equipos | [5 empty] | 2
| Subtotal Herramientas | [5 empty] | 0
| TOTAL |  | M3 |  |  |  | 10450.42
2.3 | Rueda giratoria |  | und |  |  |  | 153459
| Descripcion | Cantidad | Ud | PU+ITBIS | ITBIS | Rendimiento | Valor
Materiales
| Rueda Giratoria | 1 | Ud | 153459 | 23409 |  | 153459
| Subtotal | [5 empty] | 153459
Mano de obra
| No aplica |  | n/a | 0 | 0 |  | 0
| Subtotal | [5 empty] | 0
Equipos
| No aplica |  | n/a | 0 | 0 |  | 0
| Subtotal | [5 empty] | 0
Herramientas
| No aplica |  | n/a | 0 | 0 |  | 0
| Subtotal | [5 empty] | 0
| Subtotal Materiales | [5 empty] | 153459
| Subtotal Mano de Obra | [5 empty] | 0
| Subtotal Equipos | [5 empty] | 0
| Subtotal Herramientas | [5 empty] | 0
| TOTAL |  | und |  |  |  | 153459
2.4 | Balancín |  | und |  |  |  | 40922.4
| Descripcion | Cantidad | Ud | PU+ITBIS | ITBIS | Rendimiento | Valor
Materiales
| Balancin | 1 | Ud | 40922.4 | 6242.4 |  | 40922.4
| Subtotal | [5 empty] | 40922.4
Mano de obra
| No aplica |  | n/a | 0 | 0 |  | 0
| Subtotal | [5 empty] | 0
Equipos
| No aplica |  | n/a | 0 | 0 |  | 0
| Subtotal | [5 empty] | 0
Herramientas
| No aplica |  | n/a | 0 | 0 |  | 0
| Subtotal | [5 empty] | 0
| Subtotal Materiales | [5 empty] | 40922.4
| Subtotal Mano de Obra | [5 empty] | 0
| Subtotal Equipos | [5 empty] | 0
| Subtotal Herramientas | [5 empty] | 0
| TOTAL |  | und |  |  |  | 40922.4
2.5 | Tobogán |  | und |  |  |  | 202585
| Descripcion | Cantidad | Ud | PU+ITBIS | ITBIS | Rendimiento | Valor
Materiales
| Tobogan | 1 | Ud | 202585 | 30902.8 |  | 202585
| Subtotal | [5 empty] | 202585
Mano de obra
| No aplica |  | n/a | 0 | 0 |  | 0
| Subtotal | [5 empty] | 0
Equipos
| No aplica |  | n/a | 0 | 0 |  | 0
| Subtotal | [5 empty] | 0
Herramientas
| No aplica |  | n/a | 0 | 0 |  | 0
| Subtotal | [5 empty] | 0
| Subtotal Materiales | [5 empty] | 202585
| Subtotal Mano de Obra | [5 empty] | 0
| Subtotal Equipos | [5 empty] | 0
| Subtotal Herramientas | [5 empty] | 0
| TOTAL |  | und |  |  |  | 202585
2.6 | Columpio triple |  | und |  |  |  | 81844.8
| Descripcion | Cantidad | Ud | PU+ITBIS | ITBIS | Rendimiento | Valor
Materiales
| Columpio 3 asientos 270x130x200 | 1 | Ud | 81844.8 | 12484.8 |  | 81844.8
| Subtotal | [5 empty] | 81844.8
Mano de obra
| No aplica |  | n/a | 0 | 0 |  | 0
| Subtotal | [5 empty] | 0
Equipos
| No aplica |  | n/a | 0 | 0 |  | 0
| Subtotal | [5 empty] | 0
Herramientas
| No aplica |  | n/a | 0 | 0 |  | 0
| Subtotal | [5 empty] | 0
| Subtotal Materiales | [5 empty] | 81844.8
| Subtotal Mano de Obra | [5 empty] | 0
| Subtotal Equipos | [5 empty] | 0
| Subtotal Herramientas | [5 empty] | 0
| TOTAL |  | und |  |  |  | 81844.8
2.7 | Barra escaladora o Juego de Pasamanos |  | und |  |  |  | 209727.3
| Descripcion | Cantidad | Ud | PU+ITBIS | ITBIS | Rendimiento | Valor
Materiales
| Barra escaladora o Juego de Pasamanos | 1 | Ud | 209727.3 | 31992.3 |  | 209727.3
| Subtotal | [5 empty] | 209727.3
Mano de obra
| No aplica |  | n/a | 0 | 0 |  | 0
| Subtotal | [5 empty] | 0
Equipos
| No aplica |  | n/a | 0 | 0 |  | 0
| Subtotal | [5 empty] | 0
Herramientas
| No aplica |  | n/a | 0 | 0 |  | 0
| Subtotal | [5 empty] | 0
| Subtotal Materiales | [5 empty] | 209727.3
| Subtotal Mano de Obra | [5 empty] | 0
| Subtotal Equipos | [5 empty] | 0
| Subtotal Herramientas | [5 empty] | 0
| TOTAL |  | und |  |  |  | 209727.3
2.8 | Módulo de juegos múltiples |  | und |  |  |  | 209727.3
| Descripcion | Cantidad | Ud | PU+ITBIS | ITBIS | Rendimiento | Valor
Materiales
| Barra escaladora o Juego de Pasamanos | 1 | Ud | 209727.3 | 31992.3 |  | 209727.3
| Subtotal | [5 empty] | 209727.3
Mano de obra
| No aplica |  | n/a | 0 | 0 |  | 0
| Subtotal | [5 empty] | 0
Equipos
| No aplica |  | n/a | 0 | 0 |  | 0
| Subtotal | [5 empty] | 0
Herramientas
| No aplica |  | n/a | 0 | 0 |  | 0
| Subtotal | [5 empty] | 0
| Subtotal Materiales | [5 empty] | 209727.3
| Subtotal Mano de Obra | [5 empty] | 0
| Subtotal Equipos | [5 empty] | 0
| Subtotal Herramientas | [5 empty] | 0
| TOTAL |  | und |  |  |  | 209727.3
2.9 | Tobogán con centro de juegos con deslizador |  | und |  |  |  | 213819.5
| Descripcion | Cantidad | Ud | PU+ITBIS | ITBIS | Rendimiento | Valor
Materiales
| Tobogán con centro de juegos con deslizador | 1 | Ud | 213819.5 | 32616.53 |  | 213819.5
| Subtotal | [5 empty] | 213819.5
Mano de obra
| No aplica |  | n/a | 0 | 0 |  | 0
| Subtotal | [5 empty] | 0
Equipos
| No aplica |  | n/a | 0 | 0 |  | 0
| Subtotal | [5 empty] | 0
Herramientas
| No aplica |  | n/a | 0 | 0 |  | 0
| Subtotal | [5 empty] | 0
| Subtotal Materiales | [5 empty] | 213819.5
| Subtotal Mano de Obra | [5 empty] | 0
| Subtotal Equipos | [5 empty] | 0
| Subtotal Herramientas | [5 empty] | 0
| TOTAL |  | und |  |  |  | 213819.5
3.1 | Camino de hormigón para peatones, Ancho=1.20m |  | m2 |  |  |  | 1327.14
| Descripcion | Cantidad | Ud | PU+ITBIS | ITBIS | Rendimiento | Valor
Materiales
| Hormigon Industrial f'c=210 kg/cm2 | 0.1 | m3 | 7600 | 1159.32 |  | 760
| Mallaelectrosoldada D2.1 x 2.1 100 x 100 | 0.01 | rollo | 22294 | 3400.78 |  | 222.94
| Encofrado p/ Losa de Piso e=0.10m | 1 | ml | 144 | 21.97 |  | 144
| Subtotal | [5 empty] | 1126.94
Mano de obra
| MO de mallaelectrosoldada | 1 | m2 | 86.2 | 0 |  | 86.2
| MO piso de hormigon frotado 10 cm espesor | 1 | m2 | 114 | 17.39 |  | 114
| Subtotal | [5 empty] | 200.2
Equipos
| No aplica |  | n/a | 0 | 0 |  | 0
| Subtotal | [5 empty] | 0
Herramientas
| No aplica |  | n/a | 0 | 0 |  | 0
| Subtotal | [5 empty] | 0
| Subtotal Materiales | [5 empty] | 1126.94
| Subtotal Mano de Obra | [5 empty] | 200.2
| Subtotal Equipos | [5 empty] | 0
| Subtotal Herramientas | [5 empty] | 0
| TOTAL |  | m2 |  |  |  | 1327.14
4.1 | Grama |  | m2 |  |  |  | 180
| Descripcion | Cantidad | Ud | PU+ITBIS | ITBIS | Rendimiento | Valor
Materiales
| S/s grama bermuda | 1 | m2 | 180 | 27.46 |  | 180
| Subtotal | [5 empty] | 180
Mano de obra
| No aplica |  | n/a | 0 | 0 |  | 0
| Subtotal | [5 empty] | 0
Equipos
| No aplica |  | n/a | 0 | 0 |  | 0
| Subtotal | [5 empty] | 0
Herramientas
| No aplica |  | n/a | 0 | 0 |  | 0
| Subtotal | [5 empty] | 0
| Subtotal Materiales | [5 empty] | 180
| Subtotal Mano de Obra | [5 empty] | 0
| Subtotal Equipos | [5 empty] | 0
| Subtotal Herramientas | [5 empty] | 0
| TOTAL |  | m2 |  |  |  | 180
4.2 | Grava |  | m2 |  |  |  | 210
| Descripcion | Cantidad | Ud | PU+ITBIS | ITBIS | Rendimiento | Valor
Materiales
| Grava de 1/2'' | 0.2 | m3e | 500 | 76.27 |  | 100
| Subtotal | [5 empty] | 100
Mano de obra
| No aplica |  | n/a | 0 | 0 |  | 0
| Subtotal | [5 empty] | 0
Equipos
| Transporte grava | 0.2 | m3e | 550 | 83.9 |  | 110
| Subtotal | [5 empty] | 110
Herramientas
| No aplica |  | n/a | 0 | 0 |  | 0
| Subtotal | [5 empty] | 0
| Subtotal Materiales | [5 empty] | 100
| Subtotal Mano de Obra | [5 empty] | 0
| Subtotal Equipos | [5 empty] | 110
| Subtotal Herramientas | [5 empty] | 0
| TOTAL |  | m2 |  |  |  | 210
4.3 | Árbol Mara |  | und |  |  |  | 997.5
| Descripcion | Cantidad | Ud | PU+ITBIS | ITBIS | Rendimiento | Valor
Materiales
| S/s Maras (8-10') | 1 | ud | 997.5 | 152.16 |  | 997.5
| Subtotal | [5 empty] | 997.5
Mano de obra
| No aplica |  | n/a | 0 | 0 |  | 0
| Subtotal | [5 empty] | 0
Equipos
| No aplica |  | n/a | 0 | 0 |  | 0
| Subtotal | [5 empty] | 0
Herramientas
| No aplica |  | n/a | 0 | 0 |  | 0
| Subtotal | [5 empty] | 0
| Subtotal Materiales | [5 empty] | 997.5
| Subtotal Mano de Obra | [5 empty] | 0
| Subtotal Equipos | [5 empty] | 0
| Subtotal Herramientas | [5 empty] | 0
| TOTAL |  | und |  |  |  | 997.5
4.4 | Árbol Caoba |  | und |  |  |  | 5600
| Descripcion | Cantidad | Ud | PU+ITBIS | ITBIS | Rendimiento | Valor
Materiales
| Caoba | 1 | und | 5600 | 854.24 |  | 5600
| Subtotal | [5 empty] | 5600
Mano de obra
| No aplica |  | n/a | 0 | 0 |  | 0
| Subtotal | [5 empty] | 0
Equipos
| No aplica |  | n/a | 0 | 0 |  | 0
| Subtotal | [5 empty] | 0
Herramientas
| No aplica |  | n/a | 0 | 0 |  | 0
| Subtotal | [5 empty] | 0
| Subtotal Materiales | [5 empty] | 5600
| Subtotal Mano de Obra | [5 empty] | 0
| Subtotal Equipos | [5 empty] | 0
| Subtotal Herramientas | [5 empty] | 0
| TOTAL |  | und |  |  |  | 5600
4.5 | Árbol Almácigo |  | und |  |  |  | 945
| Descripcion | Cantidad | Ud | PU+ITBIS | ITBIS | Rendimiento | Valor
Materiales
| S/s Almacigo | 1 | und | 945 | 144.15 |  | 945
| Subtotal | [5 empty] | 945
Mano de obra
| No aplica |  | n/a | 0 | 0 |  | 0
| Subtotal | [5 empty] | 0
Equipos
| No aplica |  | n/a | 0 | 0 |  | 0
| Subtotal | [5 empty] | 0
Herramientas
| No aplica |  | n/a | 0 | 0 |  | 0
| Subtotal | [5 empty] | 0
| Subtotal Materiales | [5 empty] | 945
| Subtotal Mano de Obra | [5 empty] | 0
| Subtotal Equipos | [5 empty] | 0
| Subtotal Herramientas | [5 empty] | 0
| TOTAL |  | und |  |  |  | 945
4.6 | Árbol Avellano |  | und |  |  |  | 1000
| Descripcion | Cantidad | Ud | PU+ITBIS | ITBIS | Rendimiento | Valor
Materiales
| S/s Avellano | 1 | und | 1000 | 152.54 |  | 1000
| Subtotal | [5 empty] | 1000
Mano de obra
| No aplica |  | n/a | 0 | 0 |  | 0
| Subtotal | [5 empty] | 0
Equipos
| No aplica |  | n/a | 0 | 0 |  | 0
| Subtotal | [5 empty] | 0
Herramientas
| No aplica |  | n/a | 0 | 0 |  | 0
| Subtotal | [5 empty] | 0
| Subtotal Materiales | [5 empty] | 1000
| Subtotal Mano de Obra | [5 empty] | 0
| Subtotal Equipos | [5 empty] | 0
| Subtotal Herramientas | [5 empty] | 0
| TOTAL |  | und |  |  |  | 1000
4.7 | Árbol Caimito cimarrón |  | und |  |  |  | 800
| Descripcion | Cantidad | Ud | PU+ITBIS | ITBIS | Rendimiento | Valor
Materiales
| S/s Caimito Cimarron | 1 | ud | 800 | 122.03 |  | 800
| Subtotal | [5 empty] | 800
Mano de obra
| No aplica |  | n/a | 0 | 0 |  | 0
| Subtotal | [5 empty] | 0
Equipos
| No aplica |  | n/a | 0 | 0 |  | 0
| Subtotal | [5 empty] | 0
Herramientas
| No aplica |  | n/a | 0 | 0 |  | 0
| Subtotal | [5 empty] | 0
| Subtotal Materiales | [5 empty] | 800
| Subtotal Mano de Obra | [5 empty] | 0
| Subtotal Equipos | [5 empty] | 0
| Subtotal Herramientas | [5 empty] | 0
| TOTAL |  | und |  |  |  | 800
4.8 | Árbol Roble criollo |  | und |  |  |  | 997.5
| Descripcion | Cantidad | Ud | PU+ITBIS | ITBIS | Rendimiento | Valor
Materiales
| S/s Roble criollo (5-7') | 1 | ud | 997.5 | 152.16 |  | 997.5
| Subtotal | [5 empty] | 997.5
Mano de obra
| No aplica |  | n/a | 0 | 0 |  | 0
| Subtotal | [5 empty] | 0
Equipos
| No aplica |  | n/a | 0 | 0 |  | 0
| Subtotal | [5 empty] | 0
Herramientas
| No aplica |  | n/a | 0 | 0 |  | 0
| Subtotal | [5 empty] | 0
| Subtotal Materiales | [5 empty] | 997.5
| Subtotal Mano de Obra | [5 empty] | 0
| Subtotal Equipos | [5 empty] | 0
| Subtotal Herramientas | [5 empty] | 0
| TOTAL |  | und |  |  |  | 997.5
4.9 | Árbol Roblillo |  | und |  |  |  | 997.5
| Descripcion | Cantidad | Ud | PU+ITBIS | ITBIS | Rendimiento | Valor
Materiales
| S/s Roblillo | 1 | ud | 997.5 | 152.16 |  | 997.5
| Subtotal | [5 empty] | 997.5
Mano de obra
| No aplica |  | n/a | 0 | 0 |  | 0
| Subtotal | [5 empty] | 0
Equipos
| No aplica |  | n/a | 0 | 0 |  | 0
| Subtotal | [5 empty] | 0
Herramientas
| No aplica |  | n/a | 0 | 0 |  | 0
| Subtotal | [5 empty] | 0
| Subtotal Materiales | [5 empty] | 997.5
| Subtotal Mano de Obra | [5 empty] | 0
| Subtotal Equipos | [5 empty] | 0
| Subtotal Herramientas | [5 empty] | 0
| TOTAL |  | und |  |  |  | 997.5
6.1 | Árbol Samán |  | und |  |  |  | 997.5
| Descripcion | Cantidad | Ud | PU+ITBIS | ITBIS | Rendimiento | Valor
Materiales
| S/s Samán (10-12') | 1 | ud | 997.5 | 152.16 |  | 997.5
| Subtotal | [5 empty] | 997.5
Mano de obra
| No aplica |  | n/a | 0 | 0 |  | 0
| Subtotal | [5 empty] | 0
Equipos
| No aplica |  | n/a | 0 | 0 |  | 0
| Subtotal | [5 empty] | 0
Herramientas
| No aplica |  | n/a | 0 | 0 |  | 0
| Subtotal | [5 empty] | 0
| Subtotal Materiales | [5 empty] | 997.5
| Subtotal Mano de Obra | [5 empty] | 0
| Subtotal Equipos | [5 empty] | 0
| Subtotal Herramientas | [5 empty] | 0
| TOTAL |  | und |  |  |  | 997.5
6.11 | Árbol Frijolito |  | und |  |  |  | 997.5
| Descripcion | Cantidad | Ud | PU+ITBIS | ITBIS | Rendimiento | Valor
Materiales
| S/s Arbol Frijolito | 1 | ud | 997.5 | 152.16 |  | 997.5
| Subtotal | [5 empty] | 997.5
Mano de obra
| No aplica |  | n/a | 0 | 0 |  | 0
| Subtotal | [5 empty] | 0
Equipos
| No aplica |  | n/a | 0 | 0 |  | 0
| Subtotal | [5 empty] | 0
Herramientas
| No aplica |  | n/a | 0 | 0 |  | 0
| Subtotal | [5 empty] | 0
| Subtotal Materiales | [5 empty] | 997.5
| Subtotal Mano de Obra | [5 empty] | 0
| Subtotal Equipos | [5 empty] | 0
| Subtotal Herramientas | [5 empty] | 0
| TOTAL |  | und |  |  |  | 997.5
6.12 | Árbol Penda |  | und |  |  |  | 997.5
| Descripcion | Cantidad | Ud | PU+ITBIS | ITBIS | Rendimiento | Valor
Materiales
| S/s Penda (6-8') | 1 | ud | 997.5 | 152.16 |  | 997.5
| Subtotal | [5 empty] | 997.5
Mano de obra
| No aplica |  | n/a | 0 | 0 |  | 0
| Subtotal | [5 empty] | 0
Equipos
| No aplica |  | n/a | 0 | 0 |  | 0
| Subtotal | [5 empty] | 0
Herramientas
| No aplica |  | n/a | 0 | 0 |  | 0
| Subtotal | [5 empty] | 0
| Subtotal Materiales | [5 empty] | 997.5
| Subtotal Mano de Obra | [5 empty] | 0
| Subtotal Equipos | [5 empty] | 0
| Subtotal Herramientas | [5 empty] | 0
| TOTAL |  | und |  |  |  | 997.5
6.13 | Árbol Grigrí |  | und |  |  |  | 997.5
| Descripcion | Cantidad | Ud | PU+ITBIS | ITBIS | Rendimiento | Valor
Materiales
| S/s Gri Gri (8-10') | 1 | ud | 997.5 | 152.16 |  | 997.5
| Subtotal | [5 empty] | 997.5
Mano de obra
| No aplica |  | n/a | 0 | 0 |  | 0
| Subtotal | [5 empty] | 0
Equipos
| No aplica |  | n/a | 0 | 0 |  | 0
| Subtotal | [5 empty] | 0
Herramientas
| No aplica |  | n/a | 0 | 0 |  | 0
| Subtotal | [5 empty] | 0
| Subtotal Materiales | [5 empty] | 997.5
| Subtotal Mano de Obra | [5 empty] | 0
| Subtotal Equipos | [5 empty] | 0
| Subtotal Herramientas | [5 empty] | 0
| TOTAL |  | und |  |  |  | 997.5
6.14 | Árbol Guayacán |  | und |  |  |  | 472.5
| Descripcion | Cantidad | Ud | PU+ITBIS | ITBIS | Rendimiento | Valor
Materiales
| S/s Guayacán (de 3 a 4 pies) | 1 | ud | 472.5 | 72.08 |  | 472.5
| Subtotal | [5 empty] | 472.5
Mano de obra
| No aplica |  | n/a | 0 | 0 |  | 0
| Subtotal | [5 empty] | 0
Equipos
| No aplica |  | n/a | 0 | 0 |  | 0
| Subtotal | [5 empty] | 0
Herramientas
| No aplica |  | n/a | 0 | 0 |  | 0
| Subtotal | [5 empty] | 0
| Subtotal Materiales | [5 empty] | 472.5
| Subtotal Mano de Obra | [5 empty] | 0
| Subtotal Equipos | [5 empty] | 0
| Subtotal Herramientas | [5 empty] | 0
| TOTAL |  | und |  |  |  | 472.5
6.15 | Árbol Ceiba |  | und |  |  |  | 1500
| Descripcion | Cantidad | Ud | PU+ITBIS | ITBIS | Rendimiento | Valor
Materiales
| S/s Ceiba (10-12') | 1 | ud | 1500 | 228.81 |  | 1500
| Subtotal | [5 empty] | 1500
Mano de obra
| No aplica |  | n/a | 0 | 0 |  | 0
| Subtotal | [5 empty] | 0
Equipos
| No aplica |  | n/a | 0 | 0 |  | 0
| Subtotal | [5 empty] | 0
Herramientas
| No aplica |  | n/a | 0 | 0 |  | 0
| Subtotal | [5 empty] | 0
| Subtotal Materiales | [5 empty] | 1500
| Subtotal Mano de Obra | [5 empty] | 0
| Subtotal Equipos | [5 empty] | 0
| Subtotal Herramientas | [5 empty] | 0
| TOTAL |  | und |  |  |  | 1500
6.16 | Árbol Caracolí |  | und |  |  |  | 2500
| Descripcion | Cantidad | Ud | PU+ITBIS | ITBIS | Rendimiento | Valor
Materiales
| S/s Caracoli | 1 | ud | 2500 | 381.36 |  | 2500
| Subtotal | [5 empty] | 2500
Mano de obra
| No aplica |  | n/a | 0 | 0 |  | 0
| Subtotal | [5 empty] | 0
Equipos
| No aplica |  | n/a | 0 | 0 |  | 0
| Subtotal | [5 empty] | 0
Herramientas
| No aplica |  | n/a | 0 | 0 |  | 0
| Subtotal | [5 empty] | 0
| Subtotal Materiales | [5 empty] | 2500
| Subtotal Mano de Obra | [5 empty] | 0
| Subtotal Equipos | [5 empty] | 0
| Subtotal Herramientas | [5 empty] | 0
| TOTAL |  | und |  |  |  | 2500
6.17 | Árbol Campeche |  | und |  |  |  | 1000
| Descripcion | Cantidad | Ud | PU+ITBIS | ITBIS | Rendimiento | Valor
Materiales
| S/s Campeche | 1 | ud | 1000 | 152.54 |  | 1000
| Subtotal | [5 empty] | 1000
Mano de obra
| No aplica |  | n/a | 0 | 0 |  | 0
| Subtotal | [5 empty] | 0
Equipos
| No aplica |  | n/a | 0 | 0 |  | 0
| Subtotal | [5 empty] | 0
Herramientas
| No aplica |  | n/a | 0 | 0 |  | 0
| Subtotal | [5 empty] | 0
| Subtotal Materiales | [5 empty] | 1000
| Subtotal Mano de Obra | [5 empty] | 0
| Subtotal Equipos | [5 empty] | 0
| Subtotal Herramientas | [5 empty] | 0
| TOTAL |  | und |  |  |  | 1000
6.18 | Árbol Copey |  | und |  |  |  | 2000
| Descripcion | Cantidad | Ud | PU+ITBIS | ITBIS | Rendimiento | Valor
Materiales
| S/s Copey | 1 | ud | 2000 | 305.08 |  | 2000
| Subtotal | [5 empty] | 2000
Mano de obra
| No aplica |  | n/a | 0 | 0 |  | 0
| Subtotal | [5 empty] | 0
Equipos
| No aplica |  | n/a | 0 | 0 |  | 0
| Subtotal | [5 empty] | 0
Herramientas
| No aplica |  | n/a | 0 | 0 |  | 0
| Subtotal | [5 empty] | 0
| Subtotal Materiales | [5 empty] | 2000
| Subtotal Mano de Obra | [5 empty] | 0
| Subtotal Equipos | [5 empty] | 0
| Subtotal Herramientas | [5 empty] | 0
| TOTAL |  | und |  |  |  | 2000
6.19 | Árbol Juan Primero |  | und |  |  |  | 998.5
| Descripcion | Cantidad | Ud | PU+ITBIS | ITBIS | Rendimiento | Valor
Materiales
| Árbol Juan Primero | 1 | ud | 998.5 | 152.31 |  | 998.5
| Subtotal | [5 empty] | 998.5
Mano de obra
| No aplica |  | n/a | 0 | 0 |  | 0
| Subtotal | [5 empty] | 0
Equipos
| No aplica |  | n/a | 0 | 0 |  | 0
| Subtotal | [5 empty] | 0
Herramientas
| No aplica |  | n/a | 0 | 0 |  | 0
| Subtotal | [5 empty] | 0
| Subtotal Materiales | [5 empty] | 998.5
| Subtotal Mano de Obra | [5 empty] | 0
| Subtotal Equipos | [5 empty] | 0
| Subtotal Herramientas | [5 empty] | 0
| TOTAL |  | und |  |  |  | 998.5
6.2 | Árbol Caya amarilla |  | und |  |  |  | 131.3
| Descripcion | Cantidad | Ud | PU+ITBIS | ITBIS | Rendimiento | Valor
Materiales
| S/s Cayena rojas y Amarillas | 1 | ud | 131.3 | 20.03 |  | 131.3
| Subtotal | [5 empty] | 131.3
Mano de obra
| No aplica |  | n/a | 0 | 0 |  | 0
| Subtotal | [5 empty] | 0
Equipos
| No aplica |  | n/a | 0 | 0 |  | 0
| Subtotal | [5 empty] | 0
Herramientas
| No aplica |  | n/a | 0 | 0 |  | 0
| Subtotal | [5 empty] | 0
| Subtotal Materiales | [5 empty] | 131.3
| Subtotal Mano de Obra | [5 empty] | 0
| Subtotal Equipos | [5 empty] | 0
| Subtotal Herramientas | [5 empty] | 0
| TOTAL |  | und |  |  |  | 131.3
6.21 | Árbol Higuero |  | und |  |  |  | 1050
| Descripcion | Cantidad | Ud | PU+ITBIS | ITBIS | Rendimiento | Valor
Materiales
| S/s Higuero (5-7') | 1 | ud | 1050 | 160.17 |  | 1050
| Subtotal | [5 empty] | 1050
Mano de obra
| No aplica |  | n/a | 0 | 0 |  | 0
| Subtotal | [5 empty] | 0
Equipos
| No aplica |  | n/a | 0 | 0 |  | 0
| Subtotal | [5 empty] | 0
Herramientas
| No aplica |  | n/a | 0 | 0 |  | 0
| Subtotal | [5 empty] | 0
| Subtotal Materiales | [5 empty] | 1050
| Subtotal Mano de Obra | [5 empty] | 0
| Subtotal Equipos | [5 empty] | 0
| Subtotal Herramientas | [5 empty] | 0
| TOTAL |  | und |  |  |  | 1050
6.22 | Palma Real |  | und |  |  |  | 6000
| Descripcion | Cantidad | Ud | PU+ITBIS | ITBIS | Rendimiento | Valor
Materiales
| S/s Palmas Reales (10-12') | 1 | ud | 6000 | 915.25 |  | 6000
| Subtotal | [5 empty] | 6000
Mano de obra
| No aplica |  | n/a | 0 | 0 |  | 0
| Subtotal | [5 empty] | 0
Equipos
| No aplica |  | n/a | 0 | 0 |  | 0
| Subtotal | [5 empty] | 0
Herramientas
| No aplica |  | n/a | 0 | 0 |  | 0
| Subtotal | [5 empty] | 0
| Subtotal Materiales | [5 empty] | 6000
| Subtotal Mano de Obra | [5 empty] | 0
| Subtotal Equipos | [5 empty] | 0
| Subtotal Herramientas | [5 empty] | 0
| TOTAL |  | und |  |  |  | 6000
6.23 | Palma Cana |  | und |  |  |  | 6000
| Descripcion | Cantidad | Ud | PU+ITBIS | ITBIS | Rendimiento | Valor
Materiales
| S/s Palma Manila( 7 a 8 de tronco) | 1 | ud | 6000 | 915.25 |  | 6000
| Subtotal | [5 empty] | 6000
Mano de obra
| No aplica |  | n/a | 0 | 0 |  | 0
| Subtotal | [5 empty] | 0
Equipos
| No aplica |  | n/a | 0 | 0 |  | 0
| Subtotal | [5 empty] | 0
Herramientas
| No aplica |  | n/a | 0 | 0 |  | 0
| Subtotal | [5 empty] | 0
| Subtotal Materiales | [5 empty] | 6000
| Subtotal Mano de Obra | [5 empty] | 0
| Subtotal Equipos | [5 empty] | 0
| Subtotal Herramientas | [5 empty] | 0
| TOTAL |  | und |  |  |  | 6000
6.24 | Palma Guano |  | und |  |  |  | 6000
| Descripcion | Cantidad | Ud | PU+ITBIS | ITBIS | Rendimiento | Valor
Materiales
| S/s Palma Manila( 7 a 8 de tronco) | 1 | ud | 6000 | 915.25 |  | 6000
| Subtotal | [5 empty] | 6000
Mano de obra
| No aplica |  | n/a | 0 | 0 |  | 0
| Subtotal | [5 empty] | 0
Equipos
| No aplica |  | n/a | 0 | 0 |  | 0
| Subtotal | [5 empty] | 0
Herramientas
| No aplica |  | n/a | 0 | 0 |  | 0
| Subtotal | [5 empty] | 0
| Subtotal Materiales | [5 empty] | 6000
| Subtotal Mano de Obra | [5 empty] | 0
| Subtotal Equipos | [5 empty] | 0
| Subtotal Herramientas | [5 empty] | 0
| TOTAL |  | und |  |  |  | 6000
6.25 | Guáyiga |  | und |  |  |  | 150
| Descripcion | Cantidad | Ud | PU+ITBIS | ITBIS | Rendimiento | Valor
Materiales
| S/s Guayiga | 1 | ud | 150 | 22.88 |  | 150
| Subtotal | [5 empty] | 150
Mano de obra
| No aplica |  | n/a | 0 | 0 |  | 0
| Subtotal | [5 empty] | 0
Equipos
| No aplica |  | n/a | 0 | 0 |  | 0
| Subtotal | [5 empty] | 0
Herramientas
| No aplica |  | n/a | 0 | 0 |  | 0
| Subtotal | [5 empty] | 0
| Subtotal Materiales | [5 empty] | 150
| Subtotal Mano de Obra | [5 empty] | 0
| Subtotal Equipos | [5 empty] | 0
| Subtotal Herramientas | [5 empty] | 0
| TOTAL |  | und |  |  |  | 150
6.26 | Arrayán |  | und |  |  |  | 800
| Descripcion | Cantidad | Ud | PU+ITBIS | ITBIS | Rendimiento | Valor
Materiales
| S/s Arrayan | 1 | ud | 800 | 122.03 |  | 800
| Subtotal | [5 empty] | 800
Mano de obra
| No aplica |  | n/a | 0 | 0 |  | 0
| Subtotal | [5 empty] | 0
Equipos
| No aplica |  | n/a | 0 | 0 |  | 0
| Subtotal | [5 empty] | 0
Herramientas
| No aplica |  | n/a | 0 | 0 |  | 0
| Subtotal | [5 empty] | 0
| Subtotal Materiales | [5 empty] | 800
| Subtotal Mano de Obra | [5 empty] | 0
| Subtotal Equipos | [5 empty] | 0
| Subtotal Herramientas | [5 empty] | 0
| TOTAL |  | und |  |  |  | 800
6.27 | Busunuco |  | und |  |  |  | 500
| Descripcion | Cantidad | Ud | PU+ITBIS | ITBIS | Rendimiento | Valor
Materiales
| S/s Busunuco | 1 | ud | 500 | 76.27 |  | 500
| Subtotal | [5 empty] | 500
Mano de obra
| No aplica |  | n/a | 0 | 0 |  | 0
| Subtotal | [5 empty] | 0
Equipos
| No aplica |  | n/a | 0 | 0 |  | 0
| Subtotal | [5 empty] | 0
Herramientas
| No aplica |  | n/a | 0 | 0 |  | 0
| Subtotal | [5 empty] | 0
| Subtotal Materiales | [5 empty] | 500
| Subtotal Mano de Obra | [5 empty] | 0
| Subtotal Equipos | [5 empty] | 0
| Subtotal Herramientas | [5 empty] | 0
| TOTAL |  | und |  |  |  | 500
6.28 | Alelí |  | und |  |  |  | 1575
| Descripcion | Cantidad | Ud | PU+ITBIS | ITBIS | Rendimiento | Valor
Materiales
| S/s Alelí (4 pies) | 1 | ud | 1575 | 240.25 |  | 1575
| Subtotal | [5 empty] | 1575
Mano de obra
| No aplica |  | n/a | 0 | 0 |  | 0
| Subtotal | [5 empty] | 0
Equipos
| No aplica |  | n/a | 0 | 0 |  | 0
| Subtotal | [5 empty] | 0
Herramientas
| No aplica |  | n/a | 0 | 0 |  | 0
| Subtotal | [5 empty] | 0
| Subtotal Materiales | [5 empty] | 1575
| Subtotal Mano de Obra | [5 empty] | 0
| Subtotal Equipos | [5 empty] | 0
| Subtotal Herramientas | [5 empty] | 0
| TOTAL |  | und |  |  |  | 1575
6.29 | Saúco amarillo |  | und |  |  |  | 400
| Descripcion | Cantidad | Ud | PU+ITBIS | ITBIS | Rendimiento | Valor
Materiales
| S/s Sauco Amarillo | 1 | ud | 400 | 61.02 |  | 400
| Subtotal | [5 empty] | 400
Mano de obra
| No aplica |  | n/a | 0 | 0 |  | 0
| Subtotal | [5 empty] | 0
Equipos
| No aplica |  | n/a | 0 | 0 |  | 0
| Subtotal | [5 empty] | 0
Herramientas
| No aplica |  | n/a | 0 | 0 |  | 0
| Subtotal | [5 empty] | 0
| Subtotal Materiales | [5 empty] | 400
| Subtotal Mano de Obra | [5 empty] | 0
| Subtotal Equipos | [5 empty] | 0
| Subtotal Herramientas | [5 empty] | 0
| TOTAL |  | und |  |  |  | 400
6.3 | Doña Sanica |  | und |  |  |  | 42
| Descripcion | Cantidad | Ud | PU+ITBIS | ITBIS | Rendimiento | Valor
Materiales
| S/s Doña Sanica | 1 | ud | 42 | 6.41 |  | 42
| Subtotal | [5 empty] | 42
Mano de obra
| No aplica |  | n/a | 0 | 0 |  | 0
| Subtotal | [5 empty] | 0
Equipos
| No aplica |  | n/a | 0 | 0 |  | 0
| Subtotal | [5 empty] | 0
Herramientas
| No aplica |  | n/a | 0 | 0 |  | 0
| Subtotal | [5 empty] | 0
| Subtotal Materiales | [5 empty] | 42
| Subtotal Mano de Obra | [5 empty] | 0
| Subtotal Equipos | [5 empty] | 0
| Subtotal Herramientas | [5 empty] | 0
| TOTAL |  | und |  |  |  | 42
6.31 | Oreja de Elefante |  | und |  |  |  | 400
| Descripcion | Cantidad | Ud | PU+ITBIS | ITBIS | Rendimiento | Valor
Materiales
| S/s Oreja de Elefante | 1 | ud | 400 | 61.02 |  | 400
| Subtotal | [5 empty] | 400
Mano de obra
| No aplica |  | n/a | 0 | 0 |  | 0
| Subtotal | [5 empty] | 0
Equipos
| No aplica |  | n/a | 0 | 0 |  | 0
| Subtotal | [5 empty] | 0
Herramientas
| No aplica |  | n/a | 0 | 0 |  | 0
| Subtotal | [5 empty] | 0
| Subtotal Materiales | [5 empty] | 400
| Subtotal Mano de Obra | [5 empty] | 0
| Subtotal Equipos | [5 empty] | 0
| Subtotal Herramientas | [5 empty] | 0
| TOTAL |  | und |  |  |  | 400
6.32 | Costilla de Adán |  | und |  |  |  | 350
| Descripcion | Cantidad | Ud | PU+ITBIS | ITBIS | Rendimiento | Valor
Materiales
| S/s Cosilla de Adam | 1 | ud | 350 | 53.39 |  | 350
| Subtotal | [5 empty] | 350
Mano de obra
| No aplica |  | n/a | 0 | 0 |  | 0
| Subtotal | [5 empty] | 0
Equipos
| No aplica |  | n/a | 0 | 0 |  | 0
| Subtotal | [5 empty] | 0
Herramientas
| No aplica |  | n/a | 0 | 0 |  | 0
| Subtotal | [5 empty] | 0
| Subtotal Materiales | [5 empty] | 350
| Subtotal Mano de Obra | [5 empty] | 0
| Subtotal Equipos | [5 empty] | 0
| Subtotal Herramientas | [5 empty] | 0
| TOTAL |  | und |  |  |  | 350
6.33 | Uva de playa |  | und |  |  |  | 46.3
| Descripcion | Cantidad | Ud | PU+ITBIS | ITBIS | Rendimiento | Valor
Materiales
| S/s Uva de Playa | 1 | ud | 46.3 | 7.06 |  | 46.3
| Subtotal | [5 empty] | 46.3
Mano de obra
| No aplica |  | n/a | 0 | 0 |  | 0
| Subtotal | [5 empty] | 0
Equipos
| No aplica |  | n/a | 0 | 0 |  | 0
| Subtotal | [5 empty] | 0
Herramientas
| No aplica |  | n/a | 0 | 0 |  | 0
| Subtotal | [5 empty] | 0
| Subtotal Materiales | [5 empty] | 46.3
| Subtotal Mano de Obra | [5 empty] | 0
| Subtotal Equipos | [5 empty] | 0
| Subtotal Herramientas | [5 empty] | 0
| TOTAL |  | und |  |  |  | 46.3
6.34 | Tierra negra con abono |  | m3 |  |  |  | 1000
| Descripcion | Cantidad | Ud | PU+ITBIS | ITBIS | Rendimiento | Valor
Materiales
| S/c Relleno con tierra negra | 1 | m3 | 1000 | 152.54 |  | 1000
| Subtotal | [5 empty] | 1000
Mano de obra
| No aplica |  | n/a | 0 | 0 |  | 0
| Subtotal | [5 empty] | 0
Equipos
| No aplica |  | n/a | 0 | 0 |  | 0
| Subtotal | [5 empty] | 0
Herramientas
| No aplica |  | n/a | 0 | 0 |  | 0
| Subtotal | [5 empty] | 0
| Subtotal Materiales | [5 empty] | 1000
| Subtotal Mano de Obra | [5 empty] | 0
| Subtotal Equipos | [5 empty] | 0
| Subtotal Herramientas | [5 empty] | 0
| TOTAL |  | m3 |  |  |  | 1000
6.35 | Requilete en áreas verdes |  | m3 |  |  |  | 150
| Descripcion | Cantidad | Ud | PU+ITBIS | ITBIS | Rendimiento | Valor
Materiales
| S/c Rehilete Jardin | 1 | ud | 150 | 22.88 |  | 150
| Subtotal | [5 empty] | 150
Mano de obra
| No aplica |  | n/a | 0 | 0 |  | 0
| Subtotal | [5 empty] | 0
Equipos
| No aplica |  | n/a | 0 | 0 |  | 0
| Subtotal | [5 empty] | 0
Herramientas
| No aplica |  | n/a | 0 | 0 |  | 0
| Subtotal | [5 empty] | 0
| Subtotal Materiales | [5 empty] | 150
| Subtotal Mano de Obra | [5 empty] | 0
| Subtotal Equipos | [5 empty] | 0
| Subtotal Herramientas | [5 empty] | 0
| TOTAL |  | m3 |  |  |  | 150
6.36 | Tuberías y piezas de agua potable para regado de áreas verdes |  | m3 |  |  |  | 12000
| Descripcion | Cantidad | Ud | PU+ITBIS | ITBIS | Rendimiento | Valor
Materiales
| S/c Tuberia de Agua P/Jardin | 1 | P.a | 12000 | 1830.51 |  | 12000
| Subtotal | [5 empty] | 12000
Mano de obra
| No aplica |  | n/a | 0 | 0 |  | 0
| Subtotal | [5 empty] | 0
Equipos
| No aplica |  | n/a | 0 | 0 |  | 0
| Subtotal | [5 empty] | 0
Herramientas
| No aplica |  | n/a | 0 | 0 |  | 0
| Subtotal | [5 empty] | 0
| Subtotal Materiales | [5 empty] | 12000
| Subtotal Mano de Obra | [5 empty] | 0
| Subtotal Equipos | [5 empty] | 0
| Subtotal Herramientas | [5 empty] | 0
| TOTAL |  | m3 |  |  |  | 12000
5 | Suministro y colocación de banco de hormigón (Según diseño) |  | m3 |  |  |  | 14300
| Descripcion | Cantidad | Ud | PU+ITBIS | ITBIS | Rendimiento | Valor
Materiales
| Suministro e instalación de bancos de hormigon monolitico tipo A 140 x 45 cm | 1 | Ud | 14300 | 2181.36 |  | 14300
| Subtotal | [5 empty] | 14300
Mano de obra
| No aplica |  | n/a | 0 | 0 |  | 0
| Subtotal | [5 empty] | 0
Equipos
| No aplica |  | n/a | 0 | 0 |  | 0
| Subtotal | [5 empty] | 0
Herramientas
| No aplica |  | n/a | 0 | 0 |  | 0
| Subtotal | [5 empty] | 0
| Subtotal Materiales | [5 empty] | 14300
| Subtotal Mano de Obra | [5 empty] | 0
| Subtotal Equipos | [5 empty] | 0
| Subtotal Herramientas | [5 empty] | 0
| TOTAL |  | m3 |  |  |  | 14300
6 | Suministro y colocación de zafacones triples de reciclaje |  | m3 |  |  |  | 8000
| Descripcion | Cantidad | Ud | PU+ITBIS | ITBIS | Rendimiento | Valor
Materiales
| Zafacon Triple reciclaje | 1 | und | 8000 | 1220.34 |  | 8000
| Subtotal | [5 empty] | 8000
Mano de obra
| No aplica |  | n/a | 0 | 0 |  | 0
| Subtotal | [5 empty] | 0
Equipos
| No aplica |  | n/a | 0 | 0 |  | 0
| Subtotal | [5 empty] | 0
Herramientas
| No aplica |  | n/a | 0 | 0 |  | 0
| Subtotal | [5 empty] | 0
| Subtotal Materiales | [5 empty] | 8000
| Subtotal Mano de Obra | [5 empty] | 0
| Subtotal Equipos | [5 empty] | 0
| Subtotal Herramientas | [5 empty] | 0
| TOTAL |  | m3 |  |  |  | 8000
D.2 - CANCHA MIXTA Y GRADERIA (2UD)
1.1 | Replanteo |  | P.A |  |  |  | 32457.25
| Descripcion | Cantidad | Ud | PU+ITBIS | ITBIS | Rendimiento | Valor
Materiales
| Clavos Corrientes | 1.18 | lb | 78.2 | 11.93 |  | 92.28
| Cal Hidratada 20 Kilos, "Perla" | 0.76 | fda | 153.6 | 23.43 |  | 116.74
| Pino amer. 1"x 4"x12' bruto (4 pt) | 5.56 | pt | 107.7 | 16.43 |  | 598.81
| Hilo de Nylon No. 8 | 0.1 | u | 139.2 | 21.23 |  | 13.92
| Subtotal | [5 empty] | 821.75
Mano de obra
| Brigada topografica (inc. estacion total) | 1 | dia | 28535.5 | 0 |  | 28535.5
| Maestro de Carpinteria | 1 | dia | 1900 | 0 |  | 1900
| Ayudante de Cartpinteria | 1 | dia | 1200 | 0 |  | 1200
| Subtotal | [5 empty] | 31635.5
Equipos
| No aplica |  |  | 0 | 0 |  | 0
| Subtotal | [5 empty] | 0
Herramientas
| No aplica |  | n/a | 0 | 0 |  | 0
| Subtotal | [5 empty] | 0
| Subtotal Materiales | [5 empty] | 821.75
| Subtotal Mano de Obra | [5 empty] | 31635.5
| Subtotal Equipos | [5 empty] | 0
| Subtotal Herramientas | [5 empty] | 0
| TOTAL |  | P.A |  |  |  | 32457.25
2.1 | Excavación de material no clasificado c/equipo |  | M³N |  |  |  | 118.09
| Descripcion | Cantidad | Ud | PU+ITBIS | ITBIS | Rendimiento | Valor
Materiales
| No aplica |  | n/a | 0 | 0 |  | 0
| Subtotal | [5 empty] | 0
Mano de obra
| Peon | 0.13 | dia | 900 | 0 | 70 | 1.67
| Subtotal | [5 empty] | 1.67
Equipos
| Retroexcavadora 320D (Inc. operador, combustible y lubricantes) | 1 | hr | 3900 | 594.92 | 70 | 55.71
| Tractor (inc operador, combustible y lubricante) | 1 | hr | 4250 | 648.31 | 70 | 60.71
| Subtotal | [5 empty] | 116.42
Herramientas
| Herramientas | 116.42 | Pa | 0 |  |  | 0
| Subtotal | [5 empty] | 0
| Subtotal Materiales | [5 empty] | 0
| Subtotal Mano de Obra | [5 empty] | 1.67
| Subtotal Equipos | [5 empty] | 116.42
| Subtotal Herramientas | [5 empty] | 0
| TOTAL |  | M³N |  |  |  | 118.09
2.2 | Suministro de material de mina |  | M³ |  |  |  | 732
| Descripcion | Cantidad | Ud | PU+ITBIS | ITBIS | Rendimiento | Valor
Materiales
| Material clasificado | 1.3 | m3e | 300 | 45.76 |  | 390
| Subtotal | [5 empty] | 390
Mano de obra
| No aplica |  | n/a | 0 | 0 |  | 0
| Subtotal | [5 empty] | 0
Equipos
| Transporte material clasificado | 1 | m3e | 342 | 52.17 |  | 342
| Subtotal | [5 empty] | 342
Herramientas
| No aplica |  | n/a | 0 |  |  | 0
| Subtotal | [5 empty] | 0
| Subtotal Materiales | [5 empty] | 390
| Subtotal Mano de Obra | [5 empty] | 0
| Subtotal Equipos | [5 empty] | 342
| Subtotal Herramientas | [5 empty] | 0
| TOTAL |  | M³ |  |  |  | 732
2.3 | Relleno de material compactado c/compactador mecánico |  | M³C |  |  |  | 87.49
| Descripcion | Cantidad | Ud | PU+ITBIS | ITBIS | Rendimiento | Valor
Materiales
| No aplica | 1.3 | n/a | 0 | 0 |  | 0
| Subtotal | [5 empty] | 0
Mano de obra
| Peon | 0.25 | dia | 900 | 0 | 70 | 3.21
| Subtotal | [5 empty] | 3.21
Equipos
| Motoniveladora (inc operador, combustible y lubricante) | 1 | hr | 2500 | 381.36 | 70 | 35.71
| Rodillo (inc operador, combustible y lubricante) | 1 | hr | 3000 | 457.63 | 70 | 42.86
| Camion cisterna (inc operador, combustible y lubricante) | 1 | hr | 400 | 61.02 | 70 | 5.71
| Subtotal | [5 empty] | 84.28
Herramientas
| No aplica |  | n/a | 0 |  |  | 0
| Subtotal | [5 empty] | 0
| Subtotal Materiales | [5 empty] | 0
| Subtotal Mano de Obra | [5 empty] | 3.21
| Subtotal Equipos | [5 empty] | 84.28
| Subtotal Herramientas | [5 empty] | 0
| TOTAL |  | M³C |  |  |  | 87.49
2.4 | Bote de material sobrante c/camión (Incluye esparcimiento en botadero) |  | M³E |  |  |  | 455.24
| Descripcion | Cantidad | Ud | PU+ITBIS | ITBIS | Rendimiento | Valor
Materiales
| No aplica |  | n/a | 0 | 0 |  | 0
| Subtotal | [5 empty] | 0
Mano de obra
| Peon | 0.13 | dia | 900 | 0 | 70 | 1.67
| Subtotal | [5 empty] | 1.67
Equipos
| Bote a 0-5km | 1 | m3e | 350 | 53.39 |  | 350
| Tractor (inc operador, combustible y lubricante) | 1 | hr | 4250 | 648.31 | 70 | 60.71
| Rodillo (inc operador, combustible y lubricante) | 1 | hr | 3000 | 457.63 | 70 | 42.86
| Subtotal | [5 empty] | 453.57
Herramientas
| No aplica | 453.57 | n/a | 0 |  |  | 0
| Subtotal | [5 empty] | 0
| Subtotal Materiales | [5 empty] | 0
| Subtotal Mano de Obra | [5 empty] | 1.67
| Subtotal Equipos | [5 empty] | 453.57
| Subtotal Herramientas | [5 empty] | 0
| TOTAL |  | M³E |  |  |  | 455.24
3.1 | Zapata de muros bordillo (0.45m x 0.20m) |  | M³ |  |  |  | 10147.31
| Descripcion | Cantidad | Ud | PU+ITBIS | ITBIS | Rendimiento | Valor
Materiales
| Hormigon Industrial f'c=210 kg/cm2 | 1.02 | m3 | 7600 | 1159.32 |  | 7752
| Acero | 0.65 | qq | 3600 | 549.15 |  | 2340
| Alambre No. 18 | 1.3 | lb | 31.1 | 4.74 |  | 40.43
| Subtotal | [5 empty] | 10132.43
Mano de obra
| MO colocacion de acero zapata de muro | 8.33 | ml | 125 | 0 | 70 | 14.88
| Subtotal | [5 empty] | 14.88
Equipos
| No aplica |  | n/a | 0 | 0 |  | 0
| Subtotal | [5 empty] | 0
Herramientas
| No aplica |  | n/a | 0 |  |  | 0
| Subtotal | [5 empty] | 0
| Subtotal Materiales | [5 empty] | 10132.43
| Subtotal Mano de Obra | [5 empty] | 14.88
| Subtotal Equipos | [5 empty] | 0
| Subtotal Herramientas | [5 empty] | 0
| TOTAL |  | M³ |  |  |  | 10147.31
3.2 | Zapata columnas soporte (0.80m x 1.70m x 0.50m) |  | M3 |  |  |  | 15664.49
| Descripcion | Cantidad | Ud | PU+ITBIS | ITBIS | Rendimiento | Valor
Materiales
| Hormigon Industrial f'c=210 kg/cm2 | 1.05 | m3 | 7600 | 1159.32 |  | 7980
| Acero | 2.09 | qq | 3600 | 549.15 |  | 7524
| Alambre galv. Calibre 14 (Para reforzar encofrados) | 4.17 | lb | 26.5 | 4.04 |  | 110.51
| Subtotal | [5 empty] | 15614.51
Mano de obra
| M.O. Coloc. acero alta resistencia | 8.33 | qq | 420 | 0 | 70 | 49.98
| Subtotal | [5 empty] | 49.98
Equipos
| No aplica |  | n/a | 0 | 0 |  | 0
| Subtotal | [5 empty] | 0
Herramientas
| No aplica |  | n/a | 0 |  |  | 0
| Subtotal | [5 empty] | 0
| Subtotal Materiales | [5 empty] | 15614.51
| Subtotal Mano de Obra | [5 empty] | 49.98
| Subtotal Equipos | [5 empty] | 0
| Subtotal Herramientas | [5 empty] | 0
| TOTAL |  | M3 |  |  |  | 15664.49
3.3 | Columnas soporte |  | M3 |  |  |  | 38109.22
| Descripcion | Cantidad | Ud | PU+ITBIS | ITBIS | Rendimiento | Valor
Materiales
| Hormigon Industrial f'c=210 kg/cm2 | 1.05 | m3 | 7600 | 1159.32 |  | 7980
| Acero | 2.85 | qq | 3600 | 549.15 |  | 10260
| Alambre galv. Calibre 14 (Para reforzar encofrados) | 5.7 | lb | 26.5 | 4.04 |  | 151.05
| Pino amer. 1"x 4"x12' bruto (4 pt) | 144 | pt | 107.7 | 16.43 |  | 15508.8
| Clavo corriente, metalizado con cabeza 2 1/2"x10 | 23.09 | lb | 78.2 | 11.93 |  | 1805.64
| Clavos de acero 2 1/2'' (1/4 lb/m) | 6.93 | lb | 78.2 | 11.93 |  | 541.93
| Subtotal | [5 empty] | 36247.42
Mano de obra
| M.O confección de moldes para col. redondas de hasta 0.50 m | 2.3 | ml | 400 | 0 |  | 920
| Instalación de moldes para columnas redondas de hasta 0.50 mts. | 2.3 | ml | 211 | 32.19 |  | 485.3
| M.O. Desencof. Columnas y Muros (Desencofrado) | 9.52 | m2 | 25 | 3.81 |  | 238
| M.O. Coloc. acero COLUMNA 3/8" ó 1/2", hasta 6 de 1/2" | 2.3 | m | 95 | 14.49 |  | 218.5
| Subtotal | [5 empty] | 1861.8
Equipos
| No aplica |  | n/a | 0 | 0 |  | 0
| Subtotal | [5 empty] | 0
Herramientas
| No aplica |  | n/a | 0 |  |  | 0
| Subtotal | [5 empty] | 0
| Subtotal Materiales | [5 empty] | 36247.42
| Subtotal Mano de Obra | [5 empty] | 1861.8
| Subtotal Equipos | [5 empty] | 0
| Subtotal Herramientas | [5 empty] | 0
| TOTAL |  | M3 |  |  |  | 38109.22
4.1 | Bordillo de 0.15 m (B.N.P.) |  | M2 |  |  |  | 1674.71
| Descripcion | Cantidad | Ud | PU+ITBIS | ITBIS | Rendimiento | Valor
Materiales
| Hormigon Industrial f'c=180 kg/cm2 | 0.1 | m3 | 7200 | 1098.31 |  | 720
| Acero | 0.05 | qq | 3600 | 549.15 |  | 180
| Alambre No. 18 | 0.1 | lb | 31.1 | 4.74 |  | 3.11
| Bloque liso 6" | 13 | ud | 38.2 | 5.83 |  | 496.6
| Subtotal | [5 empty] | 1399.71
Mano de obra
| MO colocacion de acero zapata de muro | 1 | ml | 125 | 0 |  | 125
| MO confeccion de bordillo | 1 | ml | 150 | 22.88 |  | 150
| Subtotal | [5 empty] | 275
Equipos
| No aplica |  | n/a | 0 | 0 |  | 0
| Subtotal | [5 empty] | 0
Herramientas
| No aplica |  | n/a | 0 |  |  | 0
| Subtotal | [5 empty] | 0
| Subtotal Materiales | [5 empty] | 1399.71
| Subtotal Mano de Obra | [5 empty] | 275
| Subtotal Equipos | [5 empty] | 0
| Subtotal Herramientas | [5 empty] | 0
| TOTAL |  | M2/ML |  |  |  | 1674.71
5.1 | Pañete en exterior |  | M² |  |  |  | 453.5
| Descripcion | Cantidad | Ud | PU+ITBIS | ITBIS | Rendimiento | Valor
Materiales
| Mortero 1:4 para pañete | 0.03 | m3 | 6820 | 1040.34 |  | 204.6
| Regla para pañete | 0.03 | pt | 230 | 35.08 |  | 6.9
| Andamios TC para pañete | 1 | m2 | 52 | 7.93 |  | 52
| Subtotal | [5 empty] | 263.5
Mano de obra
| MO pañete maestreado a plomo | 1 | m2 | 190 | 0 |  | 190
| Subtotal | [5 empty] | 190
Equipos
| No aplica |  | n/a | 0 | 0 |  | 0
| Subtotal | [5 empty] | 0
Herramientas
| No aplica |  | n/a | 0 |  |  | 0
| Subtotal | [5 empty] | 0
| Subtotal Materiales | [5 empty] | 263.5
| Subtotal Mano de Obra | [5 empty] | 190
| Subtotal Equipos | [5 empty] | 0
| Subtotal Herramientas | [5 empty] | 0
| TOTAL |  | M² |  |  |  | 453.5
5.2 | Pañete liso en columnas |  | M2 |  |  |  | 453.5
| Descripcion | Cantidad | Ud | PU+ITBIS | ITBIS | Rendimiento | Valor
Materiales
| Mortero 1:4 para pañete | 0.03 | m3 | 6820 | 1040.34 |  | 204.6
| Regla para pañete | 0.03 | pt | 230 | 35.08 |  | 6.9
| Andamios TC para pañete | 1 | m2 | 52 | 7.93 |  | 52
| Subtotal | [5 empty] | 263.5
Mano de obra
| MO pañete maestreado a plomo | 1 | m2 | 190 | 0 |  | 190
| Subtotal | [5 empty] | 190
Equipos
| No aplica |  | n/a | 0 | 0 |  | 0
| Subtotal | [5 empty] | 0
Herramientas
| No aplica |  | n/a | 0 |  |  | 0
| Subtotal | [5 empty] | 0
| Subtotal Materiales | [5 empty] | 263.5
| Subtotal Mano de Obra | [5 empty] | 190
| Subtotal Equipos | [5 empty] | 0
| Subtotal Herramientas | [5 empty] | 0
| TOTAL |  | M2 |  |  |  | 453.5
5.3 | Fraguache |  | M2 |  |  |  | 101.1
| Descripcion | Cantidad | Ud | PU+ITBIS | ITBIS | Rendimiento | Valor
Materiales
| Mortero 1:4 para pañete | 0.01 | m3 | 6820 | 1040.34 |  | 68.2
| Regla para pañete | 0.03 | pt | 230 | 35.08 |  | 6.9
| Subtotal | [5 empty] | 75.1
Mano de obra
| MO fraguache con escoba | 1 | m2 | 26 | 0 |  | 26
| Subtotal | [5 empty] | 26
Equipos
| No aplica |  | n/a | 0 | 0 |  | 0
| Subtotal | [5 empty] | 0
Herramientas
| No aplica |  | n/a | 0 |  |  | 0
| Subtotal | [5 empty] | 0
| Subtotal Materiales | [5 empty] | 75.1
| Subtotal Mano de Obra | [5 empty] | 26
| Subtotal Equipos | [5 empty] | 0
| Subtotal Herramientas | [5 empty] | 0
| TOTAL |  | M2 |  |  |  | 101.1
5.4 | Cantos en general |  | M |  |  |  | 158.5
| Descripcion | Cantidad | Ud | PU+ITBIS | ITBIS | Rendimiento | Valor
Materiales
| Mortero 1:4 para pañete | 0.01 | m3 | 6820 | 1040.34 |  | 68.2
| Regla para pañete | 0.11 | pt | 230 | 35.08 |  | 25.3
| Subtotal | [5 empty] | 93.5
Mano de obra
| MO canto | 1 | ml | 65 | 0 |  | 65
| Subtotal | [5 empty] | 65
Equipos
| No aplica |  | n/a | 0 | 0 |  | 0
| Subtotal | [5 empty] | 0
Herramientas
| No aplica |  | n/a | 0 |  |  | 0
| Subtotal | [5 empty] | 0
| Subtotal Materiales | [5 empty] | 93.5
| Subtotal Mano de Obra | [5 empty] | 65
| Subtotal Equipos | [5 empty] | 0
| Subtotal Herramientas | [5 empty] | 0
| TOTAL |  | M |  |  |  | 158.5
6.1 | De H.A. con malla electrosoldada 1/4" (H=0.10 m) |  | M2 |  |  |  | 1443.71
| Descripcion | Cantidad | Ud | PU+ITBIS | ITBIS | Rendimiento | Valor
Materiales
| Hormigon Industrial f'c=210 kg/cm2 | 1.02 | m3 | 7600 | 1159.32 |  | 7752
| Mallaelectrosoldada 23x23 D 100 x 100 | 0.11 | rollo | 22294 | 3400.78 |  | 2452.34
| Encofrado p/ Losa de Piso e=0.10m | 1.07 | ml | 144 | 21.97 |  | 154.08
| Subtotal | [5 empty] | 10358.42
Mano de obra
| MO de mallaelectrosoldada | 8.33 | m2 | 86.2 | 0 |  | 718.05
| MO piso de hormigon frotado 10 cm espesor | 8.33 | m2 | 114 | 0 |  | 949.62
| Subtotal | [5 empty] | 1667.67
Equipos
| No aplica |  | n/a | 0 |  |  | 0
| Subtotal | [5 empty] | 0
Herramientas
| No aplica |  | n/a | 0 |  |  | 0
| Subtotal | [5 empty] | 0
| Subtotal Materiales | [5 empty] | 10358.42
| Subtotal Mano de Obra | [5 empty] | 1667.67
| Subtotal Equipos | [5 empty] | 0
| Subtotal Herramientas | [5 empty] | 0
| TOTAL |  | M3 |  |  |  | 12026.09
|  | 8.33 | M2/M3
|  |  | M2 |  |  |  | 1443.71
7.1 | Tablero de fibra de vidrio para basketball (incluye aro y malla) |  | UD |  |  |  | 37658.4
| Descripcion | Cantidad | Ud | PU+ITBIS | ITBIS | Rendimiento | Valor
Materiales
| Tablero 54" acrilico transparente con armazon de acero, aro c/spring y malla all-weather | 1.02 | Ud | 36920 | 5631.86 |  | 37658.4
| Subtotal | [5 empty] | 37658.4
Mano de obra
| No aplica | 8.33 | n/a | 0 | 0 |  | 0
| Subtotal | [5 empty] | 0
Equipos
| No aplica |  | n/a | 0 | 0 |  | 0
| Subtotal | [5 empty] | 0
Herramientas
| No aplica |  | n/a | 0 |  |  | 0
| Subtotal | [5 empty] | 0
| Subtotal Materiales | [5 empty] | 37658.4
| Subtotal Mano de Obra | [5 empty] | 0
| Subtotal Equipos | [5 empty] | 0
| pin | [5 empty] | 0
| TOTAL |  | UD |  |  |  | 37658.4
7.1 | Poste volleyball y cajuelas (Tubo 2 1/2" x 10' y Tubo de 3" x 2") |  | UD |  |  |  | 14570.7
| Descripcion | Cantidad | Ud | PU+ITBIS | ITBIS | Rendimiento | Valor
Materiales
| Poste de Voleyball | 1.02 | und | 14285 | 2179.07 |  | 14570.7
| Subtotal | [5 empty] | 14570.7
Mano de obra
| No aplica | 8.33 | n/a | 0 | 0 |  | 0
| Subtotal | [5 empty] | 0
Equipos
| No aplica |  | n/a | 0 | 0 |  | 0
| Subtotal | [5 empty] | 0
Herramientas
| No aplica |  | n/a | 0 |  |  | 0
| Subtotal | [5 empty] | 0
| Subtotal Materiales | [5 empty] | 14570.7
| Subtotal Mano de Obra | [5 empty] | 0
| Subtotal Equipos | [5 empty] | 0
| Subtotal Herramientas | [5 empty] | 0
| TOTAL |  | UD |  |  |  | 14570.7
7.1 | Malla de volleyball |  | UD |  |  |  | 9078
| Descripcion | Cantidad | Ud | PU+ITBIS | ITBIS | Rendimiento | Valor
Materiales
| Malla Voleyball | 1.02 | und | 8900 | 1357.63 |  | 9078
| Subtotal | [5 empty] | 9078
Mano de obra
| No aplica | 8.33 | n/a | 0 | 0 |  | 0
| Subtotal | [5 empty] | 0
Equipos
| No aplica |  | n/a | 0 | 0 |  | 0
| Subtotal | [5 empty] | 0
Herramientas
| No aplica |  | n/a | 0 |  |  | 0
| Subtotal | [5 empty] | 0
| Subtotal Materiales | [5 empty] | 9078
| Subtotal Mano de Obra | [5 empty] | 0
| Subtotal Equipos | [5 empty] | 0
| Subtotal Herramientas | [5 empty] | 0
| TOTAL |  | UD |  |  |  | 9078
8.1 | Pintura acrílica en columnas |  | M2 |  |  |  | 168.48
| Descripcion | Cantidad | Ud | PU+ITBIS | ITBIS | Rendimiento | Valor
Materiales
| Pintura acrilica | 0.08 | gl | 963.5 | 146.97 |  | 77.08
| Desperdicios | 82 | Pa | 0.2 | 0.03 |  | 16.4
| Subtotal | [5 empty] | 93.48
Mano de obra
| MO piedra sobre paredes | 1 | m2 | 10 | 0 |  | 10
| MO pintura 2 manos + masilla + lija | 1 | m2 | 65 | 0 |  | 65
| Subtotal | [5 empty] | 75
Equipos
| No aplica |  | n/a | 0 | 0 |  | 0
| Subtotal | [5 empty] | 0
Herramientas
| No aplica |  | n/a | 0 |  |  | 0
| Subtotal | [5 empty] | 0
| Subtotal Materiales | [5 empty] | 93.48
| Subtotal Mano de Obra | [5 empty] | 75
| Subtotal Equipos | [5 empty] | 0
| Subtotal Herramientas | [5 empty] | 0
| TOTAL |  | M2 |  |  |  | 168.48
8.2 | Pintura a base de aceite especial antideslizante para piso de canchas, color rojo positivo |  | M2 |  |  |  | 382.42
| Descripcion | Cantidad | Ud | PU+ITBIS | ITBIS | Rendimiento | Valor
Materiales
| Pintura Roja Court Colt Alto Trafico | 0.13 | gl | 1895 | 289.07 |  | 246.35
| Desperdicios | 246.35 | Pa | 0.2 | 0.03 |  | 49.27
| Subtotal | [5 empty] | 295.62
Mano de obra
| Pintura en superficies rusticas, 2 manos | 1 | m2 | 86.8 | 0 |  | 86.8
| Subtotal | [5 empty] | 86.8
Equipos
| No aplica |  | n/a | 0 | 0 |  | 0
| Subtotal | [5 empty] | 0
Herramientas
| No aplica |  | n/a | 0 |  |  | 0
| Subtotal | [5 empty] | 0
| Subtotal Materiales | [5 empty] | 295.62
| Subtotal Mano de Obra | [5 empty] | 86.8
| Subtotal Equipos | [5 empty] | 0
| Subtotal Herramientas | [5 empty] | 0
| TOTAL |  | M2 |  |  |  | 382.42
8.3 | Pintura a base de aceite especial antideslizante para piso de canchas, color verde |  | M2 |  |  |  | 382.42
| Descripcion | Cantidad | Ud | PU+ITBIS | ITBIS | Rendimiento | Valor
Materiales
| Pintura Verde Court Colt Alto Trafico | 0.13 | gl | 1895 | 289.07 |  | 246.35
| Desperdicios | 246.35 | Pa | 0.2 | 0.03 |  | 49.27
| Subtotal | [5 empty] | 295.62
Mano de obra
| Pintura en superficies rusticas, 2 manos | 1 | m2 | 86.8 | 0 |  | 86.8
| Subtotal | [5 empty] | 86.8
Equipos
| No aplica |  | n/a | 0 | 0 |  | 0
| Subtotal | [5 empty] | 0
Herramientas
| No aplica |  | n/a | 0 |  |  | 0
| Subtotal | [5 empty] | 0
| Subtotal Materiales | [5 empty] | 295.62
| Subtotal Mano de Obra | [5 empty] | 86.8
| Subtotal Equipos | [5 empty] | 0
| Subtotal Herramientas | [5 empty] | 0
| TOTAL |  | M2 |  |  |  | 382.42
8.4 | Pintura a base de aceite especial antideslizante para piso de canchas, color azul |  | M2 |  |  |  | 382.42
| Descripcion | Cantidad | Ud | PU+ITBIS | ITBIS | Rendimiento | Valor
Materiales
| Pintura Azul Court Colt Alto Trafico | 0.13 | gl | 1895 | 289.07 |  | 246.35
| Desperdicios | 246.35 | Pa | 0.2 | 0.03 |  | 49.27
| Subtotal | [5 empty] | 295.62
Mano de obra
| Pintura en superficies rusticas, 2 manos | 1 | m2 | 86.8 | 0 |  | 86.8
| Subtotal | [5 empty] | 86.8
Equipos
| No aplica |  | n/a | 0 | 0 |  | 0
| Subtotal | [5 empty] | 0
Herramientas
| No aplica |  | n/a | 0 |  |  | 0
| Subtotal | [5 empty] | 0
| Subtotal Materiales | [5 empty] | 295.62
| Subtotal Mano de Obra | [5 empty] | 86.8
| Subtotal Equipos | [5 empty] | 0
| Subtotal Herramientas | [5 empty] | 0
| TOTAL |  | M2 |  |  |  | 382.42
8.5 | Señalización en cancha con líneas 5 cm, color blanco |  | M2 |  |  |  | 3927.33
| Descripcion | Cantidad | Ud | PU+ITBIS | ITBIS | Rendimiento | Valor
Materiales
| Pintura Azul Court Colt Alto Trafico | 2 | gl | 1895 | 289.07 |  | 3790
| Desperdicios | 252.67 | Pa | 0.2 | 0.03 |  | 50.53
| Subtotal | [5 empty] | 3840.53
Mano de obra
| Pintura en superficies rusticas, 2 manos | 1 | m2 | 86.8 | 0 |  | 86.8
| Subtotal | [5 empty] | 86.8
Equipos
| No aplica |  | n/a | 0 | 0 |  | 0
| Subtotal | [5 empty] | 0
Herramientas
| No aplica |  | n/a | 0 |  |  | 0
| Subtotal | [5 empty] | 0
| Subtotal Materiales | [5 empty] | 3840.53
| Subtotal Mano de Obra | [5 empty] | 86.8
| Subtotal Equipos | [5 empty] | 0
| Subtotal Herramientas | [5 empty] | 0
| TOTAL |  | M2 |  |  |  | 3927.33
D.2 - GRADERIA EN CANCHA MIXTA
1.1 | Replanteo |  | P.A |  |  |  | 32457.25
| Descripcion | Cantidad | Ud | PU+ITBIS | ITBIS | Rendimiento | Valor
Materiales
| Clavos Corrientes | 1.18 | lb | 78.2 | 11.93 |  | 92.28
| Cal Hidratada 20 Kilos, "Perla" | 0.76 | fda | 153.6 | 23.43 |  | 116.74
| Pino amer. 1"x 4"x12' bruto (4 pt) | 5.56 | pt | 107.7 | 16.43 |  | 598.81
| Hilo de Nylon No. 8 | 0.1 | u | 139.2 | 21.23 |  | 13.92
| Subtotal | [5 empty] | 821.75
Mano de obra
| Brigada topografica (inc. estacion total) | 1 | dia | 28535.5 | 0 |  | 28535.5
| Maestro de Carpinteria | 1 | dia | 1900 | 0 |  | 1900
| Ayudante de Cartpinteria | 1 | dia | 1200 | 0 |  | 1200
| Subtotal | [5 empty] | 31635.5
Equipos
| No aplica |  |  | 0 | 0 |  | 0
| Subtotal | [5 empty] | 0
Herramientas
| No aplica |  | n/a | 0 | 0 |  | 0
| Subtotal | [5 empty] | 0
| Subtotal Materiales | [5 empty] | 821.75
| Subtotal Mano de Obra | [5 empty] | 31635.5
| Subtotal Equipos | [5 empty] | 0
| Subtotal Herramientas | [5 empty] | 0
| TOTAL |  | P.A |  |  |  | 32457.25
2.1 | Excavación de material no clasificado c/equipo |  | M3N |  |  |  | 118.09
| Descripcion | Cantidad | Ud | PU+ITBIS | ITBIS | Rendimiento | Valor
Materiales
| No aplica |  | n/a | 0 | 0 |  | 0
| Subtotal | [5 empty] | 0
Mano de obra
| Peon | 0.13 | dia | 900 | 0 | 70 | 1.67
| Subtotal | [5 empty] | 1.67
Equipos
| Retroexcavadora 320D (Inc. operador, combustible y lubricantes) | 1 | hr | 3900 | 594.92 | 70 | 55.71
| Tractor (inc operador, combustible y lubricante) | 1 | hr | 4250 | 648.31 | 70 | 60.71
| Subtotal | [5 empty] | 116.42
Herramientas
| Herramientas | 116.42 | Pa | 0 |  |  | 0
| Subtotal | [5 empty] | 0
| Subtotal Materiales | [5 empty] | 0
| Subtotal Mano de Obra | [5 empty] | 1.67
| Subtotal Equipos | [5 empty] | 116.42
| Subtotal Herramientas | [5 empty] | 0
| TOTAL |  | M3N |  |  |  | 118.09
2.2 | Relleno de material compactado c/compactador mecánico |  | M3C |  |  |  | 87.49
| Descripcion | Cantidad | Ud | PU+ITBIS | ITBIS | Rendimiento | Valor
Materiales
| No aplica | 1.3 | n/a | 0 | 0 |  | 0
| Subtotal | [5 empty] | 0
Mano de obra
| Peon | 0.25 | dia | 900 | 0 | 70 | 3.21
| Subtotal | [5 empty] | 3.21
Equipos
| Motoniveladora (inc operador, combustible y lubricante) | 1 | hr | 2500 | 381.36 | 70 | 35.71
| Rodillo (inc operador, combustible y lubricante) | 1 | hr | 3000 | 457.63 | 70 | 42.86
| Camion cisterna (inc operador, combustible y lubricante) | 1 | hr | 400 | 61.02 | 70 | 5.71
| Subtotal | [5 empty] | 84.28
Herramientas
| No aplica |  | n/a | 0 |  |  | 0
| Subtotal | [5 empty] | 0
| Subtotal Materiales | [5 empty] | 0
| Subtotal Mano de Obra | [5 empty] | 3.21
| Subtotal Equipos | [5 empty] | 84.28
| Subtotal Herramientas | [5 empty] | 0
| TOTAL |  | M3C |  |  |  | 87.49
2.3 | Bote de material sobrante c/camión (Incluye esparcimiento en botadero) |  | M3E |  |  |  | #REF!
| Descripcion | Cantidad | Ud | PU+ITBIS | ITBIS | Rendimiento | Valor
Materiales
| No aplica |  | n/a | 0 | 0 |  | 0
| Subtotal | [5 empty] | 0
Mano de obra
| Peon | 0.13 | dia | 900 | 0 | 70 | 1.67
| Subtotal | [5 empty] | 1.67
Equipos
| Bote a 0-5km | 1 | m3e | 350 | 53.39 |  | 350
| Tractor (inc operador, combustible y lubricante) | 1 | hr | 4250 | 648.31 | 70 | 60.71
| Rodillo (inc operador, combustible y lubricante) | 1 | hr | 3000 | 457.63 | 70 | 42.86
| Subtotal | [5 empty] | 453.57
Herramientas
| No aplica | 453.57 | n/a | 0 |  |  | 0
| Subtotal | [5 empty] | 0
| Subtotal Materiales | [5 empty] | 0
| Subtotal Mano de Obra | [5 empty] | 1.67
| Subtotal Equipos | [5 empty] | 453.57
| Subtotal Herramientas | [5 empty] | 0
| TOTAL |  | M3E |  |  |  | 455.24
3.1 | Zapata de muro de 6" (0.45m x 0.25m) |  | M3 |  |  |  | 10106.88
| Descripcion | Cantidad | Ud | PU+ITBIS | ITBIS | Rendimiento | Valor
Materiales
| Hormigon Industrial f'c=210 kg/cm2 | 1.02 | m3 | 7600 | 1159.32 |  | 7752
| Acero | 0.65 | qq | 3600 | 549.15 |  | 2340
| Alambre No. 18 | 1.3 | lb | 31.1 | 0 |  | 0
| Subtotal | [5 empty] | 10092
Mano de obra
| MO colocacion de acero zapata de muro | 8.33 | ml | 125 | 0 | 70 | 14.88
| Subtotal | [5 empty] | 14.88
Equipos
| No aplica |  | n/a | 0 | 0 |  | 0
| Subtotal | [5 empty] | 0
Herramientas
| No aplica |  | n/a | 0 |  |  | 0
| Subtotal | [5 empty] | 0
| Subtotal Materiales | [5 empty] | 10092
| Subtotal Mano de Obra | [5 empty] | 14.88
| Subtotal Equipos | [5 empty] | 0
| Subtotal Herramientas | [5 empty] | 0
| TOTAL |  | M3 |  |  |  | 10106.88
3.2 | Viga V1 |  | M3 |  |  |  | 26980.56
| Descripcion | Cantidad | Ud | PU+ITBIS | ITBIS | Rendimiento | Valor
Materiales
| Hormigon Industrial f'c=210 kg/cm2 | 1.05 | m3 | 7600 | 1159.32 |  | 7980
| Acero | 2.78 | qq | 3600 | 549.15 |  | 10008
| Alambre No. 18 | 5.56 | lb | 31.1 | 4.74 |  | 172.92
| Encofrado TC viga de amarre 20x20 | 25 | ml | 351 | 53.54 |  | 8775
| Subtotal | [5 empty] | 26935.92
Mano de obra
| MO colocacion de acero dintel y viga de amarre | 25 | ml | 125 | 0 | 70 | 44.64
| Subtotal | [5 empty] | 44.64
Equipos
| No aplica |  | n/a | 0 | 0 |  | 0
| Subtotal | [5 empty] | 0
Herramientas
| No aplica |  | n/a | 0 |  |  | 0
| Subtotal | [5 empty] | 0
| Subtotal Materiales | [5 empty] | 26935.92
| Subtotal Mano de Obra | [5 empty] | 44.64
| Subtotal Equipos | [5 empty] | 0
| Subtotal Herramientas | [5 empty] | 0
| TOTAL |  | M3 |  |  |  | 26980.56
3.3 | Losa de asiento e=0.13 m |  | M3 |  |  |  | 12026.09
| Descripcion | Cantidad | Ud | PU+ITBIS | ITBIS | Rendimiento | Valor
Materiales
| Hormigon Industrial f'c=210 kg/cm2 | 1.02 | m3 | 7600 | 1159.32 |  | 7752
| Mallaelectrosoldada 23x23 D 100 x 100 | 0.11 | rollo | 22294 | 3400.78 |  | 2452.34
| Encofrado p/ Losa de Piso e=0.10m | 1.07 | ml | 144 | 21.97 |  | 154.08
| Subtotal | [5 empty] | 10358.42
Mano de obra
| MO de mallaelectrosoldada | 8.33 | m2 | 86.2 | 0 |  | 718.05
| MO piso de hormigon frotado 10 cm espesor | 8.33 | m2 | 114 | 0 |  | 949.62
| Subtotal | [5 empty] | 1667.67
Equipos
| No aplica |  | n/a | 0 | 0 |  | 0
| Subtotal | [5 empty] | 0
Herramientas
| No aplica |  | n/a | 0 |  |  | 0
| Subtotal | [5 empty] | 0
| Subtotal Materiales | [5 empty] | 10358.42
| Subtotal Mano de Obra | [5 empty] | 1667.67
| Subtotal Equipos | [5 empty] | 0
| Subtotal Herramientas | [5 empty] | 0
| TOTAL |  | M3 |  |  |  | 12026.09
4.1 | Bloque de muro de 6" B.N.P. |  | M2 |  |  |  | 1523.06
| Descripcion | Cantidad | Ud | PU+ITBIS | ITBIS | Rendimiento | Valor
Materiales
| Bloque liso 6" | 11.61 | ud | 35 | 5.34 |  | 406.35
| Transporte de bloques 6" | 11.61 | ud | 3.3 | 0.5 |  | 38.31
| Mortero 1:3 para colocar bloques | 0.04 | m3 | 6174 | 941.8 |  | 246.96
| Hormigón 1:3:5 | 0.04 | m3 | 5985 | 912.97 |  | 239.4
| Acero | 0.08 | qq | 3600 | 549.15 |  | 288
| Alambre No. 18 | 0.07 | lb | 31.1 | 4.74 |  | 2.18
| Subtotal | [5 empty] | 1221.2
Mano de obra
| MO corte y amarre de varilla | 11.61 | ud | 1 | 0 |  | 11.61
| MO llenar hueco bloque a 0.60 | 11.61 | ud | 3 | 0 |  | 34.83
| MO colocacion bloque 6" | 11.61 | ud | 22 | 0 |  | 255.42
| Subtotal | [5 empty] | 301.86
Equipos
| No aplica |  | n/a | 0 | 0 |  | 0
| Subtotal | [5 empty] | 0
Herramientas
| No aplica |  | n/a | 0 |  |  | 0
| Subtotal | [5 empty] | 0
| Subtotal Materiales | [5 empty] | 1221.2
| Subtotal Mano de Obra | [5 empty] | 301.86
| Subtotal Equipos | [5 empty] | 0
| Subtotal Herramientas | [5 empty] | 0
| TOTAL |  | M2 |  |  |  | 1523.06
4.2 | Bloque de muro de 6" S.N.P. |  | M2 |  |  |  | 1379.06
| Descripcion | Cantidad | Ud | PU+ITBIS | ITBIS | Rendimiento | Valor
Materiales
| Bloque liso 6" | 11.61 | ud | 35 | 5.34 |  | 406.35
| Transporte de bloques 6" | 11.61 | ud | 3.3 | 0.5 |  | 38.31
| Mortero 1:3 para colocar bloques | 0.04 | m3 | 6174 | 941.8 |  | 246.96
| Hormigón 1:3:5 | 0.04 | m3 | 5985 | 912.97 |  | 239.4
| Acero | 0.04 | qq | 3600 | 549.15 |  | 144
| Alambre No. 18 | 0.07 | lb | 31.1 | 4.74 |  | 2.18
| Subtotal | [5 empty] | 1077.2
Mano de obra
| MO corte y amarre de varilla | 11.61 | ud | 1 | 0 |  | 11.61
| MO llenar hueco bloque a 0.60 | 11.61 | ud | 3 | 0 |  | 34.83
| MO colocacion bloque 6" | 11.61 | ud | 22 | 0 |  | 255.42
| Subtotal | [5 empty] | 301.86
Equipos
| No aplica |  | n/a | 0 | 0 |  | 0
| Subtotal | [5 empty] | 0
Herramientas
| No aplica |  | n/a | 0 |  |  | 0
| Subtotal | [5 empty] | 0
| Subtotal Materiales | [5 empty] | 1077.2
| Subtotal Mano de Obra | [5 empty] | 301.86
| Subtotal Equipos | [5 empty] | 0
| Subtotal Herramientas | [5 empty] | 0
| TOTAL |  | M2 |  |  |  | 1379.06
5.1 | Pañete en muros |  | M2 |  |  |  | 453.5
| Descripcion | Cantidad | Ud | PU+ITBIS | ITBIS | Rendimiento | Valor
Materiales
| Mortero 1:4 para pañete | 0.03 | m3 | 6820 | 1040.34 |  | 204.6
| Regla para pañete | 0.03 | pt | 230 | 35.08 |  | 6.9
| Andamios TC para pañete | 1 | m2 | 52 | 7.93 |  | 52
| Subtotal | [5 empty] | 263.5
Mano de obra
| MO pañete maestreado a plomo | 1 | m2 | 190 | 0 |  | 190
| Subtotal | [5 empty] | 190
Equipos
| No aplica |  | n/a | 0 | 0 |  | 0
| Subtotal | [5 empty] | 0
Herramientas
| No aplica |  | n/a | 0 |  |  | 0
| Subtotal | [5 empty] | 0
| Subtotal Materiales | [5 empty] | 263.5
| Subtotal Mano de Obra | [5 empty] | 190
| Subtotal Equipos | [5 empty] | 0
| Subtotal Herramientas | [5 empty] | 0
| TOTAL |  | M2 |  |  |  | 453.5
5.2 | Pañete en vigas |  | M2 |  |  |  | 453.5
| Descripcion | Cantidad | Ud | PU+ITBIS | ITBIS | Rendimiento | Valor
Materiales
| Mortero 1:4 para pañete | 0.03 | m3 | 6820 | 1040.34 |  | 204.6
| Regla para pañete | 0.03 | pt | 230 | 35.08 |  | 6.9
| Andamios TC para pañete | 1 | m2 | 52 | 7.93 |  | 52
| Subtotal | [5 empty] | 263.5
Mano de obra
| MO pañete maestreado a plomo | 1 | m2 | 190 | 0 |  | 190
| Subtotal | [5 empty] | 190
Equipos
| No aplica |  | n/a | 0 | 0 |  | 0
| Subtotal | [5 empty] | 0
Herramientas
| No aplica |  | n/a | 0 |  |  | 0
| Subtotal | [5 empty] | 0
| Subtotal Materiales | [5 empty] | 263.5
| Subtotal Mano de Obra | [5 empty] | 190
| Subtotal Equipos | [5 empty] | 0
| Subtotal Herramientas | [5 empty] | 0
| TOTAL |  | M2 |  |  |  | 453.5
5.3 | Pañete pulido en asientos |  | M2 |  |  |  | 503.5
| Descripcion | Cantidad | Ud | PU+ITBIS | ITBIS | Rendimiento | Valor
Materiales
| Mortero 1:4 para pañete | 0.03 | m3 | 6820 | 1040.34 |  | 204.6
| Regla para pañete | 0.03 | pt | 230 | 35.08 |  | 6.9
| Andamios TC para pañete | 1 | m2 | 52 | 7.93 |  | 52
| Subtotal | [5 empty] | 263.5
Mano de obra
| MO pañete maestreado a plomo | 1 | m2 | 190 | 0 |  | 190
| MO pulido | 1 | m2 | 50 | 0 |  | 50
| Subtotal | [5 empty] | 240
Equipos
| No aplica |  | n/a | 0 | 0 |  | 0
| Subtotal | [5 empty] | 0
Herramientas
| No aplica |  | n/a | 0 |  |  | 0
| Subtotal | [5 empty] | 0
| Subtotal Materiales | [5 empty] | 263.5
| Subtotal Mano de Obra | [5 empty] | 240
| Subtotal Equipos | [5 empty] | 0
| Subtotal Herramientas | [5 empty] | 0
| TOTAL |  | M2 |  |  |  | 503.5
5.4 | Fraguache |  | M2 |  |  |  | 101.1
| Descripcion | Cantidad | Ud | PU+ITBIS | ITBIS | Rendimiento | Valor
Materiales
| Mortero 1:4 para pañete | 0.01 | m3 | 6820 | 1040.34 |  | 68.2
| Regla para pañete | 0.03 | pt | 230 | 35.08 |  | 6.9
| Subtotal | [5 empty] | 75.1
Mano de obra
| MO fraguache con escoba | 1 | m2 | 26 | 0 |  | 26
| Subtotal | [5 empty] | 26
Equipos
| No aplica |  | n/a | 0 | 0 |  | 0
| Subtotal | [5 empty] | 0
Herramientas
| No aplica |  | n/a | 0 |  |  | 0
| Subtotal | [5 empty] | 0
| Subtotal Materiales | [5 empty] | 75.1
| Subtotal Mano de Obra | [5 empty] | 26
| Subtotal Equipos | [5 empty] | 0
| Subtotal Herramientas | [5 empty] | 0
| TOTAL |  | M2 |  |  |  | 101.1
5.5 | Cantos |  | M |  |  |  | 158.5
| Descripcion | Cantidad | Ud | PU+ITBIS | ITBIS | Rendimiento | Valor
Materiales
| Mortero 1:4 para pañete | 0.01 | m3 | 6820 | 1040.34 |  | 68.2
| Regla para pañete | 0.11 | pt | 230 | 35.08 |  | 25.3
| Subtotal | [5 empty] | 93.5
Mano de obra
| MO canto | 1 | ml | 65 | 0 |  | 65
| Subtotal | [5 empty] | 65
Equipos
| No aplica |  | n/a | 0 | 0 |  | 0
| Subtotal | [5 empty] | 0
Herramientas
| No aplica |  | n/a | 0 |  |  | 0
| Subtotal | [5 empty] | 0
| Subtotal Materiales | [5 empty] | 93.5
| Subtotal Mano de Obra | [5 empty] | 65
| Subtotal Equipos | [5 empty] | 0
| Subtotal Herramientas | [5 empty] | 0
| TOTAL |  | M |  |  |  | 158.5
6.1 | Pintura de base en muros |  | M2 |  |  |  | 168.48
| Descripcion | Cantidad | Ud | PU+ITBIS | ITBIS | Rendimiento | Valor
Materiales
| Pintura acrilica | 0.08 | gl | 963.5 | 146.97 |  | 77.08
| Desperdicios | 82 | Pa | 0.2 | 0.03 |  | 16.4
| Subtotal | [5 empty] | 93.48
Mano de obra
| MO piedra sobre paredes | 1 | m2 | 10 | 0 |  | 10
| MO pintura 2 manos + masilla + lija | 1 | m2 | 65 | 0 |  | 65
| Subtotal | [5 empty] | 75
Equipos
| No aplica |  | n/a | 0 | 0 |  | 0
| Subtotal | [5 empty] | 0
Herramientas
| No aplica |  | n/a | 0 |  |  | 0
| Subtotal | [5 empty] | 0
| Subtotal Materiales | [5 empty] | 93.48
| Subtotal Mano de Obra | [5 empty] | 75
| Subtotal Equipos | [5 empty] | 0
| Subtotal Herramientas | [5 empty] | 0
| TOTAL |  | M2 |  |  |  | 168.48
6.2 | Pintura acrílica en muros |  | M2 |  |  |  | 168.48
| Descripcion | Cantidad | Ud | PU+ITBIS | ITBIS | Rendimiento | Valor
Materiales
| Pintura acrilica | 0.08 | gl | 963.5 | 146.97 |  | 77.08
| Desperdicios | 82 | Pa | 0.2 | 0.03 |  | 16.4
| Subtotal | [5 empty] | 93.48
Mano de obra
| MO piedra sobre paredes | 1 | m2 | 10 | 0 |  | 10
| MO pintura 2 manos + masilla + lija | 1 | m2 | 65 | 0 |  | 65
| Subtotal | [5 empty] | 75
Equipos
| No aplica |  | n/a | 0 | 0 |  | 0
| Subtotal | [5 empty] | 0
Herramientas
| No aplica |  | n/a | 0 |  |  | 0
| Subtotal | [5 empty] | 0
| Subtotal Materiales | [5 empty] | 93.48
| Subtotal Mano de Obra | [5 empty] | 75
| Subtotal Equipos | [5 empty] | 0
| Subtotal Herramientas | [5 empty] | 0
| TOTAL |  | M2 |  |  |  | 168.48
3.4 | Barandas de H.G. sobre muros de bloques |  | M |  |  |  | 3830.56
| Descripcion | Cantidad | Ud | PU+ITBIS | ITBIS | Rendimiento | Valor
Materiales
| S/I baranda decorativa tipo pasamanos segun diseño, Incluye: Perfil de 3"x 1 1/2" galvanizado, planchuelas de 2 1/4", placas de anclaje y expanciones tipo hilti, soldadura, disco, pintura anticorrosiva, pintura industrial, fabricacion e instalación. | 10.76 | pie2 | 356 | 54.31 |  | 3830.56
| Subtotal | [5 empty] | 3830.56
Mano de obra
| No aplica |  |  | 0 | 0 |  | 0
| Subtotal | [5 empty] | 0
Equipos
| No aplica |  |  | 0 | 0 |  | 0
| Subtotal | [5 empty] | 0
Herramientas
| No aplica |  | n/a | 0 |  |  | 0
| Subtotal | [5 empty] | 0
| Subtotal Materiales | [5 empty] | 3830.56
| Subtotal Mano de Obra | [5 empty] | 0
| Subtotal Equipos | [5 empty] | 0
| Subtotal Herramientas | [5 empty] | 0
| TOTAL |  | M |  |  |  | 3830.56
7.2 | Escalones de cemento |  | M3 |  |  |  | 1079.22
| Descripcion | Cantidad | Ud | PU+ITBIS | ITBIS | Rendimiento | Valor
Materiales
| Hormigon Industrial f'c=210 kg/cm2 | 1.05 | m3 | 7600 | 1159.32 |  | 7980
| Acero | 2.78 | qq | 3600 | 549.15 |  | 10008
| Alambre No. 18 | 5.56 | lb | 31.1 | 4.74 |  | 172.92
| Encofrado TC viga de amarre 20x20 | 25 | ml | 351 | 53.54 |  | 8775
| Subtotal | [5 empty] | 26935.92
Mano de obra
| MO colocacion de acero dintel y viga de amarre | 25 | ml | 125 | 0 | 70 | 44.64
| Subtotal | [5 empty] | 44.64
Equipos
| No aplica |  | n/a | 0 | 0 |  | 0
| Subtotal | [5 empty] | 0
Herramientas
| No aplica |  | n/a | 0 |  |  | 0
| Subtotal | [5 empty] | 0
| Subtotal Materiales | [5 empty] | 26935.92
| Subtotal Mano de Obra | [5 empty] | 44.64
| Subtotal Equipos | [5 empty] | 0
| Subtotal Herramientas | [5 empty] | 0
| TOTAL |  | M3 |  |  |  | 26980.56
|  | 25 | m/m3
|  |  | M |  |  |  | 1079.22
D.3 - CANCHA VOLEYBALL Y GRADERIA (2UD)
1.1 | Replanteo |  | P.A |  |  |  | 32457.25
| Descripcion | Cantidad | Ud | PU+ITBIS | ITBIS | Rendimiento | Valor
Materiales
| Clavos Corrientes | 1.18 | lb | 78.2 | 11.93 |  | 92.28
| Cal Hidratada 20 Kilos, "Perla" | 0.76 | fda | 153.6 | 23.43 |  | 116.74
| Pino amer. 1"x 4"x12' bruto (4 pt) | 5.56 | pt | 107.7 | 16.43 |  | 598.81
| Hilo de Nylon No. 8 | 0.1 | u | 139.2 | 21.23 |  | 13.92
| Subtotal | [5 empty] | 821.75
Mano de obra
| Brigada topografica (inc. estacion total) | 1 | dia | 28535.5 | 0 |  | 28535.5
| Maestro de Carpinteria | 1 | dia | 1900 | 0 |  | 1900
| Ayudante de Cartpinteria | 1 | dia | 1200 | 0 |  | 1200
| Subtotal | [5 empty] | 31635.5
Equipos
| No aplica |  |  | 0 | 0 |  | 0
| Subtotal | [5 empty] | 0
Herramientas
| No aplica |  | n/a | 0 | 0 |  | 0
| Subtotal | [5 empty] | 0
| Subtotal Materiales | [5 empty] | 821.75
| Subtotal Mano de Obra | [5 empty] | 31635.5
| Subtotal Equipos | [5 empty] | 0
| Subtotal Herramientas | [5 empty] | 0
| TOTAL |  | P.A |  |  |  | 32457.25
2.1 | Excavación de material no clasificado c/equipo |  | M3N |  |  |  | 118.09
| Descripcion | Cantidad | Ud | PU+ITBIS | ITBIS | Rendimiento | Valor
Materiales
| No aplica |  | n/a | 0 | 0 |  | 0
| Subtotal | [5 empty] | 0
Mano de obra
| Peon | 0.13 | dia | 900 | 0 | 70 | 1.67
| Subtotal | [5 empty] | 1.67
Equipos
| Retroexcavadora 320D (Inc. operador, combustible y lubricantes) | 1 | hr | 3900 | 594.92 | 70 | 55.71
| Tractor (inc operador, combustible y lubricante) | 1 | hr | 4250 | 648.31 | 70 | 60.71
| Subtotal | [5 empty] | 116.42
Herramientas
| Herramientas | 116.42 | Pa | 0 |  |  | 0
| Subtotal | [5 empty] | 0
| Subtotal Materiales | [5 empty] | 0
| Subtotal Mano de Obra | [5 empty] | 1.67
| Subtotal Equipos | [5 empty] | 116.42
| Subtotal Herramientas | [5 empty] | 0
| TOTAL |  | M3N |  |  |  | 118.09
2.2 | Suministro de material de mina |  | M3 |  |  |  | 732
| Descripcion | Cantidad | Ud | PU+ITBIS | ITBIS | Rendimiento | Valor
Materiales
| Material clasificado | 1.3 | m3e | 300 | 45.76 |  | 390
| Subtotal | [5 empty] | 390
Mano de obra
| No aplica |  | n/a | 0 | 0 |  | 0
| Subtotal | [5 empty] | 0
Equipos
| Transporte material clasificado | 1 | m3e | 342 | 52.17 |  | 342
| Subtotal | [5 empty] | 342
Herramientas
| No aplica |  | n/a | 0 |  |  | 0
| Subtotal | [5 empty] | 0
| Subtotal Materiales | [5 empty] | 390
| Subtotal Mano de Obra | [5 empty] | 0
| Subtotal Equipos | [5 empty] | 342
| Subtotal Herramientas | [5 empty] | 0
| TOTAL |  | M3 |  |  |  | 732
2.3 | Relleno de material compactado c/compactador mecánico |  | M3C |  |  |  | 87.49
| Descripcion | Cantidad | Ud | PU+ITBIS | ITBIS | Rendimiento | Valor
Materiales
| No aplica | 1.3 | n/a | 0 | 0 |  | 0
| Subtotal | [5 empty] | 0
Mano de obra
| Peon | 0.25 | dia | 900 | 0 | 70 | 3.21
| Subtotal | [5 empty] | 3.21
Equipos
| Motoniveladora (inc operador, combustible y lubricante) | 1 | hr | 2500 | 381.36 | 70 | 35.71
| Rodillo (inc operador, combustible y lubricante) | 1 | hr | 3000 | 457.63 | 70 | 42.86
| Camion cisterna (inc operador, combustible y lubricante) | 1 | hr | 400 | 61.02 | 70 | 5.71
| Subtotal | [5 empty] | 84.28
Herramientas
| No aplica |  | n/a | 0 |  |  | 0
| Subtotal | [5 empty] | 0
| Subtotal Materiales | [5 empty] | 0
| Subtotal Mano de Obra | [5 empty] | 3.21
| Subtotal Equipos | [5 empty] | 84.28
| Subtotal Herramientas | [5 empty] | 0
| TOTAL |  | M3C |  |  |  | 87.49
2.4 | Bote de material sobrante c/camión (Incluye esparcimiento en botadero) |  | M3E |  |  |  | 455.24
| Descripcion | Cantidad | Ud | PU+ITBIS | ITBIS | Rendimiento | Valor
Materiales
| No aplica |  | n/a | 0 | 0 |  | 0
| Subtotal | [5 empty] | 0
Mano de obra
| Peon | 0.13 | dia | 900 | 0 | 70 | 1.67
| Subtotal | [5 empty] | 1.67
Equipos
| Bote a 0-5km | 1 | m3e | 350 | 53.39 |  | 350
| Tractor (inc operador, combustible y lubricante) | 1 | hr | 4250 | 648.31 | 70 | 60.71
| Rodillo (inc operador, combustible y lubricante) | 1 | hr | 3000 | 457.63 | 70 | 42.86
| Subtotal | [5 empty] | 453.57
Herramientas
| No aplica | 453.57 | n/a | 0 |  |  | 0
| Subtotal | [5 empty] | 0
| Subtotal Materiales | [5 empty] | 0
| Subtotal Mano de Obra | [5 empty] | 1.67
| Subtotal Equipos | [5 empty] | 453.57
| Subtotal Herramientas | [5 empty] | 0
| TOTAL |  | M3E |  |  |  | 455.24
3.1 | Zapata de muros bordillo (0.45m x 0.20m) |  | M3 |  |  |  | 10147.31
| Descripcion | Cantidad | Ud | PU+ITBIS | ITBIS | Rendimiento | Valor
Materiales
| Hormigon Industrial f'c=210 kg/cm2 | 1.02 | m3 | 7600 | 1159.32 |  | 7752
| Acero | 0.65 | qq | 3600 | 549.15 |  | 2340
| Alambre No. 18 | 1.3 | lb | 31.1 | 4.74 |  | 40.43
| Subtotal | [5 empty] | 10132.43
Mano de obra
| MO colocacion de acero zapata de muro | 8.33 | ml | 125 | 0 | 70 | 14.88
| Subtotal | [5 empty] | 14.88
Equipos
| No aplica |  | n/a | 0 | 0 |  | 0
| Subtotal | [5 empty] | 0
Herramientas
| No aplica |  | n/a | 0 |  |  | 0
| Subtotal | [5 empty] | 0
| Subtotal Materiales | [5 empty] | 10132.43
| Subtotal Mano de Obra | [5 empty] | 14.88
| Subtotal Equipos | [5 empty] | 0
| Subtotal Herramientas | [5 empty] | 0
| TOTAL |  | M3 |  |  |  | 10147.31
3.2 | Bordillo de 0.15 m (B.N.P.) |  | M2 |  |  |  | 1449.69
| Descripcion | Cantidad | Ud | PU+ITBIS | ITBIS | Rendimiento | Valor
Materiales
| Hormigon Industrial f'c=180 kg/cm2 | 0.1 | m3 | 7200 | 1098.31 |  | 720
| Acero | 0.05 | qq | 3600 | 549.15 |  | 180
| Alambre No. 18 | 0.1 | lb | 31.1 | 4.74 |  | 3.11
| Bloque liso 6" | 13 | ud | 38.2 | 5.83 |  | 496.6
1399.71
Mano de obra
| M.O. Coloc. acero alta resistencia | 8.33 | qq | 420 | 0 | 70 | 49.98
| Subtotal | [5 empty] | 49.98
Equipos
| No aplica |  | n/a | 0 | 0 |  | 0
| Subtotal | [5 empty] | 0
Herramientas
| No aplica |  | n/a | 0 |  |  | 0
| Subtotal | [5 empty] | 0
| Subtotal Materiales | [5 empty] | 1399.71
| Subtotal Mano de Obra | [5 empty] | 49.98
| Subtotal Equipos | [5 empty] | 0
| Subtotal Herramientas | [5 empty] | 0
| TOTAL |  | M2 |  |  |  | 1449.69
5.1 | Pañete en exterior |  | M2 |  |  |  | 453.5
| Descripcion | Cantidad | Ud | PU+ITBIS | ITBIS | Rendimiento | Valor
Materiales
| Mortero 1:4 para pañete | 0.03 | m3 | 6820 | 1040.34 |  | 204.6
| Regla para pañete | 0.03 | pt | 230 | 35.08 |  | 6.9
| Andamios TC para pañete | 1 | m2 | 52 | 7.93 |  | 52
| Subtotal | [5 empty] | 263.5
Mano de obra
| MO pañete maestreado a plomo | 1 | m2 | 190 | 0 |  | 190
| Subtotal | [5 empty] | 190
Equipos
| No aplica |  | n/a | 0 | 0 |  | 0
| Subtotal | [5 empty] | 0
Herramientas
| No aplica |  | n/a | 0 |  |  | 0
| Subtotal | [5 empty] | 0
| Subtotal Materiales | [5 empty] | 263.5
| Subtotal Mano de Obra | [5 empty] | 190
| Subtotal Equipos | [5 empty] | 0
| Subtotal Herramientas | [5 empty] | 0
| TOTAL |  | M2 |  |  |  | 453.5
5.2 | Pañete liso en columnas |  | M2 |  |  |  | 453.5
| Descripcion | Cantidad | Ud | PU+ITBIS | ITBIS | Rendimiento | Valor
Materiales
| Mortero 1:4 para pañete | 0.03 | m3 | 6820 | 1040.34 |  | 204.6
| Regla para pañete | 0.03 | pt | 230 | 35.08 |  | 6.9
| Andamios TC para pañete | 1 | m2 | 52 | 7.93 |  | 52
| Subtotal | [5 empty] | 263.5
Mano de obra
| MO pañete maestreado a plomo | 1 | m2 | 190 | 0 |  | 190
| Subtotal | [5 empty] | 190
Equipos
| No aplica |  | n/a | 0 | 0 |  | 0
| Subtotal | [5 empty] | 0
Herramientas
| No aplica |  | n/a | 0 |  |  | 0
| Subtotal | [5 empty] | 0
| Subtotal Materiales | [5 empty] | 263.5
| Subtotal Mano de Obra | [5 empty] | 190
| Subtotal Equipos | [5 empty] | 0
| Subtotal Herramientas | [5 empty] | 0
| TOTAL |  | M2 |  |  |  | 453.5
5.3 | Fraguache |  | M2 |  |  |  | 101.1
| Descripcion | Cantidad | Ud | PU+ITBIS | ITBIS | Rendimiento | Valor
Materiales
| Mortero 1:4 para pañete | 0.01 | m3 | 6820 | 1040.34 |  | 68.2
| Regla para pañete | 0.03 | pt | 230 | 35.08 |  | 6.9
| Subtotal | [5 empty] | 75.1
Mano de obra
| MO fraguache con escoba | 1 | m2 | 26 | 0 |  | 26
| Subtotal | [5 empty] | 26
Equipos
| No aplica |  | n/a | 0 | 0 |  | 0
| Subtotal | [5 empty] | 0
Herramientas
| No aplica |  | n/a | 0 |  |  | 0
| Subtotal | [5 empty] | 0
| Subtotal Materiales | [5 empty] | 75.1
| Subtotal Mano de Obra | [5 empty] | 26
| Subtotal Equipos | [5 empty] | 0
| Subtotal Herramientas | [5 empty] | 0
| TOTAL |  | M2 |  |  |  | 101.1
5.4 | Cantos en general |  | M |  |  |  | 158.5
| Descripcion | Cantidad | Ud | PU+ITBIS | ITBIS | Rendimiento | Valor
Materiales
| Mortero 1:4 para pañete | 0.01 | m3 | 6820 | 1040.34 |  | 68.2
| Regla para pañete | 0.11 | pt | 230 | 35.08 |  | 25.3
| Subtotal | [5 empty] | 93.5
Mano de obra
| MO canto | 1 | ml | 65 | 0 |  | 65
| Subtotal | [5 empty] | 65
Equipos
| No aplica |  | n/a | 0 | 0 |  | 0
| Subtotal | [5 empty] | 0
Herramientas
| No aplica |  | n/a | 0 |  |  | 0
| Subtotal | [5 empty] | 0
| Subtotal Materiales | [5 empty] | 93.5
| Subtotal Mano de Obra | [5 empty] | 65
| Subtotal Equipos | [5 empty] | 0
| Subtotal Herramientas | [5 empty] | 0
| TOTAL |  | M |  |  |  | 158.5
6.1 | De H.A. con malla electrosoldada 1/4" (H=0.10 m) |  | M2 |  |  |  | 1443.71
| Descripcion | Cantidad | Ud | PU+ITBIS | ITBIS | Rendimiento | Valor
Materiales
| Hormigon Industrial f'c=210 kg/cm2 | 1.02 | m3 | 7600 | 1159.32 |  | 7752
| Mallaelectrosoldada 23x23 D 100 x 100 | 0.11 | rollo | 22294 | 3400.78 |  | 2452.34
| Encofrado p/ Losa de Piso e=0.10m | 1.07 | ml | 144 | 21.97 |  | 154.08
| Subtotal | [5 empty] | 10358.42
Mano de obra
| MO de mallaelectrosoldada | 8.33 | m2 | 86.2 | 0 |  | 718.05
| MO piso de hormigon frotado 10 cm espesor | 8.33 | m2 | 114 | 0 |  | 949.62
| Subtotal | [5 empty] | 1667.67
Equipos
| No aplica |  | n/a | 0 | 0 |  | 0
| Subtotal | [5 empty] | 0
Herramientas
| No aplica |  | n/a | 0 |  |  | 0
| Subtotal | [5 empty] | 0
| Subtotal Materiales | [5 empty] | 10358.42
| Subtotal Mano de Obra | [5 empty] | 1667.67
| Subtotal Equipos | [5 empty] | 0
| Subtotal Herramientas | [5 empty] | 0
| TOTAL |  | M3 |  |  |  | 12026.09
|  | 8.33 | M2/M3
|  |  | M2 |  |  |  | 1443.71
7.1 | Poste volleyball y cajuelas (Tubo 2 1/2" x 10' y Tubo de 3" x 2") |  | UD |  |  |  | 14570.7
| Descripcion | Cantidad | Ud | PU+ITBIS | ITBIS | Rendimiento | Valor
Materiales
| Poste de Voleyball | 1.02 | und | 14285 | 2179.07 |  | 14570.7
| Subtotal | [5 empty] | 14570.7
Mano de obra
| No aplica | 8.33 | n/a | 0 | 0 |  | 0
| Subtotal | [5 empty] | 0
Equipos
| No aplica |  | n/a | 0 | 0 |  | 0
| Subtotal | [5 empty] | 0
Herramientas
| No aplica |  | n/a | 0 |  |  | 0
| Subtotal | [5 empty] | 0
| Subtotal Materiales | [5 empty] | 14570.7
| Subtotal Mano de Obra | [5 empty] | 0
| Subtotal Equipos | [5 empty] | 0
| Subtotal Herramientas | [5 empty] | 0
| TOTAL |  | UD |  |  |  | 14570.7
7.1 | Malla de volleyball |  | UD |  |  |  | 9078
| Descripcion | Cantidad | Ud | PU+ITBIS | ITBIS | Rendimiento | Valor
Materiales
| Malla Voleyball | 1.02 | und | 8900 | 1357.63 |  | 9078
| Subtotal | [5 empty] | 9078
Mano de obra
| No aplica | 8.33 | n/a | 0 | 0 |  | 0
| Subtotal | [5 empty] | 0
Equipos
| No aplica |  | n/a | 0 | 0 |  | 0
| Subtotal | [5 empty] | 0
Herramientas
| No aplica |  | n/a | 0 |  |  | 0
| Subtotal | [5 empty] | 0
| Subtotal Materiales | [5 empty] | 9078
| Subtotal Mano de Obra | [5 empty] | 0
| Subtotal Equipos | [5 empty] | 0
| Subtotal Herramientas | [5 empty] | 0
| TOTAL |  | UD |  |  |  | 9078
8.1 | Pintura a base de aceite especial antideslizante para piso de canchas, color rojo positivo |  | M2 |  |  |  | 382.42
| Descripcion | Cantidad | Ud | PU+ITBIS | ITBIS | Rendimiento | Valor
Materiales
| Pintura Roja Court Colt Alto Trafico | 0.13 | gl | 1895 | 289.07 |  | 246.35
| Desperdicios | 246.35 | Pa | 0.2 | 0.03 |  | 49.27
| Subtotal | [5 empty] | 295.62
Mano de obra
| Pintura en superficies rusticas, 2 manos | 1 | m2 | 86.8 | 0 |  | 86.8
| Subtotal | [5 empty] | 86.8
Equipos
| No aplica |  | n/a | 0 | 0 |  | 0
| Subtotal | [5 empty] | 0
Herramientas
| No aplica |  | n/a | 0 |  |  | 0
| Subtotal | [5 empty] | 0
| Subtotal Materiales | [5 empty] | 295.62
| Subtotal Mano de Obra | [5 empty] | 86.8
| Subtotal Equipos | [5 empty] | 0
| Subtotal Herramientas | [5 empty] | 0
| TOTAL |  | M2 |  |  |  | 382.42
8.3 | Pintura a base de aceite especial antideslizante para piso de canchas, color verde |  | M2 |  |  |  | 382.42
| Descripcion | Cantidad | Ud | PU+ITBIS | ITBIS | Rendimiento | Valor
Materiales
| Pintura Verde Court Colt Alto Trafico | 0.13 | gl | 1895 | 289.07 |  | 246.35
| Desperdicios | 246.35 | Pa | 0.2 | 0.03 |  | 49.27
| Subtotal | [5 empty] | 295.62
Mano de obra
| Pintura en superficies rusticas, 2 manos | 1 | m2 | 86.8 | 0 |  | 86.8
| Subtotal | [5 empty] | 86.8
Equipos
| No aplica |  | n/a | 0 | 0 |  | 0
| Subtotal | [5 empty] | 0
Herramientas
| No aplica |  | n/a | 0 |  |  | 0
| Subtotal | [5 empty] | 0
| Subtotal Materiales | [5 empty] | 295.62
| Subtotal Mano de Obra | [5 empty] | 86.8
| Subtotal Equipos | [5 empty] | 0
| Subtotal Herramientas | [5 empty] | 0
| TOTAL |  | M2 |  |  |  | 382.42
8.3 | Señalización en cancha con líneas 5 cm, color blanco |  | P.A |  |  |  | 3927.33
| Descripcion | Cantidad | Ud | PU+ITBIS | ITBIS | Rendimiento | Valor
Materiales
| Pintura Azul Court Colt Alto Trafico | 2 | gl | 1895 | 289.07 |  | 3790
| Desperdicios | 252.67 | Pa | 0.2 | 0.03 |  | 50.53
| Subtotal | [5 empty] | 3840.53
Mano de obra
| Pintura en superficies rusticas, 2 manos | 1 | m2 | 86.8 | 0 |  | 86.8
| Subtotal | [5 empty] | 86.8
Equipos
| No aplica |  | n/a | 0 | 0 |  | 0
| Subtotal | [5 empty] | 0
Herramientas
| No aplica |  | n/a | 0 |  |  | 0
| Subtotal | [5 empty] | 0
| Subtotal Materiales | [5 empty] | 3840.53
| Subtotal Mano de Obra | [5 empty] | 86.8
| Subtotal Equipos | [5 empty] | 0
| Subtotal Herramientas | [5 empty] | 0
| TOTAL |  | P.A |  |  |  | 3927.33
D.3 - GRADERIA EN CANCHA VOLEYBALL
1.1 | Replanteo |  | P.A |  |  |  | 32457.25
| Descripcion | Cantidad | Ud | PU+ITBIS | ITBIS | Rendimiento | Valor
Materiales
| Clavos Corrientes | 1.18 | lb | 78.2 | 11.93 |  | 92.28
| Cal Hidratada 20 Kilos, "Perla" | 0.76 | fda | 153.6 | 23.43 |  | 116.74
| Pino amer. 1"x 4"x12' bruto (4 pt) | 5.56 | pt | 107.7 | 16.43 |  | 598.81
| Hilo de Nylon No. 8 | 0.1 | u | 139.2 | 21.23 |  | 13.92
| Subtotal | [5 empty] | 821.75
Mano de obra
| Brigada topografica (inc. estacion total) | 1 | dia | 28535.5 | 0 |  | 28535.5
| Maestro de Carpinteria | 1 | dia | 1900 | 0 |  | 1900
| Ayudante de Cartpinteria | 1 | dia | 1200 | 0 |  | 1200
| Subtotal | [5 empty] | 31635.5
Equipos
| No aplica |  |  | 0 | 0 |  | 0
| Subtotal | [5 empty] | 0
Herramientas
| No aplica |  | n/a | 0 | 0 |  | 0
| Subtotal | [5 empty] | 0
| Subtotal Materiales | [5 empty] | 821.75
| Subtotal Mano de Obra | [5 empty] | 31635.5
| Subtotal Equipos | [5 empty] | 0
| Subtotal Herramientas | [5 empty] | 0
| TOTAL |  | P.A |  |  |  | 32457.25
2.1 | Excavación de material no clasificado c/equipo |  | M3N |  |  |  | 121.58
| Descripcion | Cantidad | Ud | PU+ITBIS | ITBIS | Rendimiento | Valor
Materiales
| No aplica |  | n/a | 0 | 0 |  | 0
| Subtotal | [5 empty] | 0
Mano de obra
| Peon | 0.13 | dia | 900 | 0 | 70 | 1.67
| Subtotal | [5 empty] | 1.67
Equipos
| Retroexcavadora 320D (Inc. operador, combustible y lubricantes) | 1 | hr | 3900 | 594.92 | 70 | 55.71
| Tractor (inc operador, combustible y lubricante) | 1 | hr | 4250 | 648.31 | 70 | 60.71
| Subtotal | [5 empty] | 116.42
Herramientas
| Herramientas | 116.42 | Pa | 0.03 |  |  | 3.49
| Subtotal | [5 empty] | 3.49
| Subtotal Materiales | [5 empty] | 0
| Subtotal Mano de Obra | [5 empty] | 1.67
| Subtotal Equipos | [5 empty] | 116.42
| Subtotal Herramientas | [5 empty] | 3.49
| TOTAL |  | M3N |  |  |  | 121.58
2.2 | Relleno de material compactado c/compactador mecánico |  | M3C |  |  |  | 87.49
| Descripcion | Cantidad | Ud | PU+ITBIS | ITBIS | Rendimiento | Valor
Materiales
| No aplica | 1.3 | n/a | 0 | 0 |  | 0
| Subtotal | [5 empty] | 0
Mano de obra
| Peon | 0.25 | dia | 900 | 0 | 70 | 3.21
| Subtotal | [5 empty] | 3.21
Equipos
| Motoniveladora (inc operador, combustible y lubricante) | 1 | hr | 2500 | 381.36 | 70 | 35.71
| Rodillo (inc operador, combustible y lubricante) | 1 | hr | 3000 | 457.63 | 70 | 42.86
| Camion cisterna (inc operador, combustible y lubricante) | 1 | hr | 400 | 61.02 | 70 | 5.71
| Subtotal | [5 empty] | 84.28
Herramientas
| No aplica |  | n/a | 0 |  |  | 0
| Subtotal | [5 empty] | 0
| Subtotal Materiales | [5 empty] | 0
| Subtotal Mano de Obra | [5 empty] | 3.21
| Subtotal Equipos | [5 empty] | 84.28
| Subtotal Herramientas | [5 empty] | 0
| TOTAL |  | M3C |  |  |  | 87.49
2.3 | Bote de material sobrante c/camión (Incluye esparcimiento en botadero) |  | M3E |  |  |  | 455.24
| Descripcion | Cantidad | Ud | PU+ITBIS | ITBIS | Rendimiento | Valor
Materiales
| No aplica |  | n/a | 0 | 0 |  | 0
| Subtotal | [5 empty] | 0
Mano de obra
| Peon | 0.13 | dia | 900 | 0 | 70 | 1.67
| Subtotal | [5 empty] | 1.67
Equipos
| Bote a 0-5km | 1 | m3e | 350 | 53.39 |  | 350
| Tractor (inc operador, combustible y lubricante) | 1 | hr | 4250 | 648.31 | 70 | 60.71
| Rodillo (inc operador, combustible y lubricante) | 1 | hr | 3000 | 457.63 | 70 | 42.86
| Subtotal | [5 empty] | 453.57
Herramientas
| No aplica | 453.57 | n/a | 0 |  |  | 0
| Subtotal | [5 empty] | 0
| Subtotal Materiales | [5 empty] | 0
| Subtotal Mano de Obra | [5 empty] | 1.67
| Subtotal Equipos | [5 empty] | 453.57
| Subtotal Herramientas | [5 empty] | 0
| TOTAL |  | M3E |  |  |  | 455.24
3.1 | Zapata de muro de 6" (0.45m x 0.25m) |  | M3 |  |  |  | 10147.31
| Descripcion | Cantidad | Ud | PU+ITBIS | ITBIS | Rendimiento | Valor
Materiales
| Hormigon Industrial f'c=210 kg/cm2 | 1.02 | m3 | 7600 | 1159.32 |  | 7752
| Acero | 0.65 | qq | 3600 | 549.15 |  | 2340
| Alambre No. 18 | 1.3 | lb | 31.1 | 4.74 |  | 40.43
| Subtotal | [5 empty] | 10132.43
Mano de obra
| MO colocacion de acero zapata de muro | 8.33 | ml | 125 | 0 | 70 | 14.88
| Subtotal | [5 empty] | 14.88
Equipos
| No aplica |  | n/a | 0 | 0 |  | 0
| Subtotal | [5 empty] | 0
Herramientas
| No aplica |  | n/a | 0 |  |  | 0
| Subtotal | [5 empty] | 0
| Subtotal Materiales | [5 empty] | 10132.43
| Subtotal Mano de Obra | [5 empty] | 14.88
| Subtotal Equipos | [5 empty] | 0
| Subtotal Herramientas | [5 empty] | 0
| TOTAL |  | M3 |  |  |  | 10147.31
3.2 | Viga V1 |  | M3 |  |  |  | 26980.56
| Descripcion | Cantidad | Ud | PU+ITBIS | ITBIS | Rendimiento | Valor
Materiales
| Hormigon Industrial f'c=210 kg/cm2 | 1.05 | m3 | 7600 | 1159.32 |  | 7980
| Acero | 2.78 | qq | 3600 | 549.15 |  | 10008
| Alambre No. 18 | 5.56 | lb | 31.1 | 4.74 |  | 172.92
| Encofrado TC viga de amarre 20x20 | 25 | ml | 351 | 53.54 |  | 8775
| Subtotal | [5 empty] | 26935.92
Mano de obra
| MO colocacion de acero dintel y viga de amarre | 25 | ml | 125 | 0 | 70 | 44.64
| Subtotal | [5 empty] | 44.64
Equipos
| No aplica |  | n/a | 0 | 0 |  | 0
| Subtotal | [5 empty] | 0
Herramientas
| No aplica |  | n/a | 0 |  |  | 0
| Subtotal | [5 empty] | 0
| Subtotal Materiales | [5 empty] | 26935.92
| Subtotal Mano de Obra | [5 empty] | 44.64
| Subtotal Equipos | [5 empty] | 0
| Subtotal Herramientas | [5 empty] | 0
| TOTAL |  | M3 |  |  |  | 26980.56
3.3 | Losa de asiento e=0.13 m |  | M3 |  |  |  | 12026.09
| Descripcion | Cantidad | Ud | PU+ITBIS | ITBIS | Rendimiento | Valor
Materiales
| Hormigon Industrial f'c=210 kg/cm2 | 1.02 | m3 | 7600 | 1159.32 |  | 7752
| Mallaelectrosoldada 23x23 D 100 x 100 | 0.11 | rollo | 22294 | 3400.78 |  | 2452.34
| Encofrado p/ Losa de Piso e=0.10m | 1.07 | ml | 144 | 21.97 |  | 154.08
| Subtotal | [5 empty] | 10358.42
Mano de obra
| MO de mallaelectrosoldada | 8.33 | m2 | 86.2 | 0 |  | 718.05
| MO piso de hormigon frotado 10 cm espesor | 8.33 | m2 | 114 | 0 |  | 949.62
| Subtotal | [5 empty] | 1667.67
Equipos
| No aplica |  | n/a | 0 | 0 |  | 0
| Subtotal | [5 empty] | 0
Herramientas
| No aplica |  | n/a | 0 |  |  | 0
| Subtotal | [5 empty] | 0
| Subtotal Materiales | [5 empty] | 10358.42
| Subtotal Mano de Obra | [5 empty] | 1667.67
| Subtotal Equipos | [5 empty] | 0
| Subtotal Herramientas | [5 empty] | 0
| TOTAL |  | M3 |  |  |  | 12026.09
4.1 | Bloque de muro de 6" B.N.P. |  | M2 |  |  |  | 1523.06
| Descripcion | Cantidad | Ud | PU+ITBIS | ITBIS | Rendimiento | Valor
Materiales
| Bloque liso 6" | 11.61 | ud | 35 | 5.34 |  | 406.35
| Transporte de bloques 6" | 11.61 | ud | 3.3 | 0.5 |  | 38.31
| Mortero 1:3 para colocar bloques | 0.04 | m3 | 6174 | 941.8 |  | 246.96
| Hormigón 1:3:5 | 0.04 | m3 | 5985 | 912.97 |  | 239.4
| Acero | 0.08 | qq | 3600 | 549.15 |  | 288
| Alambre No. 18 | 0.07 | lb | 31.1 | 4.74 |  | 2.18
| Subtotal | [5 empty] | 1221.2
Mano de obra
| MO corte y amarre de varilla | 11.61 | ud | 1 | 0 |  | 11.61
| MO llenar hueco bloque a 0.60 | 11.61 | ud | 3 | 0 |  | 34.83
| MO colocacion bloque 6" | 11.61 | ud | 22 | 0 |  | 255.42
| Subtotal | [5 empty] | 301.86
Equipos
| No aplica |  | n/a | 0 | 0 |  | 0
| Subtotal | [5 empty] | 0
Herramientas
| No aplica |  | n/a | 0 |  |  | 0
| Subtotal | [5 empty] | 0
| Subtotal Materiales | [5 empty] | 1221.2
| Subtotal Mano de Obra | [5 empty] | 301.86
| Subtotal Equipos | [5 empty] | 0
| Subtotal Herramientas | [5 empty] | 0
| TOTAL |  | M2 |  |  |  | 1523.06
4.2 | Bloque de muro de 6" S.N.P. |  | M2 |  |  |  | 1379.06
| Descripcion | Cantidad | Ud | PU+ITBIS | ITBIS | Rendimiento | Valor
Materiales
| Bloque liso 6" | 11.61 | ud | 35 | 5.34 |  | 406.35
| Transporte de bloques 6" | 11.61 | ud | 3.3 | 0.5 |  | 38.31
| Mortero 1:3 para colocar bloques | 0.04 | m3 | 6174 | 941.8 |  | 246.96
| Hormigón 1:3:5 | 0.04 | m3 | 5985 | 912.97 |  | 239.4
| Acero | 0.04 | qq | 3600 | 549.15 |  | 144
| Alambre No. 18 | 0.07 | lb | 31.1 | 4.74 |  | 2.18
| Subtotal | [5 empty] | 1077.2
Mano de obra
| MO corte y amarre de varilla | 11.61 | ud | 1 | 0 |  | 11.61
| MO llenar hueco bloque a 0.60 | 11.61 | ud | 3 | 0 |  | 34.83
| MO colocacion bloque 6" | 11.61 | ud | 22 | 0 |  | 255.42
| Subtotal | [5 empty] | 301.86
Equipos
| No aplica |  | n/a | 0 | 0 |  | 0
| Subtotal | [5 empty] | 0
Herramientas
| No aplica |  | n/a | 0 |  |  | 0
| Subtotal | [5 empty] | 0
| Subtotal Materiales | [5 empty] | 1077.2
| Subtotal Mano de Obra | [5 empty] | 301.86
| Subtotal Equipos | [5 empty] | 0
| Subtotal Herramientas | [5 empty] | 0
| TOTAL |  | M2 |  |  |  | 1379.06
5.1 | Pañete en muros |  | M2 |  |  |  | 453.5
| Descripcion | Cantidad | Ud | PU+ITBIS | ITBIS | Rendimiento | Valor
Materiales
| Mortero 1:4 para pañete | 0.03 | m3 | 6820 | 1040.34 |  | 204.6
| Regla para pañete | 0.03 | pt | 230 | 35.08 |  | 6.9
| Andamios TC para pañete | 1 | m2 | 52 | 7.93 |  | 52
| Subtotal | [5 empty] | 263.5
Mano de obra
| MO pañete maestreado a plomo | 1 | m2 | 190 | 0 |  | 190
| Subtotal | [5 empty] | 190
Equipos
| No aplica |  | n/a | 0 | 0 |  | 0
| Subtotal | [5 empty] | 0
Herramientas
| No aplica |  | n/a | 0 |  |  | 0
| Subtotal | [5 empty] | 0
| Subtotal Materiales | [5 empty] | 263.5
| Subtotal Mano de Obra | [5 empty] | 190
| Subtotal Equipos | [5 empty] | 0
| Subtotal Herramientas | [5 empty] | 0
| TOTAL |  | M2 |  |  |  | 453.5
5.2 | Pañete en vigas |  | M2 |  |  |  | 453.5
| Descripcion | Cantidad | Ud | PU+ITBIS | ITBIS | Rendimiento | Valor
Materiales
| Mortero 1:4 para pañete | 0.03 | m3 | 6820 | 1040.34 |  | 204.6
| Regla para pañete | 0.03 | pt | 230 | 35.08 |  | 6.9
| Andamios TC para pañete | 1 | m2 | 52 | 7.93 |  | 52
| Subtotal | [5 empty] | 263.5
Mano de obra
| MO pañete maestreado a plomo | 1 | m2 | 190 | 0 |  | 190
| Subtotal | [5 empty] | 190
Equipos
| No aplica |  | n/a | 0 | 0 |  | 0
| Subtotal | [5 empty] | 0
Herramientas
| No aplica |  | n/a | 0 |  |  | 0
| Subtotal | [5 empty] | 0
| Subtotal Materiales | [5 empty] | 263.5
| Subtotal Mano de Obra | [5 empty] | 190
| Subtotal Equipos | [5 empty] | 0
| Subtotal Herramientas | [5 empty] | 0
| TOTAL |  | M2 |  |  |  | 453.5
5.3 | Pañete pulido en asientos |  | M2 |  |  |  | 503.5
| Descripcion | Cantidad | Ud | PU+ITBIS | ITBIS | Rendimiento | Valor
Materiales
| Mortero 1:4 para pañete | 0.03 | m3 | 6820 | 1040.34 |  | 204.6
| Regla para pañete | 0.03 | pt | 230 | 35.08 |  | 6.9
| Andamios TC para pañete | 1 | m2 | 52 | 7.93 |  | 52
| Subtotal | [5 empty] | 263.5
Mano de obra
| MO pañete maestreado a plomo | 1 | m2 | 190 | 0 |  | 190
| MO pulido | 1 | m2 | 50 | 0 |  | 50
| Subtotal | [5 empty] | 240
Equipos
| No aplica |  | n/a | 0 | 0 |  | 0
| Subtotal | [5 empty] | 0
Herramientas
| No aplica |  | n/a | 0 |  |  | 0
| Subtotal | [5 empty] | 0
| Subtotal Materiales | [5 empty] | 263.5
| Subtotal Mano de Obra | [5 empty] | 240
| Subtotal Equipos | [5 empty] | 0
| Subtotal Herramientas | [5 empty] | 0
| TOTAL |  | M2 |  |  |  | 503.5
5.4 | Fraguache |  | M2 |  |  |  | 101.1
| Descripcion | Cantidad | Ud | PU+ITBIS | ITBIS | Rendimiento | Valor
Materiales
| Mortero 1:4 para pañete | 0.01 | m3 | 6820 | 1040.34 |  | 68.2
| Regla para pañete | 0.03 | pt | 230 | 35.08 |  | 6.9
| Subtotal | [5 empty] | 75.1
Mano de obra
| MO fraguache con escoba | 1 | m2 | 26 | 0 |  | 26
| Subtotal | [5 empty] | 26
Equipos
| No aplica |  | n/a | 0 | 0 |  | 0
| Subtotal | [5 empty] | 0
Herramientas
| No aplica |  | n/a | 0 |  |  | 0
| Subtotal | [5 empty] | 0
| Subtotal Materiales | [5 empty] | 75.1
| Subtotal Mano de Obra | [5 empty] | 26
| Subtotal Equipos | [5 empty] | 0
| Subtotal Herramientas | [5 empty] | 0
| TOTAL |  | M2 |  |  |  | 101.1
5.5 | Cantos |  | M |  |  |  | 158.5
| Descripcion | Cantidad | Ud | PU+ITBIS | ITBIS | Rendimiento | Valor
Materiales
| Mortero 1:4 para pañete | 0.01 | m3 | 6820 | 1040.34 |  | 68.2
| Regla para pañete | 0.11 | pt | 230 | 35.08 |  | 25.3
| Subtotal | [5 empty] | 93.5
Mano de obra
| MO canto | 1 | ml | 65 | 0 |  | 65
| Subtotal | [5 empty] | 65
Equipos
| No aplica |  | n/a | 0 | 0 |  | 0
| Subtotal | [5 empty] | 0
Herramientas
| No aplica |  | n/a | 0 |  |  | 0
| Subtotal | [5 empty] | 0
| Subtotal Materiales | [5 empty] | 93.5
| Subtotal Mano de Obra | [5 empty] | 65
| Subtotal Equipos | [5 empty] | 0
| Subtotal Herramientas | [5 empty] | 0
| TOTAL |  | M |  |  |  | 158.5
6.1 | Pintura de base en muros |  | M2 |  |  |  | 168.48
| Descripcion | Cantidad | Ud | PU+ITBIS | ITBIS | Rendimiento | Valor
Materiales
| Pintura acrilica | 0.08 | gl | 963.5 | 146.97 |  | 77.08
| Desperdicios | 82 | Pa | 0.2 | 0.03 |  | 16.4
| Subtotal | [5 empty] | 93.48
Mano de obra
| MO piedra sobre paredes | 1 | m2 | 10 | 0 |  | 10
| MO pintura 2 manos + masilla + lija | 1 | m2 | 65 | 0 |  | 65
| Subtotal | [5 empty] | 75
Equipos
| No aplica |  | n/a | 0 | 0 |  | 0
| Subtotal | [5 empty] | 0
Herramientas
| No aplica |  | n/a | 0 |  |  | 0
| Subtotal | [5 empty] | 0
| Subtotal Materiales | [5 empty] | 93.48
| Subtotal Mano de Obra | [5 empty] | 75
| Subtotal Equipos | [5 empty] | 0
| Subtotal Herramientas | [5 empty] | 0
| TOTAL |  | M2 |  |  |  | 168.48
6.2 | Pintura acrílica en muros |  | M2 |  |  |  | 168.48
| Descripcion | Cantidad | Ud | PU+ITBIS | ITBIS | Rendimiento | Valor
Materiales
| Pintura acrilica | 0.08 | gl | 963.5 | 146.97 |  | 77.08
| Desperdicios | 82 | Pa | 0.2 | 0.03 |  | 16.4
| Subtotal | [5 empty] | 93.48
Mano de obra
| MO piedra sobre paredes | 1 | m2 | 10 | 0 |  | 10
| MO pintura 2 manos + masilla + lija | 1 | m2 | 65 | 0 |  | 65
| Subtotal | [5 empty] | 75
Equipos
| No aplica |  | n/a | 0 | 0 |  | 0
| Subtotal | [5 empty] | 0
Herramientas
| No aplica |  | n/a | 0 |  |  | 0
| Subtotal | [5 empty] | 0
| Subtotal Materiales | [5 empty] | 93.48
| Subtotal Mano de Obra | [5 empty] | 75
| Subtotal Equipos | [5 empty] | 0
| Subtotal Herramientas | [5 empty] | 0
| TOTAL |  | M2 |  |  |  | 168.48
7.1 | Barandas de H.G. sobre muros de bloques |  | Ud |  |  |  | 3830.56
| Descripcion | Cantidad | Ud | PU+ITBIS | ITBIS | Rendimiento | Valor
Materiales
| S/I baranda decorativa tipo pasamanos segun diseño, Incluye: Perfil de 3"x 1 1/2" galvanizado, planchuelas de 2 1/4", placas de anclaje y expanciones tipo hilti, soldadura, disco, pintura anticorrosiva, pintura industrial, fabricacion e instalación. | 10.76 | pie2 | 356 | 54.31 |  | 3830.56
| Subtotal | [5 empty] | 3830.56
Mano de obra
| No aplica |  |  | 0 | 0 |  | 0
| Subtotal | [5 empty] | 0
Equipos
| No aplica |  |  | 0 | 0 |  | 0
| Subtotal | [5 empty] | 0
Herramientas
| No aplica |  | n/a | 0 |  |  | 0
| Subtotal | [5 empty] | 0
| Subtotal Materiales | [5 empty] | 3830.56
| Subtotal Mano de Obra | [5 empty] | 0
| Subtotal Equipos | [5 empty] | 0
| Subtotal Herramientas | [5 empty] | 0
| TOTAL |  | Ud |  |  |  | 3830.56
7.2 | Escalones de cemento |  | M |  |  |  | 1079.22
| Descripcion | Cantidad | Ud | PU+ITBIS | ITBIS | Rendimiento | Valor
Materiales
| Hormigon Industrial f'c=210 kg/cm2 | 1.05 | m3 | 7600 | 1159.32 |  | 7980
| Acero | 2.78 | qq | 3600 | 549.15 |  | 10008
| Alambre No. 18 | 5.56 | lb | 31.1 | 4.74 |  | 172.92
| Encofrado TC viga de amarre 20x20 | 25 | ml | 351 | 53.54 |  | 8775
| Subtotal | [5 empty] | 26935.92
Mano de obra
| MO colocacion de acero dintel y viga de amarre | 25 | ml | 125 | 0 | 70 | 44.64
| Subtotal | [5 empty] | 44.64
Equipos
| No aplica |  | n/a | 0 | 0 |  | 0
| Subtotal | [5 empty] | 0
Herramientas
| No aplica |  | n/a | 0 |  |  | 0
| Subtotal | [5 empty] | 0
| Subtotal Materiales | [5 empty] | 26935.92
| Subtotal Mano de Obra | [5 empty] | 44.64
| Subtotal Equipos | [5 empty] | 0
| Subtotal Herramientas | [5 empty] | 0
| TOTAL |  | M |  |  |  | 26980.56
|  | 25 | m/m3
|  |  | M |  |  |  | 1079.22
D.4 - GAZEBO
1.1 | Replanteo |  | P.A |  |  |  | 32457.25
| Descripcion | Cantidad | Ud | PU+ITBIS | ITBIS | Rendimiento | Valor
Materiales
| Clavos Corrientes | 1.18 | lb | 78.2 | 11.93 |  | 92.28
| Cal Hidratada 20 Kilos, "Perla" | 0.76 | fda | 153.6 | 23.43 |  | 116.74
| Pino amer. 1"x 4"x12' bruto (4 pt) | 5.56 | pt | 107.7 | 16.43 |  | 598.81
| Hilo de Nylon No. 8 | 0.1 | u | 139.2 | 21.23 |  | 13.92
| Subtotal | [5 empty] | 821.75
Mano de obra
| Brigada topografica (inc. estacion total) | 1 | dia | 28535.5 | 0 |  | 28535.5
| Maestro de Carpinteria | 1 | dia | 1900 | 0 |  | 1900
| Ayudante de Cartpinteria | 1 | dia | 1200 | 0 |  | 1200
| Subtotal | [5 empty] | 31635.5
Equipos
| No aplica |  |  | 0 | 0 |  | 0
| Subtotal | [5 empty] | 0
Herramientas
| Herramientas | 821.75 | Pa | 0 | 0 |  | 0
| Subtotal | [5 empty] | 0
| Subtotal Materiales | [5 empty] | 821.75
| Subtotal Mano de Obra | [5 empty] | 31635.5
| Subtotal Equipos | [5 empty] | 0
| Subtotal Herramientas | [5 empty] | 0
| TOTAL |  | P.A |  |  |  | 32457.25
2.1 | Excavación de material compacto a mano |  | M3N |  |  |  | 118.09
| Descripcion | Cantidad | Ud | PU+ITBIS | ITBIS | Rendimiento | Valor
Materiales
| No aplica |  | n/a | 0 | 0 |  | 0
| Subtotal | [5 empty] | 0
Mano de obra
| Peon | 0.13 | dia | 900 | 0 | 70 | 1.67
| Subtotal | [5 empty] | 1.67
Equipos
| Retroexcavadora 320D (Inc. operador, combustible y lubricantes) | 1 | hr | 3900 | 594.92 | 70 | 55.71
| Tractor (inc operador, combustible y lubricante) | 1 | hr | 4250 | 648.31 | 70 | 60.71
| Subtotal | [5 empty] | 116.42
Herramientas
| Herramientas | 116.42 | Pa | 0 |  |  | 0
| Subtotal | [5 empty] | 0
| Subtotal Materiales | [5 empty] | 0
| Subtotal Mano de Obra | [5 empty] | 1.67
| Subtotal Equipos | [5 empty] | 116.42
| Subtotal Herramientas | [5 empty] | 0
| TOTAL |  | M3N |  |  |  | 118.09
2.2 | Relleno compactado c/compactador mecánico |  | M3C |  |  |  | 87.49
| Descripcion | Cantidad | Ud | PU+ITBIS | ITBIS | Rendimiento | Valor
Materiales
| No aplica | 1.3 | n/a | 0 | 0 |  | 0
| Subtotal | [5 empty] | 0
Mano de obra
| Peon | 0.25 | dia | 900 | 0 | 70 | 3.21
| Subtotal | [5 empty] | 3.21
Equipos
| Motoniveladora (inc operador, combustible y lubricante) | 1 | hr | 2500 | 381.36 | 70 | 35.71
| Rodillo (inc operador, combustible y lubricante) | 1 | hr | 3000 | 457.63 | 70 | 42.86
| Camion cisterna (inc operador, combustible y lubricante) | 1 | hr | 400 | 61.02 | 70 | 5.71
| Subtotal | [5 empty] | 84.28
Herramientas
| No aplica |  | n/a | 0 |  |  | 0
| Subtotal | [5 empty] | 0
| Subtotal Materiales | [5 empty] | 0
| Subtotal Mano de Obra | [5 empty] | 3.21
| Subtotal Equipos | [5 empty] | 84.28
| Subtotal Herramientas | [5 empty] | 0
| TOTAL |  | M3C |  |  |  | 87.49
2.3 | Bote de material sobrante c/camión (Incluye esparcimiento en botadero) |  | M3E |  |  |  | 455.24
| Descripcion | Cantidad | Ud | PU+ITBIS | ITBIS | Rendimiento | Valor
Materiales
| No aplica |  | n/a | 0 | 0 |  | 0
| Subtotal | [5 empty] | 0
Mano de obra
| Peon | 0.13 | dia | 900 | 0 | 70 | 1.67
| Subtotal | [5 empty] | 1.67
Equipos
| Bote a 0-5km | 1 | m3e | 350 | 53.39 |  | 350
| Tractor (inc operador, combustible y lubricante) | 1 | hr | 4250 | 648.31 | 70 | 60.71
| Rodillo (inc operador, combustible y lubricante) | 1 | hr | 3000 | 457.63 | 70 | 42.86
| Subtotal | [5 empty] | 453.57
Herramientas
| No aplica | 453.57 | n/a | 0 |  |  | 0
| Subtotal | [5 empty] | 0
| Subtotal Materiales | [5 empty] | 0
| Subtotal Mano de Obra | [5 empty] | 1.67
| Subtotal Equipos | [5 empty] | 453.57
| Subtotal Herramientas | [5 empty] | 0
| TOTAL |  | M3E |  |  |  | 455.24
3.1 | Zapata de columna (1.00m x 1.00m x 0.30m) - 1.86qq/m³ |  | M3 |  |  |  | 14836.49
| Descripcion | Cantidad | Ud | PU+ITBIS | ITBIS | Rendimiento | Valor
Materiales
| Hormigon Industrial f'c=210 kg/cm2 | 1.05 | m3 | 7600 | 1159.32 |  | 7980
| Acero | 1.86 | qq | 3600 | 549.15 |  | 6696
| Alambre galv. Calibre 14 (Para reforzar encofrados) | 4.17 | lb | 26.5 | 4.04 |  | 110.51
| Subtotal | [5 empty] | 14786.51
Mano de obra
| M.O. Coloc. acero alta resistencia | 8.33 | qq | 420 | 0 | 70 | 49.98
| Subtotal | [5 empty] | 49.98
Equipos
| No aplica |  | n/a | 0 | 0 |  | 0
| Subtotal | [5 empty] | 0
Herramientas
| No aplica |  | n/a | 0 |  |  | 0
| Subtotal | [5 empty] | 0
| Subtotal Materiales | [5 empty] | 14786.51
| Subtotal Mano de Obra | [5 empty] | 49.98
| Subtotal Equipos | [5 empty] | 0
| Subtotal Herramientas | [5 empty] | 0
| TOTAL |  | M3 |  |  |  | 14836.49
3.2 | Columna D=0.40m - 2.11 qq/m³ |  | M3 |  |  |  | 35445.22
| Descripcion | Cantidad | Ud | PU+ITBIS | ITBIS | Rendimiento | Valor
Materiales
| Hormigon Industrial f'c=210 kg/cm2 | 1.05 | m3 | 7600 | 1159.32 |  | 7980
| Acero | 2.11 | qq | 3600 | 549.15 |  | 7596
| Alambre galv. Calibre 14 (Para reforzar encofrados) | 5.7 | lb | 26.5 | 4.04 |  | 151.05
| Pino amer. 1"x 4"x12' bruto (4 pt) | 144 | pt | 107.7 | 16.43 |  | 15508.8
| Clavo corriente, metalizado con cabeza 2 1/2"x10 | 23.09 | lb | 78.2 | 11.93 |  | 1805.64
| Clavos de acero 2 1/2'' (1/4 lb/m) | 6.93 | lb | 78.2 | 11.93 |  | 541.93
| Subtotal | [5 empty] | 33583.42
Mano de obra
| M.O confección de moldes para col. redondas de hasta 0.50 m | 2.3 | ml | 400 | 0 |  | 920
| Instalación de moldes para columnas redondas de hasta 0.50 mts. | 2.3 | ml | 211 | 32.19 |  | 485.3
| M.O. Desencof. Columnas y Muros (Desencofrado) | 9.52 | m2 | 25 | 3.81 |  | 238
| M.O. Coloc. acero COLUMNA 3/8" ó 1/2", hasta 6 de 1/2" | 2.3 | m | 95 | 14.49 |  | 218.5
| Subtotal | [5 empty] | 1861.8
Equipos
| No aplica |  | n/a | 0 | 0 |  | 0
| Subtotal | [5 empty] | 0
Herramientas
| No aplica |  | n/a | 0 |  |  | 0
| Subtotal | [5 empty] | 0
| Subtotal Materiales | [5 empty] | 33583.42
| Subtotal Mano de Obra | [5 empty] | 1861.8
| Subtotal Equipos | [5 empty] | 0
| Subtotal Herramientas | [5 empty] | 0
| TOTAL |  | M3 |  |  |  | 35445.22
3.3 | Viga Canal VT - 2.50 qq/m³ |  | M3 |  |  |  | 25972.56
| Descripcion | Cantidad | Ud | PU+ITBIS | ITBIS | Rendimiento | Valor
Materiales
| Hormigon Industrial f'c=210 kg/cm2 | 1.05 | m3 | 7600 | 1159.32 |  | 7980
| Acero | 2.5 | qq | 3600 | 549.15 |  | 9000
| Alambre No. 18 | 5.56 | lb | 31.1 | 4.74 |  | 172.92
| Encofrado TC viga de amarre 20x20 | 25 | ml | 351 | 53.54 |  | 8775
| Subtotal | [5 empty] | 25927.92
Mano de obra
| MO colocacion de acero dintel y viga de amarre | 25 | ml | 125 | 0 | 70 | 44.64
| Subtotal | [5 empty] | 44.64
Equipos
| No aplica |  | n/a | 0 | 0 |  | 0
| Subtotal | [5 empty] | 0
Herramientas
| No aplica |  | n/a | 0 |  |  | 0
| Subtotal | [5 empty] | 0
| Subtotal Materiales | [5 empty] | 25927.92
| Subtotal Mano de Obra | [5 empty] | 44.64
| Subtotal Equipos | [5 empty] | 0
| Subtotal Herramientas | [5 empty] | 0
| TOTAL |  | M3 |  |  |  | 25972.56
3.4 | Losa de fondo e=0.15m - 0.82 qq/m³ |  | M3 |  |  |  | 11962.86
| Descripcion | Cantidad | Ud | PU+ITBIS | ITBIS | Rendimiento | Valor
Materiales
| Hormigon Industrial f'c=210 kg/cm2 | 1.02 | m3 | 7600 | 1159.32 |  | 7752
| Acero | 0.82 | qq | 3600 | 549.15 |  | 2952
| Encofrado p/ Losa de Piso e=0.10m | 1.07 | ml | 144 | 21.97 |  | 154.08
| Subtotal | [5 empty] | 10858.08
Mano de obra
| M.O. Coloc. acero alta resistencia | 0.82 | qq | 420 | 0 |  | 344.4
| MO piso de hormigon frotado 10 cm espesor | 6.67 | m2 | 114 | 0 |  | 760.38
| Subtotal | [5 empty] | 1104.78
Equipos
| No aplica |  | n/a | 0 | 0 |  | 0
| Subtotal | [5 empty] | 0
Herramientas
| No aplica |  | n/a | 0 |  |  | 0
| Subtotal | [5 empty] | 0
| Subtotal Materiales | [5 empty] | 10858.08
| Subtotal Mano de Obra | [5 empty] | 1104.78
| Subtotal Equipos | [5 empty] | 0
| Subtotal Herramientas | [5 empty] | 0
| TOTAL |  | M3 |  |  |  | 11962.86
4.1 | Pañete general |  | M2 |  |  |  | 453.5
| Descripcion | Cantidad | Ud | PU+ITBIS | ITBIS | Rendimiento | Valor
Materiales
| Mortero 1:4 para pañete | 0.03 | m3 | 6820 | 1040.34 |  | 204.6
| Regla para pañete | 0.03 | pt | 230 | 35.08 |  | 6.9
| Andamios TC para pañete | 1 | m2 | 52 | 7.93 |  | 52
| Subtotal | [5 empty] | 263.5
Mano de obra
| MO pañete maestreado a plomo | 1 | m2 | 190 | 0 |  | 190
| Subtotal | [5 empty] | 190
Equipos
| No aplica |  | n/a | 0 | 0 |  | 0
| Subtotal | [5 empty] | 0
Herramientas
| No aplica |  | n/a | 0 |  |  | 0
| Subtotal | [5 empty] | 0
| Subtotal Materiales | [5 empty] | 263.5
| Subtotal Mano de Obra | [5 empty] | 190
| Subtotal Equipos | [5 empty] | 0
| Subtotal Herramientas | [5 empty] | 0
| TOTAL |  | M2 |  |  |  | 453.5
4.2 | Fraguache |  | M2 |  |  |  | 101.1
| Descripcion | Cantidad | Ud | PU+ITBIS | ITBIS | Rendimiento | Valor
Materiales
| Mortero 1:4 para pañete | 0.01 | m3 | 6820 | 1040.34 |  | 68.2
| Regla para pañete | 0.03 | pt | 230 | 35.08 |  | 6.9
| Subtotal | [5 empty] | 75.1
Mano de obra
| MO fraguache con escoba | 1 | m2 | 26 | 0 |  | 26
| Subtotal | [5 empty] | 26
Equipos
| No aplica |  | n/a | 0 | 0 |  | 0
| Subtotal | [5 empty] | 0
Herramientas
| No aplica |  | n/a | 0 |  |  | 0
| Subtotal | [5 empty] | 0
| Subtotal Materiales | [5 empty] | 75.1
| Subtotal Mano de Obra | [5 empty] | 26
| Subtotal Equipos | [5 empty] | 0
| Subtotal Herramientas | [5 empty] | 0
| TOTAL |  | M2 |  |  |  | 101.1
4.3 | Pintura en general |  | M2 |  |  |  | 168.48
| Descripcion | Cantidad | Ud | PU+ITBIS | ITBIS | Rendimiento | Valor
Materiales
| Pintura acrilica | 0.08 | gl | 963.5 | 146.97 |  | 77.08
| Desperdicios | 82 | Pa | 0.2 | 0.03 |  | 16.4
| Subtotal | [5 empty] | 93.48
Mano de obra
| MO piedra sobre paredes | 1 | m2 | 10 | 0 |  | 10
| MO pintura 2 manos + masilla + lija | 1 | m2 | 65 | 0 |  | 65
| Subtotal | [5 empty] | 75
Equipos
| No aplica |  | n/a | 0 | 0 |  | 0
| Subtotal | [5 empty] | 0
Herramientas
| No aplica |  | n/a | 0 |  |  | 0
| Subtotal | [5 empty] | 0
| Subtotal Materiales | [5 empty] | 93.48
| Subtotal Mano de Obra | [5 empty] | 75
| Subtotal Equipos | [5 empty] | 0
| Subtotal Herramientas | [5 empty] | 0
| TOTAL |  | M2 |  |  |  | 168.48
4.4 | Capitel decorativo sobre columna de D= 40 cms a base de mezcla cemento-arena 1:3, con un alambron de 1/4″ como refuerzo por temperatura, acabado pulido, incluye: material, mano de obra y herramienten columnas |  | und |  |  |  | 10000
| Descripcion | Cantidad | Ud | PU+ITBIS | ITBIS | Rendimiento | Valor
Materiales
| Capitel Decorativo | 1 | und | 10000 | 1525.42 |  | 10000
| Subtotal | [5 empty] | 10000
Mano de obra
| No aplica |  | n/a | 0 | 0 |  | 0
| Subtotal | [5 empty] | 0
Equipos
| No aplica |  | n/a | 0 | 0 |  | 0
| Subtotal | [5 empty] | 0
Herramientas
| No aplica |  | n/a | 0 |  |  | 0
| Subtotal | [5 empty] | 0
| Subtotal Materiales | [5 empty] | 10000
| Subtotal Mano de Obra | [5 empty] | 0
| Subtotal Equipos | [5 empty] | 0
| Subtotal Herramientas | [5 empty] | 0
| TOTAL |  | und |  |  |  | 10000
4.5 | Basamento decorativo sobre columna de D= 40 cms a base de mezcla cemento-arena 1:3, con un alambron de 1/4″ como refuerzo por temperatura, acabado pulido, incluye: |  | und |  |  |  | 13500
| Descripcion | Cantidad | Ud | PU+ITBIS | ITBIS | Rendimiento | Valor
Materiales
| Basamento Decorativo | 1 | und | 13500 | 2059.32 |  | 13500
| Subtotal | [5 empty] | 13500
Mano de obra
| No aplica |  | n/a | 0 | 0 |  | 0
| Subtotal | [5 empty] | 0
Equipos
| No aplica |  | n/a | 0 | 0 |  | 0
| Subtotal | [5 empty] | 0
Herramientas
| No aplica |  | n/a | 0 |  |  | 0
| Subtotal | [5 empty] | 0
| Subtotal Materiales | [5 empty] | 13500
| Subtotal Mano de Obra | [5 empty] | 0
| Subtotal Equipos | [5 empty] | 0
| Subtotal Herramientas | [5 empty] | 0
| TOTAL |  | und |  |  |  | 13500
4.6 | Cantos |  | M |  |  |  | 158.5
| Descripcion | Cantidad | Ud | PU+ITBIS | ITBIS | Rendimiento | Valor
Materiales
| Mortero 1:4 para pañete | 0.01 | m3 | 6820 | 1040.34 |  | 68.2
| Regla para pañete | 0.11 | pt | 230 | 35.08 |  | 25.3
| Subtotal | [5 empty] | 93.5
Mano de obra
| MO canto | 1 | ml | 65 | 0 |  | 65
| Subtotal | [5 empty] | 65
Equipos
| No aplica |  | n/a | 0 | 0 |  | 0
| Subtotal | [5 empty] | 0
Herramientas
| No aplica |  | n/a | 0 |  |  | 0
| Subtotal | [5 empty] | 0
| Subtotal Materiales | [5 empty] | 93.5
| Subtotal Mano de Obra | [5 empty] | 65
| Subtotal Equipos | [5 empty] | 0
| Subtotal Herramientas | [5 empty] | 0
| TOTAL |  | M |  |  |  | 158.5
4.7 | Gotero |  | M |  |  |  | 158.5
| Descripcion | Cantidad | Ud | PU+ITBIS | ITBIS | Rendimiento | Valor
Materiales
| Mortero 1:4 para pañete | 0.01 | m3 | 6820 | 1040.34 |  | 68.2
| Regla para pañete | 0.11 | pt | 230 | 35.08 |  | 25.3
| Subtotal | [5 empty] | 93.5
Mano de obra
| Confección de Gotero | 1 | m | 65 | 0 |  | 65
| Subtotal | [5 empty] | 65
Equipos
| No aplica |  | n/a | 0 | 0 |  | 0
| Subtotal | [5 empty] | 0
Herramientas
| No aplica |  | n/a | 0 |  |  | 0
| Subtotal | [5 empty] | 0
| Subtotal Materiales | [5 empty] | 93.5
| Subtotal Mano de Obra | [5 empty] | 65
| Subtotal Equipos | [5 empty] | 0
| Subtotal Herramientas | [5 empty] | 0
| TOTAL |  | M |  |  |  | 158.5
4.8 | Desagüe de techo de Ø3" (Dseño según detalle de diseño.) |  | und |  |  |  | 4018.2
| Descripcion | Cantidad | Ud | PU+ITBIS | ITBIS | Rendimiento | Valor
Materiales
| Tubo 3"x19', pvc SDR-41 + 10% desp. | 1 | und | 1093 | 166.73 |  | 1093
| Codo 3"x45, pvc dren. | 2 | u | 97.9 | 14.93 |  | 195.8
| Codo 3"x90, pvc dren. | 2 | u | 109.7 | 16.73 |  | 219.4
| Cemento pvc criollo, 1/32 gl., pinta, Cano + 25% desp. | 1 | u | 1314.5 | 200.52 |  | 1314.5
| Subtotal | [5 empty] | 2822.7
Mano de obra
| M.O. Desagüe piso 3" y 4", con parrilla | 1 | u | 1195.5 | 0 |  | 1195.5
| Subtotal | [5 empty] | 1195.5
Equipos
| No aplica |  | n/a | 0 | 0 |  | 0
| Subtotal | [5 empty] | 0
Herramientas
| No aplica |  | n/a | 0 |  |  | 0
| Subtotal | [5 empty] | 0
| Subtotal Materiales | [5 empty] | 2822.7
| Subtotal Mano de Obra | [5 empty] | 1195.5
| Subtotal Equipos | [5 empty] | 0
| Subtotal Herramientas | [5 empty] | 0
| TOTAL |  | und |  |  |  | 4018.2
4.9 | Pintura Impermeabilizante en canaleta (3 Manos) |  | M2 |  |  |  | 419.4
| Descripcion | Cantidad | Ud | PU+ITBIS | ITBIS | Rendimiento | Valor
Materiales
| Pintura Impermeabilizante | 0.16 | gl | 2200 | 335.59 |  | 352
| Desperdicios | 82 | Pa | 0.2 | 0.03 |  | 16.4
| Subtotal | [5 empty] | 368.4
Mano de obra
| MO pintura de impermeabilizante 2 manos | 1 | m2 | 51 | 0 |  | 51
| Subtotal | [5 empty] | 51
Equipos
| No aplica |  | n/a | 0 | 0 |  | 0
| Subtotal | [5 empty] | 0
Herramientas
| No aplica |  | n/a | 0 |  |  | 0
| Subtotal | [5 empty] | 0
| Subtotal Materiales | [5 empty] | 368.4
| Subtotal Mano de Obra | [5 empty] | 51
| Subtotal Equipos | [5 empty] | 0
| Subtotal Herramientas | [5 empty] | 0
| TOTAL |  | M2 |  |  |  | 419.4
5.1 | #REF! |  | M |  |  |  | 14900
| Descripcion | Cantidad | Ud | PU+ITBIS | ITBIS | Rendimiento | Valor
Materiales
| Canal 6x2 | 1 | Ud | 14000 | 2135.59 |  | 14000
0
| Subtotal | [5 empty] | 14000
Mano de obra
| M.O. Canal | 10 | pie | 90 | 0 |  | 900
| Subtotal | [5 empty] | 900
Equipos
| No aplica |  | n/a | 0 | 0 |  | 0
| Subtotal | [5 empty] | 0
Herramientas
| No aplica |  | n/a | 0 |  |  | 0
| Subtotal | [5 empty] | 0
| Subtotal Materiales | [5 empty] | 14000
| Subtotal Mano de Obra | [5 empty] | 900
| Subtotal Equipos | [5 empty] | 0
| Subtotal Herramientas | [5 empty] | 0
| TOTAL |  | Ud |  |  |  | 14900
5.2 | #REF! |  | ud |  |  |  | 11700
| Descripcion | Cantidad | Ud | PU+ITBIS | ITBIS | Rendimiento | Valor
Materiales
| Canal 4x2 | 1 | Ud | 9000 | 1372.88 |  | 9000
| Subtotal | [5 empty] | 9000
Mano de obra
| M.O. Canal | 30 | pie | 90 | 0 |  | 2700
| Subtotal | [5 empty] | 2700
Equipos
| No aplica |  | n/a | 0 | 0 |  | 0
| Subtotal | [5 empty] | 0
Herramientas
| No aplica |  | n/a | 0 |  |  | 0
| Subtotal | [5 empty] | 0
| Subtotal Materiales | [5 empty] | 9000
| Subtotal Mano de Obra | [5 empty] | 2700
| Subtotal Equipos | [5 empty] | 0
| Subtotal Herramientas | [5 empty] | 0
| TOTAL |  | ud |  |  |  | 11700
5.3 | #REF! |  | ud |  |  |  | 4250
| Descripcion | Cantidad | Ud | PU+ITBIS | ITBIS | Rendimiento | Valor
Materiales
| HSS 6"x 6" x 3/16' x 0.70' para unión | 1 | M2 | 1550 | 236.44 |  | 1550
| Subtotal | [5 empty] | 1550
Mano de obra
| M.O. Canal | 30 | pie | 90 | 0 |  | 2700
| Subtotal | [5 empty] | 2700
Equipos
| No aplica |  | n/a | 0 | 0 |  | 0
| Subtotal | [5 empty] | 0
Herramientas
| No aplica |  | n/a | 0 |  |  | 0
| Subtotal | [5 empty] | 0
| Subtotal Materiales | [5 empty] | 1550
| Subtotal Mano de Obra | [5 empty] | 2700
| Subtotal Equipos | [5 empty] | 0
| Subtotal Herramientas | [5 empty] | 0
| TOTAL |  | ud |  |  |  | 4250
5.4 | #REF! |  | ud |  |  |  | 996.6
| Descripcion | Cantidad | Ud | PU+ITBIS | ITBIS | Rendimiento | Valor
Materiales
| S/c Cubierta con plancha de Aluzinc Cal. 26 + Correas en perfiles C8 x 1/16 en H.G. + tillas tensoras en barras HN 1/2" | 1 | M² | 996.6 | 152.02 |  | 996.6
| Subtotal | [5 empty] | 996.6
Mano de obra
| No aplica | 1 | n/a | 0 | 0 |  | 0
| Subtotal | [5 empty] | 0
Equipos
| No aplica |  | n/a | 0 | 0 |  | 0
| Subtotal | [5 empty] | 0
Herramientas
| No aplica |  | n/a | 0 |  |  | 0
| Subtotal | [5 empty] | 0
| Subtotal Materiales | [5 empty] | 996.6
| Subtotal Mano de Obra | [5 empty] | 0
| Subtotal Equipos | [5 empty] | 0
| Subtotal Herramientas | [5 empty] | 0
| TOTAL |  | M2 |  |  |  | 996.6
5.5 | #REF! |  | ud |  |  |  | 1550
| Descripcion | Cantidad | Ud | PU+ITBIS | ITBIS | Rendimiento | Valor
Materiales
| Cubierta en Tejas Plastica (Dseño según detalle de diseño) | 1 | M2 | 1550 | 236.44 |  | 1550
| Subtotal | [5 empty] | 1550
Mano de obra
| No aplica | 1 | n/a | 0 | 0 |  | 0
| Subtotal | [5 empty] | 0
Equipos
| No aplica |  | n/a | 0 | 0 |  | 0
| Subtotal | [5 empty] | 0
Herramientas
| No aplica |  | n/a | 0 |  |  | 0
| Subtotal | [5 empty] | 0
| Subtotal Materiales | [5 empty] | 1550
| Subtotal Mano de Obra | [5 empty] | 0
| Subtotal Equipos | [5 empty] | 0
| Subtotal Herramientas | [5 empty] | 0
| TOTAL |  | M2 |  |  |  | 1550
6.1 | Acera perimetral de 1.00 M |  | M |  |  |  | 1589.22
| Descripcion | Cantidad | Ud | PU+ITBIS | ITBIS | Rendimiento | Valor
Materiales
| Mallaelectrosoldada 23x23 D 100 x 100 | 1 | rollo | 22294 | 3400.78 | 96 | 232.23
| Hormigon Industrial f'c=210 kg/cm2 + Fibra sintéticas | 0.11 | m3 | 7900 | 1205.08 |  | 869
| Mortero 1:4 para pañete | 0.02 | m3 | 6820 | 1040.34 |  | 136.4
| Pino amer. 1"x 4"x12' bruto (4 pt) | 0.18 | pt | 107.7 | 16.43 |  | 19.39
| Subtotal | [5 empty] | 1257.02
Mano de obra
| MO Prep. Superficie p/colocar piso | 1 | m2 | 50 | 7.63 |  | 50
| MO Const. acera frot., viol., 10m esp., coloc. Horm, rayado con escobillon | 1 | m2 | 196 | 29.9 |  | 196
| MO de mallaelectrosoldada | 1 | m2 | 86.2 | 13.15 |  | 86.2
| Subtotal | [5 empty] | 332.2
Equipos
| No aplica |  | n/a | 0 | 0 |  | 0
| Subtotal | [5 empty] | 0
Herramientas
| Herramientas | 332.2 | Pa | 0 |  |  | 0
| Subtotal | [5 empty] | 0
| Subtotal Materiales | [5 empty] | 1257.02
| Subtotal Mano de Obra | [5 empty] | 332.2
| Subtotal Equipos | [5 empty] | 0
| Subtotal Herramientas | [5 empty] | 0
| TOTAL |  | M |  |  |  | 1589.22
| Limpieza final y continual |  | P.A |  |  |  | 87000
| Descripcion | Cantidad | Ud | PU+ITBIS | ITBIS | Rendimiento | Valor
Materiales
| No aplica | 1 | n/a | 0 | 0 |  | 0
| Subtotal | [5 empty] | 0
Mano de obra
| Trabajador no calificado | 30 | dia | 900 | 137.29 |  | 27000
| Capataz | 500 | m2 | 120 | 18.31 |  | 60000
| Subtotal | [5 empty] | 87000
Equipos
| No aplica |  | n/a | 0 | 0 |  | 0
| Subtotal | [5 empty] | 0
Herramientas
| Herramientas | 87000 | Pa | 0 |  |  | 0
| Subtotal | [5 empty] | 0
| Subtotal Materiales | [5 empty] | 0
| Subtotal Mano de Obra | [5 empty] | 87000
| Subtotal Equipos | [5 empty] | 0
| Subtotal Herramientas | [5 empty] | 0
| TOTAL |  | P.A |  |  |  | 87000
D.5 - ESTACIÓN DE POLICIA
1.1 | Remoción de capa vegetal 330m² e=0.20m |  | M3N |  |  |  | 67.5
| Descripcion | Cantidad | Ud | PU+ITBIS | ITBIS | Rendimiento | Valor
Materiales
| No aplica |  | n/a | 0 | 0 |  | 0
| Subtotal | [5 empty] | 0
Mano de obra
| Tractor (inc operador, combustible y lubricante) | 0.01 | hr | 4250 | 0 |  | 42.5
| Motoniveladora (inc operador, combustible y lubricante) | 0.01 | hr | 2500 | 0 |  | 25
| Subtotal | [5 empty] | 67.5
Equipos
| No aplica |  | n/a | 0 | 0 |  | 0
| Subtotal | [5 empty] | 0
Herramientas
| No aplica |  | n/a | 0 |  |  | 0
| Subtotal | [5 empty] | 0
| Subtotal Materiales | [5 empty] | 0
| Subtotal Mano de Obra | [5 empty] | 67.5
| Subtotal Equipos | [5 empty] | 0
| Subtotal Herramientas | [5 empty] | 0
| TOTAL |  | M3N |  |  |  | 67.5
1.2 | Bote de material sobrante c/camión (Incluye esparcimiento en botadero) |  | M3C |  |  |  | 455.24
| Descripcion | Cantidad | Ud | PU+ITBIS | ITBIS | Rendimiento | Valor
Materiales
| No aplica |  | n/a | 0 | 0 |  | 0
| Subtotal | [5 empty] | 0
Mano de obra
| Peon | 0.13 | dia | 900 | 0 | 70 | 1.67
| Subtotal | [5 empty] | 1.67
Equipos
| Bote a 0-5km | 1 | m3e | 350 | 0 |  | 350
| Tractor (inc operador, combustible y lubricante) | 1 | hr | 4250 | 0 | 70 | 60.71
| Rodillo (inc operador, combustible y lubricante) | 1 | hr | 3000 | 457.63 | 70 | 42.86
| Subtotal | [5 empty] | 453.57
Herramientas
| No aplica |  | n/a | 0 |  |  | 0
| Subtotal | [5 empty] | 0
| Subtotal Materiales | [5 empty] | 0
| Subtotal Mano de Obra | [5 empty] | 1.67
| Subtotal Equipos | [5 empty] | 453.57
| Subtotal Herramientas | [5 empty] | 0
| TOTAL |  | M3C |  |  |  | 455.24
1.3 | Charrancha y replateo |  | M2 |  |  |  | 39.22
| Descripcion | Cantidad | Ud | PU+ITBIS | ITBIS | Rendimiento | Valor
Materiales
| Clavos Corrientes | 1.18 | lb | 78.2 | 11.93 |  | 92.28
| Cal Hidratada 20 Kilos, "Perla" | 0.76 | fda | 153.6 | 23.43 |  | 116.74
| Pino amer. 1"x 4"x12' bruto (4 pt) | 5.56 | pt | 107.7 | 16.43 |  | 598.81
| Hilo de Nylon No. 8 | 0.1 | u | 139.2 | 21.23 |  | 13.92
| Subtotal | [5 empty] | 821.75
Mano de obra
| Maestro de Carpinteria | 1 | dia | 1900 | 0 |  | 1900
| Ayudante de Cartpinteria | 1 | dia | 1200 | 0 |  | 1200
| Subtotal | [5 empty] | 3100
Equipos
| No aplica |  | n/a | 0 | 0 |  | 0
| Subtotal | [5 empty] | 0
Herramientas
| Herramientas | 821.75 | Pa | 0 | 0 |  | 0
| Subtotal | [5 empty] | 0
| Subtotal Materiales | [5 empty] | 821.75
| Subtotal Mano de Obra | [5 empty] | 3100
| Subtotal Equipos | [5 empty] | 0
| Subtotal Herramientas | [5 empty] | 0
| TOTAL | 100 | M2 |  |  |  | 3921.75
|  |  | M2 |  |  |  | 39.22
1.4 | Caseta de Materiales 12' x 32' |  | M2 |  |  |  | 2200
| Descripcion | Cantidad | Ud | PU+ITBIS | ITBIS | Rendimiento | Valor
| Materiales |  |  | 2200
| S/c Caseta de Materiales | 1 | m2 |  | 335.59 |  | 2200
| Subtotal | [5 empty] | 2200
Mano de obra
| No aplica | 1 | n/a | 0 | 0 |  | 0
| Subtotal | [5 empty] | 0
Equipos
| No aplica |  |  | 0 | 0 |  | 0
| Subtotal | [5 empty] | 0
Herramientas
| Herramientas |  | Pa | 0 | 0 |  | 0
| Subtotal | [5 empty] | 0
| Subtotal Materiales | [5 empty] | 2200
| Subtotal Mano de Obra | [5 empty] | 0
| Subtotal Equipos | [5 empty] | 0
| Subtotal Herramientas | [5 empty] | 0
| TOTAL |  | M2 |  |  |  | 2200
1.4 | Fumigación |  | M2 |  |  |  | 120
| Descripcion | Cantidad | Ud | PU+ITBIS | ITBIS | Rendimiento | Valor
Materiales
| Fumigación contra Termita y Comejen | 1 | m2 | 120 | 18.31 |  | 120
| Subtotal | [5 empty] | 120
Mano de obra
| No aplica | 1 | n/a | 0 | 0 |  | 0
| Subtotal | [5 empty] | 0
Equipos
| No aplica |  |  | 0 | 0 |  | 0
| Subtotal | [5 empty] | 0
Herramientas
| Herramientas |  | Pa | 0 | 0 |  | 0
| Subtotal | [5 empty] | 0
| Subtotal Materiales | [5 empty] | 120
| Subtotal Mano de Obra | [5 empty] | 0
| Subtotal Equipos | [5 empty] | 0
| Subtotal Herramientas | [5 empty] | 0
| TOTAL | 100 | M2 |  |  |  | 120
2.1 | Excavación en material no clasificado a mano |  | M3E |  |  |  | 441.3
| Descripcion | Cantidad | Ud | PU+ITBIS | ITBIS | Rendimiento | Valor
Materiales
| No aplica |  | n/a | 0 | 0 |  | 0
| Subtotal | [5 empty] | 0
Mano de obra
| Peon | 1 | dia | 900 | 0 | 18 | 50
| Peon | 1 | dia | 900 | 0 | 2.3 | 391.3
| Subtotal | [5 empty] | 441.3
Equipos
| No aplica | 1 | n/a | 0 | 0 | 70 | 0
| Subtotal | [5 empty] | 0
Herramientas
| Herramientas | 0 | Pa | 0 |  |  | 0
| Subtotal | [5 empty] | 0
| Subtotal Materiales | [5 empty] | 0
| Subtotal Mano de Obra | [5 empty] | 441.3
| Subtotal Equipos | [5 empty] | 0
| Subtotal Herramientas | [5 empty] | 0
| TOTAL |  | M3E |  |  |  | 441.3
2.2 | Relleno de material compactado c/compactador mecánico |  | M3C |  |  |  | 468.89
| Descripcion | Cantidad | Ud | PU+ITBIS | ITBIS | Rendimiento | Valor
Materiales
| Material de relleno | 1.3 | m3e | 300 | 45.76 |  | 390
| Subtotal | [5 empty] | 390
Mano de obra
| Peon | 1 | dia | 900 | 0 | 15 | 60
| Subtotal | [5 empty] | 60
Equipos
| Compactador manual (inc operador, combustible y lubricantes) | 1 | hr | 283.3 | 43.22 | 15 | 18.89
| Subtotal | [5 empty] | 18.89
Herramientas
| No aplica |  | n/a | 0 |  |  | 0
| Subtotal | [5 empty] | 0
| Subtotal Materiales | [5 empty] | 390
| Subtotal Mano de Obra | [5 empty] | 60
| Subtotal Equipos | [5 empty] | 18.89
| Subtotal Herramientas | [5 empty] | 0
| TOTAL |  | M3C |  |  |  | 468.89
2.3 | Relleno de reposición |  | M3 |  |  |  | 468.89
| Descripcion | Cantidad | Ud | PU+ITBIS | ITBIS | Rendimiento | Valor
Materiales
| Material de Relleno | 1.3 | m3e | 300 | 45.76 |  | 390
| Subtotal | [5 empty] | 390
Mano de obra
| Peon | 1 | dia | 900 | 0 | 15 | 60
| Subtotal | [5 empty] | 60
Equipos
| Compactador manual (inc operador, combustible y lubricantes) | 1 | hr | 283.3 | 43.22 | 15 | 18.89
| Subtotal | [5 empty] | 18.89
Herramientas
| No aplica |  | n/a | 0 |  |  | 0
| Subtotal | [5 empty] | 0
| Subtotal Materiales | [5 empty] | 390
| Subtotal Mano de Obra | [5 empty] | 60
| Subtotal Equipos | [5 empty] | 18.89
| Subtotal Herramientas | [5 empty] | 0
| TOTAL |  | M3 |  |  |  | 468.89
2.4 | Bote de material sobrante c/camión (Incluye esparcimiento en botadero) |  | M3E |  |  |  | 455.24
| Descripcion | Cantidad | Ud | PU+ITBIS | ITBIS | Rendimiento | Valor
Materiales
| No aplica |  | n/a | 0 | 0 |  | 0
| Subtotal | [5 empty] | 0
Mano de obra
| Peon | 0.13 | dia | 900 | 0 | 70 | 1.67
| Subtotal | [5 empty] | 1.67
Equipos
| Bote a 0-5km | 1 | m3e | 350 | 53.39 |  | 350
| Tractor (inc operador, combustible y lubricante) | 1 | hr | 4250 | 648.31 | 70 | 60.71
| Rodillo (inc operador, combustible y lubricante) | 1 | hr | 3000 | 457.63 | 70 | 42.86
| Subtotal | [5 empty] | 453.57
Herramientas
| No aplica | 453.57 | n/a | 0 |  |  | 0
| Subtotal | [5 empty] | 0
| Subtotal Materiales | [5 empty] | 0
| Subtotal Mano de Obra | [5 empty] | 1.67
| Subtotal Equipos | [5 empty] | 453.57
| Subtotal Herramientas | [5 empty] | 0
| TOTAL |  | M3E |  |  |  | 455.24
3.1 | Zapata para muros - 0.97 qq/m³ |  | M3 |  |  |  | 11299.31
| Descripcion | Cantidad | Ud | PU+ITBIS | ITBIS | Rendimiento | Valor
Materiales
| Hormigon Industrial f'c=210 kg/cm2 | 1.02 | m3 | 7600 | 1159.32 |  | 7752
| Acero | 0.97 | qq | 3600 | 549.15 |  | 3492
| Alambre No. 18 | 1.3 | lb | 31.1 | 4.74 |  | 40.43
| Subtotal | [5 empty] | 11284.43
Mano de obra
| MO colocacion de acero zapata de muro | 8.33 | ml | 125 | 0 | 70 | 14.88
| Subtotal | [5 empty] | 14.88
Equipos
| No aplica |  | n/a | 0 | 0 |  | 0
| Subtotal | [5 empty] | 0
Herramientas
| No aplica |  | n/a | 0 |  |  | 0
| Subtotal | [5 empty] | 0
| Subtotal Materiales | [5 empty] | 11284.43
| Subtotal Mano de Obra | [5 empty] | 14.88
| Subtotal Equipos | [5 empty] | 0
| Subtotal Herramientas | [5 empty] | 0
| TOTAL |  | M3 |  |  |  | 11299.31
3.2 | Zapata para muros - 1.02 qq/m³ |  | M3 |  |  |  | 11707.31
| Descripcion | Cantidad | Ud | PU+ITBIS | ITBIS | Rendimiento | Valor
Materiales
| Hormigon Industrial f'c=210 kg/cm2 | 1.05 | m3 | 7600 | 1159.32 |  | 7980
| Acero | 1.02 | qq | 3600 | 549.15 |  | 3672
| Alambre No. 18 | 1.3 | lb | 31.1 | 4.74 |  | 40.43
| Subtotal | [5 empty] | 11692.43
Mano de obra
| MO colocacion de acero zapata de muro | 8.33 | ml | 125 | 0 | 70 | 14.88
| Subtotal | [5 empty] | 14.88
Equipos
| No aplica |  | n/a | 0 | 0 |  | 0
| Subtotal | [5 empty] | 0
Herramientas
| No aplica |  | n/a | 0 |  |  | 0
| Subtotal | [5 empty] | 0
| Subtotal Materiales | [5 empty] | 11692.43
| Subtotal Mano de Obra | [5 empty] | 14.88
| Subtotal Equipos | [5 empty] | 0
| Subtotal Herramientas | [5 empty] | 0
| TOTAL |  | M3 |  |  |  | 11707.31
3.3 | Zapata para columnas - 1.83 qq/m³ |  | M3 |  |  |  | 14658.41
| Descripcion | Cantidad | Ud | PU+ITBIS | ITBIS | Rendimiento | Valor
Materiales
| Hormigon Industrial f'c=210 kg/cm2 | 1.05 | m3 | 7600 | 1159.32 |  | 7980
| Acero | 1.83 | qq | 3600 | 549.15 |  | 6588
| Alambre No. 18 | 1.3 | lb | 31.1 | 4.74 |  | 40.43
| Subtotal | [5 empty] | 14608.43
Mano de obra
| M.O. Coloc. acero alta resistencia | 8.33 | qq | 420 | 0 | 70 | 49.98
| Subtotal | [5 empty] | 49.98
Equipos
| No aplica |  | n/a | 0 | 0 |  | 0
| Subtotal | [5 empty] | 0
Herramientas
| No aplica |  | n/a | 0 |  |  | 0
| Subtotal | [5 empty] | 0
| Subtotal Materiales | [5 empty] | 14608.43
| Subtotal Mano de Obra | [5 empty] | 49.98
| Subtotal Equipos | [5 empty] | 0
| Subtotal Herramientas | [5 empty] | 0
| TOTAL |  | M3 |  |  |  | 14658.41
3.4 | Columnas de Amarre 0.15m x 0.20m (10ud) - 4.13 qq/m³ |  | M3 |  |  |  | 42717.22
| Descripcion | Cantidad | Ud | PU+ITBIS | ITBIS | Rendimiento | Valor
Materiales
| Hormigon Industrial f'c=210 kg/cm2 | 1.05 | m3 | 7600 | 1159.32 |  | 7980
| Acero | 4.13 | qq | 3600 | 549.15 |  | 14868
| Alambre galv. Calibre 14 (Para reforzar encofrados) | 5.7 | lb | 26.5 | 4.04 |  | 151.05
| Pino amer. 1"x 4"x12' bruto (4 pt) | 144 | pt | 107.7 | 16.43 |  | 15508.8
| Clavo corriente, metalizado con cabeza 2 1/2"x10 | 23.09 | lb | 78.2 | 11.93 |  | 1805.64
| Clavos de acero 2 1/2'' (1/4 lb/m) | 6.93 | lb | 78.2 | 11.93 |  | 541.93
| Subtotal | [5 empty] | 40855.42
Mano de obra
| M.O confección de moldes para col. redondas de hasta 0.50 m | 2.3 | ml | 400 | 0 |  | 920
| Instalación de moldes para columnas redondas de hasta 0.50 mts. | 2.3 | ml | 211 | 32.19 |  | 485.3
| M.O. Desencof. Columnas y Muros (Desencofrado) | 9.52 | m2 | 25 | 3.81 |  | 238
| M.O. Coloc. acero COLUMNA 3/8" ó 1/2", hasta 6 de 1/2" | 2.3 | m | 95 | 14.49 |  | 218.5
| Subtotal | [5 empty] | 1861.8
Equipos
| No aplica |  | n/a | 0 | 0 |  | 0
| Subtotal | [5 empty] | 0
Herramientas
| No aplica |  | n/a | 0 |  |  | 0
| Subtotal | [5 empty] | 0
| Subtotal Materiales | [5 empty] | 40855.42
| Subtotal Mano de Obra | [5 empty] | 1861.8
| Subtotal Equipos | [5 empty] | 0
| Subtotal Herramientas | [5 empty] | 0
| TOTAL |  | M3 |  |  |  | 42717.22
3.5 | Columnas circulares d=0.25m - 4.07 qq/m³ |  | M3 |  |  |  | 45381.22
| Descripcion | Cantidad | Ud | PU+ITBIS | ITBIS | Rendimiento | Valor
Materiales
| Hormigon Industrial f'c=210 kg/cm2 | 1.05 | m3 | 7600 | 1159.32 |  | 7980
| Acero | 4.87 | qq | 3600 | 549.15 |  | 17532
| Alambre galv. Calibre 14 (Para reforzar encofrados) | 5.7 | lb | 26.5 | 4.04 |  | 151.05
| Pino amer. 1"x 4"x12' bruto (4 pt) | 144 | pt | 107.7 | 16.43 |  | 15508.8
| Clavo corriente, metalizado con cabeza 2 1/2"x10 | 23.09 | lb | 78.2 | 11.93 |  | 1805.64
| Clavos de acero 2 1/2'' (1/4 lb/m) | 6.93 | lb | 78.2 | 11.93 |  | 541.93
| Subtotal | [5 empty] | 43519.42
Mano de obra
| M.O confección de moldes para col. redondas de hasta 0.50 m | 2.3 | ml | 400 | 0 |  | 920
| Instalación de moldes para columnas redondas de hasta 0.50 mts. | 2.3 | ml | 211 | 32.19 |  | 485.3
| M.O. Desencof. Columnas y Muros (Desencofrado) | 9.52 | m2 | 25 | 3.81 |  | 238
| M.O. Coloc. acero COLUMNA 3/8" ó 1/2", hasta 6 de 1/2" | 2.3 | m | 95 | 14.49 |  | 218.5
| Subtotal | [5 empty] | 1861.8
Equipos
| No aplica |  | n/a | 0 | 0 |  | 0
| Subtotal | [5 empty] | 0
Herramientas
| No aplica |  | n/a | 0 |  |  | 0
| Subtotal | [5 empty] | 0
| Subtotal Materiales | [5 empty] | 43519.42
| Subtotal Mano de Obra | [5 empty] | 1861.8
| Subtotal Equipos | [5 empty] | 0
| Subtotal Herramientas | [5 empty] | 0
| TOTAL |  | M3 |  |  |  | 45381.22
3.6 | Vigas de Amarre 0.15m x 0.20m x 43.00 a nivel de piso - 4.87 qq/m³ |  | M3 |  |  |  | 34504.56
| Descripcion | Cantidad | Ud | PU+ITBIS | ITBIS | Rendimiento | Valor
Materiales
| Hormigon Industrial f'c=210 kg/cm2 | 1.05 | m3 | 7600 | 1159.32 |  | 7980
| Acero | 4.87 | qq | 3600 | 549.15 |  | 17532
| Alambre No. 18 | 5.56 | lb | 31.1 | 4.74 |  | 172.92
| Encofrado TC viga de amarre 20x20 | 25 | ml | 351 | 53.54 |  | 8775
| Subtotal | [5 empty] | 34459.92
Mano de obra
| MO colocacion de acero dintel y viga de amarre | 25 | ml | 125 | 0 | 70 | 44.64
| Subtotal | [5 empty] | 44.64
Equipos
| No aplica |  | n/a | 0 | 0 |  | 0
| Subtotal | [5 empty] | 0
Herramientas
| No aplica |  | n/a | 0 |  |  | 0
| Subtotal | [5 empty] | 0
| Subtotal Materiales | [5 empty] | 34459.92
| Subtotal Mano de Obra | [5 empty] | 44.64
| Subtotal Equipos | [5 empty] | 0
| Subtotal Herramientas | [5 empty] | 0
| TOTAL |  | M3 |  |  |  | 34504.56
3.7 | Vigas de Amarre 0.15m x 0.20m a nivel de techo - 4.87 qq/m³ |  | M3 |  |  |  | 34504.56
| Descripcion | Cantidad | Ud | PU+ITBIS | ITBIS | Rendimiento | Valor
Materiales
| Hormigon Industrial f'c=210 kg/cm2 | 1.05 | m3 | 7600 | 1159.32 |  | 7980
| Acero | 4.87 | qq | 3600 | 549.15 |  | 17532
| Alambre No. 18 | 5.56 | lb | 31.1 | 4.74 |  | 172.92
| Encofrado TC viga de amarre 20x20 | 25 | ml | 351 | 53.54 |  | 8775
| Subtotal | [5 empty] | 34459.92
Mano de obra
| MO colocacion de acero dintel y viga de amarre | 25 | ml | 125 | 0 | 70 | 44.64
| Subtotal | [5 empty] | 44.64
Equipos
| No aplica |  | n/a | 0 | 0 |  | 0
| Subtotal | [5 empty] | 0
Herramientas
| No aplica |  | n/a | 0 |  |  | 0
| Subtotal | [5 empty] | 0
| Subtotal Materiales | [5 empty] | 34459.92
| Subtotal Mano de Obra | [5 empty] | 44.64
| Subtotal Equipos | [5 empty] | 0
| Subtotal Herramientas | [5 empty] | 0
| TOTAL |  | M3 |  |  |  | 34504.56
3.8 | Viga en de carga 0.20m x 0.30m - 4.17 qq/m³ |  | M3 |  |  |  | 31984.56
| Descripcion | Cantidad | Ud | PU+ITBIS | ITBIS | Rendimiento | Valor
Materiales
| Hormigon Industrial f'c=210 kg/cm2 | 1.05 | m3 | 7600 | 1159.32 |  | 7980
| Acero | 4.17 | qq | 3600 | 549.15 |  | 15012
| Alambre No. 18 | 5.56 | lb | 31.1 | 4.74 |  | 172.92
| Encofrado TC viga de amarre 20x20 | 25 | ml | 351 | 53.54 |  | 8775
| Subtotal | [5 empty] | 31939.92
Mano de obra
| MO colocacion de acero dintel y viga de amarre | 25 | ml | 125 | 0 | 70 | 44.64
| Subtotal | [5 empty] | 44.64
Equipos
| No aplica |  | n/a | 0 | 0 |  | 0
| Subtotal | [5 empty] | 0
Herramientas
| No aplica |  | n/a | 0 |  |  | 0
| Subtotal | [5 empty] | 0
| Subtotal Materiales | [5 empty] | 31939.92
| Subtotal Mano de Obra | [5 empty] | 44.64
| Subtotal Equipos | [5 empty] | 0
| Subtotal Herramientas | [5 empty] | 0
| TOTAL |  | M3 |  |  |  | 31984.56
3.9 | Refuerzo plano 0.20m x 0.30m L=6.50m |  | M3 |  |  |  | 15794.64
| Descripcion | Cantidad | Ud | PU+ITBIS | ITBIS | Rendimiento | Valor
Materiales
| Refuerzo plano | 1.05 | m3 | 15000 | 2288.14 |  | 15750
| Subtotal | [5 empty] | 15750
Mano de obra
| MO colocacion de acero dintel y viga de amarre | 25 | ml | 125 | 0 | 70 | 44.64
| Subtotal | [5 empty] | 44.64
Equipos
| No aplica |  | n/a | 0 | 0 |  | 0
| Subtotal | [5 empty] | 0
Herramientas
| No aplica |  | n/a | 0 |  |  | 0
| Subtotal | [5 empty] | 0
| Subtotal Materiales | [5 empty] | 15750
| Subtotal Mano de Obra | [5 empty] | 44.64
| Subtotal Equipos | [5 empty] | 0
| Subtotal Herramientas | [5 empty] | 0
| TOTAL |  | M3 |  |  |  | 15794.64
3.1 | Dinteles (0.15m x 0.50m) - 2.98 qq/m³ |  | M3 |  |  |  | 27700.56
| Descripcion | Cantidad | Ud | PU+ITBIS | ITBIS | Rendimiento | Valor
Materiales
| Hormigon Industrial f'c=210 kg/cm2 | 1.05 | m3 | 7600 | 1159.32 |  | 7980
| Acero | 2.98 | qq | 3600 | 549.15 |  | 10728
| Alambre No. 18 | 5.56 | lb | 31.1 | 4.74 |  | 172.92
| Encofrado TC viga de amarre 20x20 | 25 | ml | 351 | 53.54 |  | 8775
| Subtotal | [5 empty] | 27655.92
Mano de obra
| MO colocacion de acero dintel y viga de amarre | 25 | ml | 125 | 0 | 70 | 44.64
| Subtotal | [5 empty] | 44.64
Equipos
| No aplica |  | n/a | 0 | 0 |  | 0
| Subtotal | [5 empty] | 0
Herramientas
| No aplica |  | n/a | 0 |  |  | 0
| Subtotal | [5 empty] | 0
| Subtotal Materiales | [5 empty] | 27655.92
| Subtotal Mano de Obra | [5 empty] | 44.64
| Subtotal Equipos | [5 empty] | 0
| Subtotal Herramientas | [5 empty] | 0
| TOTAL |  | M3 |  |  |  | 27700.56
3.11 | Losa de Techo e=0.12m -1.21 qq/m³ |  | M3 |  |  |  | 16071.26
| Descripcion | Cantidad | Ud | PU+ITBIS | ITBIS | Rendimiento | Valor
Materiales
| Hormigon Industrial f'c=210 kg/cm2 | 1.02 | m3 | 7600 | 1159.32 |  | 7752
| Acero | 1.21 | qq | 3600 | 549.15 |  | 4356
| Alambre No. 18 | 3.82 | lb | 31.1 | 4.74 |  | 118.8
| Encofrado TC losa de techo e=0.12m | 1 | m3 | 3833 | 584.69 |  | 3833
| Subtotal | [5 empty] | 16059.8
Mano de obra
| M.O. Coloc. acero alta resistencia | 1.91 | qq | 420 | 0 | 70 | 11.46
| Subtotal | [5 empty] | 11.46
Equipos
| No aplica |  | n/a | 0 | 0 |  | 0
| Subtotal | [5 empty] | 0
Herramientas
| No aplica |  | n/a | 0 |  |  | 0
| Subtotal | [5 empty] | 0
| Subtotal Materiales | [5 empty] | 16059.8
| Subtotal Mano de Obra | [5 empty] | 11.46
| Subtotal Equipos | [5 empty] | 0
| Subtotal Herramientas | [5 empty] | 0
| TOTAL |  | M3 |  |  |  | 16071.26
3.12 | Viga de carga en arco (0.20m x 0.30m) - 4.69 qq/m³ |  | M3 |  |  |  | 33856.56
| Descripcion | Cantidad | Ud | PU+ITBIS | ITBIS | Rendimiento | Valor
Materiales
| Hormigon Industrial f'c=210 kg/cm2 | 1.05 | m3 | 7600 | 1159.32 |  | 7980
| Acero | 4.69 | qq | 3600 | 549.15 |  | 16884
| Alambre No. 18 | 5.56 | lb | 31.1 | 4.74 |  | 172.92
| Encofrado TC viga de amarre 20x20 | 25 | ml | 351 | 53.54 |  | 8775
| Subtotal | [5 empty] | 33811.92
Mano de obra
| MO colocacion de acero dintel y viga de amarre | 25 | ml | 125 | 0 | 70 | 44.64
| Subtotal | [5 empty] | 44.64
Equipos
| No aplica |  | n/a | 0 | 0 |  | 0
| Subtotal | [5 empty] | 0
Herramientas
| No aplica |  | n/a | 0 |  |  | 0
| Subtotal | [5 empty] | 0
| Subtotal Materiales | [5 empty] | 33811.92
| Subtotal Mano de Obra | [5 empty] | 44.64
| Subtotal Equipos | [5 empty] | 0
| Subtotal Herramientas | [5 empty] | 0
| TOTAL |  | M3 |  |  |  | 33856.56
3.13 | Losa en arco convencional e=0.10m -1.34 qq/m³ |  | M3 |  |  |  | 16539.26
| Descripcion | Cantidad | Ud | PU+ITBIS | ITBIS | Rendimiento | Valor
Materiales
| Hormigon Industrial f'c=210 kg/cm2 | 1.02 | m3 | 7600 | 1159.32 |  | 7752
| Acero | 1.34 | qq | 3600 | 549.15 |  | 4824
| Alambre No. 18 | 3.82 | lb | 31.1 | 4.74 |  | 118.8
| Encofrado TC losa de techo e=0.12m | 1 | m3 | 3833 | 584.69 |  | 3833
| Subtotal | [5 empty] | 16527.8
Mano de obra
| M.O. Coloc. acero alta resistencia | 1.91 | qq | 420 | 0 | 70 | 11.46
| Subtotal | [5 empty] | 11.46
Equipos
| No aplica |  | n/a | 0 | 0 |  | 0
| Subtotal | [5 empty] | 0
Herramientas
| No aplica |  | n/a | 0 |  |  | 0
| Subtotal | [5 empty] | 0
| Subtotal Materiales | [5 empty] | 16527.8
| Subtotal Mano de Obra | [5 empty] | 11.46
| Subtotal Equipos | [5 empty] | 0
| Subtotal Herramientas | [5 empty] | 0
| TOTAL |  | M3 |  |  |  | 16539.26
4.1 | De 6'' Ø3/8" a 0.40 m B.N.P. |  | M2 |  |  |  | 1523.06
| Descripcion | Cantidad | Ud | PU+ITBIS | ITBIS | Rendimiento | Valor
Materiales
| Bloque liso 6" | 11.61 | ud | 35 | 5.34 |  | 406.35
| Transporte de bloques 6" | 11.61 | ud | 3.3 | 0.5 |  | 38.31
| Mortero 1:3 para colocar bloques | 0.04 | m3 | 6174 | 941.8 |  | 246.96
| Hormigón 1:3:5 | 0.04 | m3 | 5985 | 912.97 |  | 239.4
| Acero | 0.08 | qq | 3600 | 549.15 |  | 288
| Alambre No. 18 | 0.07 | lb | 31.1 | 4.74 |  | 2.18
| Subtotal | [5 empty] | 1221.2
Mano de obra
| MO corte y amarre de varilla | 11.61 | ud | 1 | 0 |  | 11.61
| MO llenar hueco bloque a 0.60 | 11.61 | ud | 3 | 0 |  | 34.83
| MO colocacion bloque 6" | 11.61 | ud | 22 | 0 |  | 255.42
| Subtotal | [5 empty] | 301.86
Equipos
| No aplica |  | n/a | 0 | 0 |  | 0
| Subtotal | [5 empty] | 0
Herramientas
| No aplica |  | n/a | 0 |  |  | 0
| Subtotal | [5 empty] | 0
| Subtotal Materiales | [5 empty] | 1221.2
| Subtotal Mano de Obra | [5 empty] | 301.86
| Subtotal Equipos | [5 empty] | 0
| Subtotal Herramientas | [5 empty] | 0
| TOTAL |  | M2 |  |  |  | 1523.06
4.2 | De 6'' Ø3/8" a 0.80 m S.N.P. |  | M2 |  |  |  | 1379.06
| Descripcion | Cantidad | Ud | PU+ITBIS | ITBIS | Rendimiento | Valor
Materiales
| Bloque liso 6" | 11.61 | ud | 35 | 5.34 |  | 406.35
| Transporte de bloques 6" | 11.61 | ud | 3.3 | 0.5 |  | 38.31
| Mortero 1:3 para colocar bloques | 0.04 | m3 | 6174 | 941.8 |  | 246.96
| Hormigón 1:3:5 | 0.04 | m3 | 5985 | 912.97 |  | 239.4
| Acero | 0.04 | qq | 3600 | 549.15 |  | 144
| Alambre No. 18 | 0.07 | lb | 31.1 | 4.74 |  | 2.18
| Subtotal | [5 empty] | 1077.2
Mano de obra
| MO corte y amarre de varilla | 11.61 | ud | 1 | 0 |  | 11.61
| MO llenar hueco bloque a 0.60 | 11.61 | ud | 3 | 0 |  | 34.83
| MO colocacion bloque 6" | 11.61 | ud | 22 | 0 |  | 255.42
| Subtotal | [5 empty] | 301.86
Equipos
| No aplica |  | n/a | 0 | 0 |  | 0
| Subtotal | [5 empty] | 0
Herramientas
| No aplica |  | n/a | 0 |  |  | 0
| Subtotal | [5 empty] | 0
| Subtotal Materiales | [5 empty] | 1077.2
| Subtotal Mano de Obra | [5 empty] | 301.86
| Subtotal Equipos | [5 empty] | 0
| Subtotal Herramientas | [5 empty] | 0
| TOTAL |  | M2 |  |  |  | 1379.06
4.3 | De 4'' Ø3/8" a 0.80 m S.N.P. |  | M2 |  |  |  | 1347.71
| Descripcion | Cantidad | Ud | PU+ITBIS | ITBIS | Rendimiento | Valor
Materiales
| Bloque liso 4'' | 11.61 | ud | 33.3 | 5.08 |  | 386.61
| Transporte de bloques 4" | 11.61 | ud | 2.3 | 0.35 |  | 26.7
| Mortero 1:3 para colocar bloques | 0.04 | m3 | 6174 | 941.8 |  | 246.96
| Hormigón 1:3:5 | 0.04 | m3 | 5985 | 912.97 |  | 239.4
| Acero | 0.04 | qq | 3600 | 549.15 |  | 144
| Alambre No. 18 | 0.07 | lb | 31.1 | 4.74 |  | 2.18
| Subtotal | [5 empty] | 1045.85
Mano de obra
| MO corte y amarre de varilla | 11.61 | ud | 1 | 0 |  | 11.61
| MO llenar hueco bloque a 0.60 | 11.61 | ud | 3 | 0 |  | 34.83
| MO colocacion bloque 6" | 11.61 | ud | 22 | 0 |  | 255.42
| Subtotal | [5 empty] | 301.86
Equipos
| No aplica |  | n/a | 0 | 0 |  | 0
| Subtotal | [5 empty] | 0
Herramientas
| No aplica |  | n/a | 0 |  |  | 0
| Subtotal | [5 empty] | 0
| Subtotal Materiales | [5 empty] | 1045.85
| Subtotal Mano de Obra | [5 empty] | 301.86
| Subtotal Equipos | [5 empty] | 0
| Subtotal Herramientas | [5 empty] | 0
| TOTAL |  | M2 |  |  |  | 1347.71
4.4 | Antepecho en muros de bloques 6" h=1.00m |  | M2 |  |  |  | 1347.71
| Descripcion | Cantidad | Ud | PU+ITBIS | ITBIS | Rendimiento | Valor
Materiales
| Bloque liso 4'' | 11.61 | ud | 33.3 | 5.08 |  | 386.61
| Transporte de bloques 4" | 11.61 | ud | 2.3 | 0.35 |  | 26.7
| Mortero 1:3 para colocar bloques | 0.04 | m3 | 6174 | 941.8 |  | 246.96
| Hormigón 1:3:5 | 0.04 | m3 | 5985 | 912.97 |  | 239.4
| Acero | 0.04 | qq | 3600 | 549.15 |  | 144
| Alambre No. 18 | 0.07 | lb | 31.1 | 4.74 |  | 2.18
| Subtotal | [5 empty] | 1045.85
Mano de obra
| MO corte y amarre de varilla | 11.61 | ud | 1 | 0 |  | 11.61
| MO llenar hueco bloque a 0.60 | 11.61 | ud | 3 | 0 |  | 34.83
| MO colocacion bloque 6" | 11.61 | ud | 22 | 0 |  | 255.42
| Subtotal | [5 empty] | 301.86
Equipos
| No aplica |  | n/a | 0 | 0 |  | 0
| Subtotal | [5 empty] | 0
Herramientas
| No aplica |  | n/a | 0 |  |  | 0
| Subtotal | [5 empty] | 0
| Subtotal Materiales | [5 empty] | 1045.85
| Subtotal Mano de Obra | [5 empty] | 301.86
| Subtotal Equipos | [5 empty] | 0
| Subtotal Herramientas | [5 empty] | 0
| TOTAL |  | M2 |  |  |  | 1347.71
5.1 | Pañete en muros Interiores |  | M2 |  |  |  | 453.5
| Descripcion | Cantidad | Ud | PU+ITBIS | ITBIS | Rendimiento | Valor
Materiales
| Mortero 1:4 para pañete | 0.03 | m3 | 6820 | 1040.34 |  | 204.6
| Regla para pañete | 0.03 | pt | 230 | 35.08 |  | 6.9
| Andamios TC para pañete | 1 | m2 | 52 | 7.93 |  | 52
| Subtotal | [5 empty] | 263.5
Mano de obra
| MO pañete maestreado a plomo | 1 | m2 | 190 |  |  | 190
| Subtotal |  |  |  | 0 |  | 190
Equipos
| No aplica |  | n/a | 0 | 0 |  | 0
| Subtotal | [5 empty] | 0
Herramientas
| No aplica |  | n/a | 0 |  |  | 0
| Subtotal | [5 empty] | 0
| Subtotal Materiales | [5 empty] | 263.5
| Subtotal Mano de Obra | [5 empty] | 190
| Subtotal Equipos | [5 empty] | 0
| Subtotal Herramientas | [5 empty] | 0
| TOTAL |  | M2 |  |  |  | 453.5
5.2 | Pañete en muros Exteriores |  | M2 |  |  |  | 453.5
| Descripcion | Cantidad | Ud | PU+ITBIS | ITBIS | Rendimiento | Valor
Materiales
| Mortero 1:4 para pañete | 0.03 | m3 | 6820 | 1040.34 |  | 204.6
| Regla para pañete | 0.03 | pt | 230 | 35.08 |  | 6.9
| Andamios TC para pañete | 1 | m2 | 52 | 7.93 |  | 52
| Subtotal | [5 empty] | 263.5
Mano de obra
| MO pañete maestreado a plomo | 1 | m2 | 190 | 0 |  | 190
| Subtotal | [5 empty] | 190
Equipos
| No aplica |  | n/a | 0 | 0 |  | 0
| Subtotal | [5 empty] | 0
Herramientas
| No aplica |  | n/a | 0 |  |  | 0
| Subtotal | [5 empty] | 0
| Subtotal Materiales | [5 empty] | 263.5
| Subtotal Mano de Obra | [5 empty] | 190
| Subtotal Equipos | [5 empty] | 0
| Subtotal Herramientas | [5 empty] | 0
| TOTAL |  | M2 |  |  |  | 453.5
5.3 | Pañete en interior losa de techo |  | M2 |  |  |  | 503.5
| Descripcion | Cantidad | Ud | PU+ITBIS | ITBIS | Rendimiento | Valor
Materiales
| Mortero 1:4 para pañete | 0.03 | m3 | 6820 | 1040.34 |  | 204.6
| Regla para pañete | 0.03 | pt | 230 | 35.08 |  | 6.9
| Andamios TC para pañete | 1 | m2 | 52 | 7.93 |  | 52
| Subtotal | [5 empty] | 263.5
Mano de obra
| MO pañete maestreado a plomo | 1 | m2 | 190 | 0 |  | 190
| MO pulido | 1 | m2 | 50 | 0 |  | 50
| Subtotal | [5 empty] | 240
Equipos
| No aplica |  | n/a | 0 | 0 |  | 0
| Subtotal | [5 empty] | 0
Herramientas
| No aplica |  | n/a | 0 |  |  | 0
| Subtotal | [5 empty] | 0
| Subtotal Materiales | [5 empty] | 263.5
| Subtotal Mano de Obra | [5 empty] | 240
| Subtotal Equipos | [5 empty] | 0
| Subtotal Herramientas | [5 empty] | 0
| TOTAL |  | M2 |  |  |  | 503.5
5.4 | Fraguache sobre superficies. |  | M2 |  |  |  | 101.1
| Descripcion | Cantidad | Ud | PU+ITBIS | ITBIS | Rendimiento | Valor
Materiales
| Mortero 1:4 para pañete | 0.01 | m3 | 6820 | 1040.34 |  | 68.2
| Regla para pañete | 0.03 | pt | 230 | 35.08 |  | 6.9
| Subtotal | [5 empty] | 75.1
Mano de obra
| MO fraguache con escoba | 1 | m2 | 26 | 0 |  | 26
| Subtotal | [5 empty] | 26
Equipos
| No aplica |  | n/a | 0 | 0 |  | 0
| Subtotal | [5 empty] | 0
Herramientas
| No aplica |  | n/a | 0 |  |  | 0
| Subtotal | [5 empty] | 0
| Subtotal Materiales | [5 empty] | 75.1
| Subtotal Mano de Obra | [5 empty] | 26
| Subtotal Equipos | [5 empty] | 0
| Subtotal Herramientas | [5 empty] | 0
| TOTAL |  | M2 |  |  |  | 101.1
5.5 | Repello |  | M2 |  |  |  | 317.6
| Descripcion | Cantidad | Ud | PU+ITBIS | ITBIS | Rendimiento | Valor
Materiales
| Mortero 1:4 para pañete | 0.03 | m3 | 6820 | 1040.34 |  | 204.6
| Subtotal | [5 empty] | 204.6
Mano de obra
| M.O Repello | 1 | m2 | 113 | 0 |  | 113
| Subtotal | [5 empty] | 113
Equipos
| No aplica |  | n/a | 0 | 0 |  | 0
| Subtotal | [5 empty] | 0
Herramientas
| No aplica |  | n/a | 0 |  |  | 0
| Subtotal | [5 empty] | 0
| Subtotal Materiales | [5 empty] | 204.6
| Subtotal Mano de Obra | [5 empty] | 113
| Subtotal Equipos | [5 empty] | 0
| Subtotal Herramientas | [5 empty] | 0
| TOTAL |  | M2 |  |  |  | 317.6
5.6 | Estrias y/o alto relieve en antepecho frontal |  | M2 |  |  |  | 319.9
| Descripcion | Cantidad | Ud | PU+ITBIS | ITBIS | Rendimiento | Valor
Materiales
| Mortero 1:4 para pañete | 0.03 | m3 | 6820 | 1040.34 |  | 204.6
| Subtotal | [5 empty] | 204.6
Mano de obra
| M.O Estrias | 1 | m | 115.3 | 0 |  | 115.3
| Subtotal | [5 empty] | 115.3
Equipos
| No aplica |  | n/a | 0 | 0 |  | 0
| Subtotal | [5 empty] | 0
Herramientas
| No aplica |  | n/a | 0 |  |  | 0
| Subtotal | [5 empty] | 0
| Subtotal Materiales | [5 empty] | 204.6
| Subtotal Mano de Obra | [5 empty] | 115.3
| Subtotal Equipos | [5 empty] | 0
| Subtotal Herramientas | [5 empty] | 0
| TOTAL |  | M2 |  |  |  | 319.9
5.7 | Mochetas |  | M |  |  |  | 138.5
| Descripcion | Cantidad | Ud | PU+ITBIS | ITBIS | Rendimiento | Valor
Materiales
| Mortero 1:4 para pañete | 0.01 | m3 | 6820 | 1040.34 |  | 68.2
| Regla para pañete | 0.11 | pt | 230 | 35.08 |  | 25.3
| Subtotal | [5 empty] | 93.5
Mano de obra
| M.O Mocheta | 1 | m | 45 | 0 |  | 45
| Subtotal | [5 empty] | 45
Equipos
| No aplica |  | n/a | 0 | 0 |  | 0
| Subtotal | [5 empty] | 0
Herramientas
| No aplica |  | n/a | 0 |  |  | 0
| Subtotal | [5 empty] | 0
| Subtotal Materiales | [5 empty] | 93.5
| Subtotal Mano de Obra | [5 empty] | 45
| Subtotal Equipos | [5 empty] | 0
| Subtotal Herramientas | [5 empty] | 0
| TOTAL |  | Ud |  |  |  | 138.5
5.8 | Cantos en general. |  | M |  |  |  | 158.5
| Descripcion | Cantidad | Ud | PU+ITBIS | ITBIS | Rendimiento | Valor
Materiales
| Mortero 1:4 para pañete | 0.01 | m3 | 6820 | 1040.34 |  | 68.2
| Regla para pañete | 0.11 | pt | 230 | 35.08 |  | 25.3
| Subtotal | [5 empty] | 93.5
Mano de obra
| MO canto | 1 | ml | 65 | 0 |  | 65
| Subtotal | [5 empty] | 65
Equipos
| No aplica |  | n/a | 0 | 0 |  | 0
| Subtotal | [5 empty] | 0
Herramientas
| No aplica |  | n/a | 0 |  |  | 0
| Subtotal | [5 empty] | 0
| Subtotal Materiales | [5 empty] | 93.5
| Subtotal Mano de Obra | [5 empty] | 65
| Subtotal Equipos | [5 empty] | 0
| Subtotal Herramientas | [5 empty] | 0
| TOTAL |  | M |  |  |  | 158.5
6.1 | Ventanas corredizas en aluminio y vidrio color plata |  | pie2 |  |  |  | 285.6
| Descripcion | Cantidad | Ud | PU+ITBIS | ITBIS | Rendimiento | Valor
Materiales
| S/I Ventana Corrediza de Aluminio c/ vidrio gris plata | 1.02 | pie2 | 280 | 42.71 |  | 285.6
| Subtotal | [5 empty] | 285.6
Mano de obra
| No aplica | 8.33 | n/a | 0 | 0 |  | 0
| Subtotal | [5 empty] | 0
Equipos
| No aplica |  | n/a | 0 | 0 |  | 0
| Subtotal | [5 empty] | 0
Herramientas
| No aplica |  | n/a | 0 |  |  | 0
| Subtotal | [5 empty] | 0
| Subtotal Materiales | [5 empty] | 285.6
| Subtotal Mano de Obra | [5 empty] | 0
| Subtotal Equipos | [5 empty] | 0
| Subtotal Herramientas | [5 empty] | 0
| TOTAL |  | pie2 |  |  |  | 285.6
6.2 | Ventanas salomonica en aluminio y vidrio martillado |  | pie2 |  |  |  | 285.6
| Descripcion | Cantidad | Ud | PU+ITBIS | ITBIS | Rendimiento | Valor
Materiales
| S/I Ventana Corrediza de Aluminio c/ vidrio amartillado | 1.02 | pie2 | 280 | 42.71 |  | 285.6
| Subtotal | [5 empty] | 285.6
Mano de obra
| No aplica | 8.33 | n/a | 0 | 0 |  | 0
| Subtotal | [5 empty] | 0
Equipos
| No aplica |  | n/a | 0 | 0 |  | 0
| Subtotal | [5 empty] | 0
Herramientas
| No aplica |  | n/a | 0 |  |  | 0
| Subtotal | [5 empty] | 0
| Subtotal Materiales | [5 empty] | 285.6
| Subtotal Mano de Obra | [5 empty] | 0
| Subtotal Equipos | [5 empty] | 0
| Subtotal Herramientas | [5 empty] | 0
| TOTAL |  | pie2 |  |  |  | 285.6
7.1 | Puerta comercial en cristal y aluminio (0.90m x 2.10m) |  | und |  |  |  | 16007.88
| Descripcion | Cantidad | Ud | PU+ITBIS | ITBIS | Rendimiento | Valor
Materiales
| S/I Puertal Aluminio y Vidrio Templado (0.90x2.10 m) | 1.02 | ud | 15694 | 2394 |  | 16007.88
| Subtotal | [5 empty] | 16007.88
Mano de obra
| No aplica | 8.33 | n/a | 0 | 0 |  | 0
| Subtotal | [5 empty] | 0
Equipos
| No aplica |  | n/a | 0 | 0 |  | 0
| Subtotal | [5 empty] | 0
Herramientas
| No aplica |  | n/a | 0 |  |  | 0
| Subtotal | [5 empty] | 0
| Subtotal Materiales | [5 empty] | 16007.88
| Subtotal Mano de Obra | [5 empty] | 0
| Subtotal Equipos | [5 empty] | 0
| Subtotal Herramientas | [5 empty] | 0
| TOTAL |  | und |  |  |  | 16007.88
7.2 | Puerta Polimetal (1.00m x 2.10m) |  | und |  |  |  | 8670
| Descripcion | Cantidad | Ud | PU+ITBIS | ITBIS | Rendimiento | Valor
Materiales
| Puertas polimetal lisa-blanca 0.78 @ 1.20 m x 2.10 m ( Incl.instalación) | 1.02 | ud | 8500 | 1296.61 |  | 8670
| Subtotal | [5 empty] | 8670
Mano de obra
| No aplica | 8.33 | n/a | 0 | 0 |  | 0
| Subtotal | [5 empty] | 0
Equipos
| No aplica |  | n/a | 0 | 0 |  | 0
| Subtotal | [5 empty] | 0
Herramientas
| No aplica |  | n/a | 0 |  |  | 0
| Subtotal | [5 empty] | 0
| Subtotal Materiales | [5 empty] | 8670
| Subtotal Mano de Obra | [5 empty] | 0
| Subtotal Equipos | [5 empty] | 0
| Subtotal Herramientas | [5 empty] | 0
| TOTAL |  | und |  |  |  | 8670
7.3 | Puerta Polimetal (0.90m x 2.10m) |  | und |  |  |  | 8670
| Descripcion | Cantidad | Ud | PU+ITBIS | ITBIS | Rendimiento | Valor
Materiales
| Puertas polimetal lisa-blanca 0.78 @ 1.20 m x 2.10 m ( Incl.instalación) | 1.02 | ud | 8500 | 1296.61 |  | 8670
| Subtotal | [5 empty] | 8670
Mano de obra
| No aplica | 8.33 | n/a | 0 | 0 |  | 0
| Subtotal | [5 empty] | 0
Equipos
| No aplica |  | n/a | 0 | 0 |  | 0
| Subtotal | [5 empty] | 0
Herramientas
| No aplica |  | n/a | 0 |  |  | 0
| Subtotal | [5 empty] | 0
| Subtotal Materiales | [5 empty] | 8670
| Subtotal Mano de Obra | [5 empty] | 0
| Subtotal Equipos | [5 empty] | 0
| Subtotal Herramientas | [5 empty] | 0
| TOTAL |  | und |  |  |  | 8670
7.4 | Puerta Polimetal (0.80m x 2.10m) |  | und |  |  |  | 8670
| Descripcion | Cantidad | Ud | PU+ITBIS | ITBIS | Rendimiento | Valor
Materiales
| Puertas polimetal lisa-blanca 0.78 @ 1.20 m x 2.10 m ( Incl.instalación) | 1.02 | ud | 8500 | 1296.61 |  | 8670
| Subtotal | [5 empty] | 8670
Mano de obra
| No aplica | 8.33 | n/a | 0 | 0 |  | 0
| Subtotal | [5 empty] | 0
Equipos
| No aplica |  | n/a | 0 | 0 |  | 0
| Subtotal | [5 empty] | 0
Herramientas
| No aplica |  | n/a | 0 |  |  | 0
| Subtotal | [5 empty] | 0
| Subtotal Materiales | [5 empty] | 8670
| Subtotal Mano de Obra | [5 empty] | 0
| Subtotal Equipos | [5 empty] | 0
| Subtotal Herramientas | [5 empty] | 0
| TOTAL |  | und |  |  |  | 8670
7.5 | Puerta Polimetal ( 0.70m X 2.10m) |  | und |  |  |  | 8670
| Descripcion | Cantidad | Ud | PU+ITBIS | ITBIS | Rendimiento | Valor
Materiales
| Puertas polimetal lisa-blanca 0.60 m x 2.10 m ( Incl.instalación) | 1.02 | ud | 8500 | 1296.61 |  | 8670
| Subtotal | [5 empty] | 8670
Mano de obra
| No aplica | 8.33 | n/a | 0 | 0 |  | 0
| Subtotal | [5 empty] | 0
Equipos
| No aplica |  | n/a | 0 | 0 |  | 0
| Subtotal | [5 empty] | 0
Herramientas
| No aplica |  | n/a | 0 |  |  | 0
| Subtotal | [5 empty] | 0
| Subtotal Materiales | [5 empty] | 8670
| Subtotal Mano de Obra | [5 empty] | 0
| Subtotal Equipos | [5 empty] | 0
| Subtotal Herramientas | [5 empty] | 0
| TOTAL |  | und |  |  |  | 8670
7.6 | Puerta everdoor (0.60m x 2.10m) |  | und |  |  |  | 8670
| Descripcion | Cantidad | Ud | PU+ITBIS | ITBIS | Rendimiento | Valor
Materiales
| Puertas polimetal lisa-blanca 0.60 m x 2.10 m ( Incl.instalación) | 1.02 | ud | 8500 | 1296.61 |  | 8670
| Subtotal | [5 empty] | 8670
Mano de obra
| No aplica | 8.33 | n/a | 0 | 0 |  | 0
| Subtotal | [5 empty] | 0
Equipos
| No aplica |  | n/a | 0 | 0 |  | 0
| Subtotal | [5 empty] | 0
Herramientas
| No aplica |  | n/a | 0 |  |  | 0
| Subtotal | [5 empty] | 0
| Subtotal Materiales | [5 empty] | 8670
| Subtotal Mano de Obra | [5 empty] | 0
| Subtotal Equipos | [5 empty] | 0
| Subtotal Herramientas | [5 empty] | 0
| TOTAL |  | und |  |  |  | 8670
7.7 | Puertas en compartimiento de inodoros |  | und |  |  |  | 8160
| Descripcion | Cantidad | Ud | PU+ITBIS | ITBIS | Rendimiento | Valor
Materiales
| S/I Puerta de Metal Galvanizado p/baño | 1.02 | und | 8000 | 1220.34 |  | 8160
| Subtotal | [5 empty] | 8160
Mano de obra
| No aplica | 8.33 | n/a | 0 | 0 |  | 0
| Subtotal | [5 empty] | 0
Equipos
| No aplica |  | n/a | 0 | 0 |  | 0
| Subtotal | [5 empty] | 0
Herramientas
| No aplica |  | n/a | 0 |  |  | 0
| Subtotal | [5 empty] | 0
| Subtotal Materiales | [5 empty] | 8160
| Subtotal Mano de Obra | [5 empty] | 0
| Subtotal Equipos | [5 empty] | 0
| Subtotal Herramientas | [5 empty] | 0
| TOTAL |  | und |  |  |  | 8160
8.1 | Piso en cerámica porcelanato chino |  | m2 |  |  |  | 1887
| Descripcion | Cantidad | Ud | PU+ITBIS | ITBIS | Rendimiento | Valor
Materiales
| S/c piso de ceramica china | 1.02 | m2 | 1850 | 282.2 |  | 1887
| Subtotal | [5 empty] | 1887
Mano de obra
| No aplica | 8.33 | n/a | 0 | 0 |  | 0
| Subtotal | [5 empty] | 0
Equipos
| No aplica |  | n/a | 0 | 0 |  | 0
| Subtotal | [5 empty] | 0
Herramientas
| No aplica |  | n/a | 0 |  |  | 0
| Subtotal | [5 empty] | 0
| Subtotal Materiales | [5 empty] | 1887
| Subtotal Mano de Obra | [5 empty] | 0
| Subtotal Equipos | [5 empty] | 0
| Subtotal Herramientas | [5 empty] | 0
| TOTAL |  | m2 |  |  |  | 1887
8.2 | Piso de cerámica económica en baños |  | m2 |  |  |  | 1887
| Descripcion | Cantidad | Ud | PU+ITBIS | ITBIS | Rendimiento | Valor
Materiales
| S/c piso de ceramica economica china | 1.02 | m2 | 1850 | 282.2 |  | 1887
| Subtotal | [5 empty] | 1887
Mano de obra
| No aplica |  | n/a | 0 | 0 |  | 0
| Subtotal | [5 empty] | 0
Equipos
| No aplica |  | n/a | 0 | 0 |  | 0
| Subtotal | [5 empty] | 0
Herramientas
| No aplica |  | n/a | 0 |  |  | 0
| Subtotal | [5 empty] | 0
| Subtotal Materiales | [5 empty] | 1887
| Subtotal Mano de Obra | [5 empty] | 0
| Subtotal Equipos | [5 empty] | 0
| Subtotal Herramientas | [5 empty] | 0
| TOTAL |  | m2 |  |  |  | 1887
8.3 | Zócalos de piso |  | m |  |  |  | 765
| Descripcion | Cantidad | Ud | PU+ITBIS | ITBIS | Rendimiento | Valor
Materiales
| s/c Zocalo de Piso | 1.02 | m | 750 | 114.41 |  | 765
| Subtotal | [5 empty] | 765
Mano de obra
| No aplica |  | n/a | 0 | 0 |  | 0
| Subtotal | [5 empty] | 0
Equipos
| No aplica |  | n/a | 0 | 0 |  | 0
| Subtotal | [5 empty] | 0
Herramientas
| No aplica |  | n/a | 0 |  |  | 0
| Subtotal | [5 empty] | 0
| Subtotal Materiales | [5 empty] | 765
| Subtotal Mano de Obra | [5 empty] | 0
| Subtotal Equipos | [5 empty] | 0
| Subtotal Herramientas | [5 empty] | 0
| TOTAL |  | m |  |  |  | 765
8.4 | Quicios en puertas |  | m |  |  |  | 765
| Descripcion | Cantidad | Ud | PU+ITBIS | ITBIS | Rendimiento | Valor
Materiales
| S/c Quicios Puertas | 1.02 | m | 750 | 114.41 |  | 765
| Subtotal | [5 empty] | 765
Mano de obra
| No aplica |  | n/a | 0 | 0 |  | 0
| Subtotal | [5 empty] | 0
Equipos
| No aplica |  | n/a | 0 | 0 |  | 0
| Subtotal | [5 empty] | 0
Herramientas
| No aplica |  | n/a | 0 |  |  | 0
| Subtotal | [5 empty] | 0
| Subtotal Materiales | [5 empty] | 765
| Subtotal Mano de Obra | [5 empty] | 0
| Subtotal Equipos | [5 empty] | 0
| TOTAL |  | 0 |  |  |  | 765
8.5 | Acera violinada en perimetro edificio |  | m2 |  |  |  | 1589.22
| Descripcion | Cantidad | Ud | PU+ITBIS | ITBIS | Rendimiento | Valor
Materiales
| Mallaelectrosoldada 23x23 D 100 x 100 | 1 | rollo | 22294 | 3400.78 | 96 | 232.23
| Hormigon Industrial f'c=210 kg/cm2 + Fibra sintéticas | 0.11 | m3 | 7900 | 1205.08 |  | 869
| Mortero 1:4 para pañete | 0.02 | m3 | 6820 | 1040.34 |  | 136.4
| Pino amer. 1"x 4"x12' bruto (4 pt) | 0.18 | pt | 107.7 | 16.43 |  | 19.39
| Subtotal | [5 empty] | 1257.02
Mano de obra
| MO Prep. Superficie p/colocar piso | 1 | m2 | 50 | 0 |  | 50
| MO Const. acera frot., viol., 10m esp., coloc. Horm, rayado con escobillon | 1 | m2 | 196 | 29.9 |  | 196
| MO de mallaelectrosoldada | 1 | m2 | 86.2 | 13.15 |  | 86.2
| Subtotal | [5 empty] | 332.2
Equipos
| No aplica |  | n/a | 0 | 0 |  | 0
| Subtotal | [5 empty] | 0
Herramientas
| Herramientas | 332.2 | Pa | 0 |  |  | 0
| Subtotal | [5 empty] | 0
| Subtotal Materiales | [5 empty] | 1257.02
| Subtotal Mano de Obra | [5 empty] | 332.2
| Subtotal Equipos | [5 empty] | 0
| Subtotal Herramientas | [5 empty] | 0
| TOTAL |  | m2 |  |  |  | 1589.22
8.6 | Torta de H.A. e=0.10m con acero de Ø1/4" |  | m2 |  |  |  | 2326.77
| Descripcion | Cantidad | Ud | PU+ITBIS | ITBIS | Rendimiento | Valor
Materiales
| Hormigon Industrial f'c=210 kg/cm2 | 1.02 | m3 | 7600 | 1159.32 |  | 7752
| Acero | 1.91 | qq | 3600 | 549.15 |  | 6876
| Alambre No. 18 | 3.82 | lb | 31.1 | 4.74 |  | 118.8
| Encofrado TC losa de techo e=0.12m | 1 | m3 | 3833 | 584.69 |  | 3833
| Subtotal | [5 empty] | 18579.8
Mano de obra
| M.O. Coloc. acero alta resistencia | 1.91 | qq | 420 | 0 |  | 802.2
| Subtotal | [5 empty] | 802.2
Equipos
| No aplica |  | n/a | 0 | 0 |  | 0
| Subtotal | [5 empty] | 0
Herramientas
| Herramientas | 802.2 | Pa | 0 |  |  | 0
| Subtotal | [5 empty] | 0
| Subtotal Materiales | [5 empty] | 18579.8
| Subtotal Mano de Obra | [5 empty] | 802.2
| Subtotal Equipos | [5 empty] | 0
| Subtotal Herramientas | [5 empty] | 0
| TOTAL | 8.33 | m2 |  |  |  | 19382
|  |  | m2 |  |  |  | 2326.77
8.7 | Piso de H.A. e=0.10m en parqueo con acero de Ø1/4" |  | m2 |  |  |  | 1448.13
| Descripcion | Cantidad | Ud | PU+ITBIS | ITBIS | Rendimiento | Valor
Materiales
| Hormigon Industrial f'c=210 kg/cm2 | 1.02 | m3 | 7600 | 1159.32 |  | 7752
| Mallaelectrosoldada 23x23 D 100 x 100 | 0.01 | rollo | 22294 | 3400.78 |  | 222.94
| Alambre No. 18 | 3.82 | lb | 31.1 | 4.74 |  | 118.8
| Encofrado TC losa de techo e=0.12m | 1 | m3 | 3833 | 584.69 |  | 3833
| Subtotal | [5 empty] | 11926.74
Mano de obra
| MO Prep. Superficie p/colocar piso | 1 | m2 | 50 | 0 |  | 50
| MO de mallaelectrosoldada | 1 | m2 | 86.2 | 0 |  | 86.2
| Subtotal | [5 empty] | 136.2
Equipos
| No aplica |  | n/a | 0 | 0 |  | 0
| Subtotal | [5 empty] | 0
Herramientas
| Herramientas | 136.2 | Pa | 0 |  |  | 0
| Subtotal | [5 empty] | 0
| Subtotal Materiales | [5 empty] | 11926.74
| Subtotal Mano de Obra | [5 empty] | 136.2
| Subtotal Equipos | [5 empty] | 0
| Subtotal Herramientas | [5 empty] | 0
| TOTAL | 8.33 | m2 |  |  |  | 12062.94
|  |  | m2 |  |  |  | 1448.13
9.1 | Cerámica en pared de baños |  | m2 |  |  |  | 1581
| Descripcion | Cantidad | Ud | PU+ITBIS | ITBIS | Rendimiento | Valor
Materiales
| S/c Ceramica en Pared de Baño | 1.02 | m2 | 1550 | 236.44 |  | 1581
| Subtotal | [5 empty] | 1581
Mano de obra
| No aplica |  | n/a | 0 | 0 |  | 0
| Subtotal | [5 empty] | 0
Equipos
| No aplica |  | n/a | 0 | 0 |  | 0
| Subtotal | [5 empty] | 0
Herramientas
| No aplica |  | n/a | 0 |  |  | 0
| Subtotal | [5 empty] | 0
| Subtotal Materiales | [5 empty] | 1581
| Subtotal Mano de Obra | [5 empty] | 0
| Subtotal Equipos | [5 empty] | 0
| Subtotal Herramientas | [5 empty] | 0
| TOTAL |  | m2 |  |  |  | 1581
9.2 | Cerámica en cocina |  | m2 |  |  |  | 1428
| Descripcion | Cantidad | Ud | PU+ITBIS | ITBIS | Rendimiento | Valor
Materiales
| S/c Ceramica en cocina | 1.02 | m2 | 1400 | 213.56 |  | 1428
| Subtotal | [5 empty] | 1428
Mano de obra
| No aplica |  | n/a | 0 | 0 |  | 0
| Subtotal | [5 empty] | 0
Equipos
| No aplica |  | n/a | 0 | 0 |  | 0
| Subtotal | [5 empty] | 0
Herramientas
| No aplica |  | n/a | 0 |  |  | 0
| Subtotal | [5 empty] | 0
| Subtotal Materiales | [5 empty] | 1428
| Subtotal Mano de Obra | [5 empty] | 0
| Subtotal Equipos | [5 empty] | 0
| Subtotal Herramientas | [5 empty] | 0
| TOTAL |  | m2 |  |  |  | 1428
10.1 | Inodoro blanco |  | Ud |  |  |  | 13056
| Descripcion | Cantidad | Ud | PU+ITBIS | ITBIS | Rendimiento | Valor
Materiales
| S/c Inodoro Blanco | 1.02 | ud | 12800 | 1952.54 |  | 13056
| Subtotal | [5 empty] | 13056
Mano de obra
| No aplica |  | n/a | 0 | 0 |  | 0
| Subtotal | [5 empty] | 0
Equipos
| No aplica |  | n/a | 0 | 0 |  | 0
| Subtotal | [5 empty] | 0
Herramientas
| No aplica |  | n/a | 0 |  |  | 0
| Subtotal | [5 empty] | 0
| Subtotal Materiales | [5 empty] | 13056
| Subtotal Mano de Obra | [5 empty] | 0
| Subtotal Equipos | [5 empty] | 0
| Subtotal Herramientas | [5 empty] | 0
| TOTAL |  | Ud |  |  |  | 13056
10.2 | Lavamanos blanco |  | Ud |  |  |  | 11034.77
| Descripcion | Cantidad | Ud | PU+ITBIS | ITBIS | Rendimiento | Valor
Materiales
| S/c Lavamano Blanco | 1.02 | ud | 10818.4 | 1650.26 |  | 11034.77
| Subtotal | [5 empty] | 11034.77
Mano de obra
| No aplica |  | n/a | 0 | 0 |  | 0
| Subtotal | [5 empty] | 0
Equipos
| No aplica |  | n/a | 0 | 0 |  | 0
| Subtotal | [5 empty] | 0
Herramientas
| No aplica |  | n/a | 0 |  |  | 0
| Subtotal | [5 empty] | 0
| Subtotal Materiales | [5 empty] | 11034.77
| Subtotal Mano de Obra | [5 empty] | 0
| Subtotal Equipos | [5 empty] | 0
| Subtotal Herramientas | [5 empty] | 0
| TOTAL |  | Ud |  |  |  | 11034.77
10.3 | Fregadero de acero inoxidable (sencillo) |  | Ud |  |  |  | 12750.41
| Descripcion | Cantidad | Ud | PU+ITBIS | ITBIS | Rendimiento | Valor
Materiales
| S/c Fregadero de Acero Inoxidable | 1.02 | ud | 12500.4 | 1906.84 |  | 12750.41
| Subtotal | [5 empty] | 12750.41
Mano de obra
| No aplica |  | n/a | 0 | 0 |  | 0
| Subtotal | [5 empty] | 0
Equipos
| No aplica |  | n/a | 0 | 0 |  | 0
| Subtotal | [5 empty] | 0
Herramientas
| No aplica |  | n/a | 0 |  |  | 0
| Subtotal | [5 empty] | 0
| Subtotal Materiales | [5 empty] | 12750.41
| Subtotal Mano de Obra | [5 empty] | 0
| Subtotal Equipos | [5 empty] | 0
| Subtotal Herramientas | [5 empty] | 0
| TOTAL |  | Ud |  |  |  | 12750.41
10.4 | Ducha |  | Ud |  |  |  | 7333.8
| Descripcion | Cantidad | Ud | PU+ITBIS | ITBIS | Rendimiento | Valor
Materiales
| S/c Ducha | 1.02 | ud | 7190 | 1096.78 |  | 7333.8
| Subtotal | [5 empty] | 7333.8
Mano de obra
| No aplica |  | n/a | 0 | 0 |  | 0
| Subtotal | [5 empty] | 0
Equipos
| No aplica |  | n/a | 0 | 0 |  | 0
| Subtotal | [5 empty] | 0
Herramientas
| No aplica |  | n/a | 0 |  |  | 0
| Subtotal | [5 empty] | 0
| Subtotal Materiales | [5 empty] | 7333.8
| Subtotal Mano de Obra | [5 empty] | 0
| Subtotal Equipos | [5 empty] | 0
| Subtotal Herramientas | [5 empty] | 0
| TOTAL |  | Ud |  |  |  | 7333.8
10.5 | Accesorios para Baños |  | Ud |  |  |  | 5467.2
| Descripcion | Cantidad | Ud | PU+ITBIS | ITBIS | Rendimiento | Valor
Materiales
| S/c Accesorios p/ Baños | 1.02 | ud | 5360 | 817.63 |  | 5467.2
| Subtotal | [5 empty] | 5467.2
Mano de obra
| No aplica |  | n/a | 0 | 0 |  | 0
| Subtotal | [5 empty] | 0
Equipos
| No aplica |  | n/a | 0 | 0 |  | 0
| Subtotal | [5 empty] | 0
Herramientas
| No aplica |  | n/a | 0 |  |  | 0
| Subtotal | [5 empty] | 0
| Subtotal Materiales | [5 empty] | 5467.2
| Subtotal Mano de Obra | [5 empty] | 0
| Subtotal Equipos | [5 empty] | 0
| Subtotal Herramientas | [5 empty] | 0
| TOTAL |  | Ud |  |  |  | 5467.2
10.6 | Desagüe de piso en 2" PVC |  | Ud |  |  |  | 1382.51
| Descripcion | Cantidad | Ud | PU+ITBIS | ITBIS | Rendimiento | Valor
Materiales
| S/c Desague de Piso 2'' | 1.02 | ud | 1355.4 | 206.76 |  | 1382.51
| Subtotal | [5 empty] | 1382.51
Mano de obra
| No aplica |  | n/a | 0 | 0 |  | 0
| Subtotal | [5 empty] | 0
Equipos
| No aplica |  | n/a | 0 | 0 |  | 0
| Subtotal | [5 empty] | 0
Herramientas
| No aplica |  | n/a | 0 |  |  | 0
| Subtotal | [5 empty] | 0
| Subtotal Materiales | [5 empty] | 1382.51
| Subtotal Mano de Obra | [5 empty] | 0
| Subtotal Equipos | [5 empty] | 0
| Subtotal Herramientas | [5 empty] | 0
| TOTAL |  | Ud |  |  |  | 1382.51
10.7 | Ventilacion de 3" PVC |  | Ud |  |  |  | 2580.6
| Descripcion | Cantidad | Ud | PU+ITBIS | ITBIS | Rendimiento | Valor
Materiales
| S/c Columna de Ventilación 3'' | 1.02 | ud | 2530 | 385.93 |  | 2580.6
| Subtotal | [5 empty] | 2580.6
Mano de obra
| No aplica |  | n/a | 0 | 0 |  | 0
| Subtotal | [5 empty] | 0
Equipos
| No aplica |  | n/a | 0 | 0 |  | 0
| Subtotal | [5 empty] | 0
Herramientas
| No aplica |  | n/a | 0 |  |  | 0
| Subtotal | [5 empty] | 0
| Subtotal Materiales | [5 empty] | 2580.6
| Subtotal Mano de Obra | [5 empty] | 0
| Subtotal Equipos | [5 empty] | 0
| Subtotal Herramientas | [5 empty] | 0
| TOTAL |  | Ud |  |  |  | 2580.6
10.8 | Salidas de Desagüe tuberia PVC 2" |  | Ud |  |  |  | 1382.51
| Descripcion | Cantidad | Ud | PU+ITBIS | ITBIS | Rendimiento | Valor
Materiales
| S/c Salida de Desague 2'' PVC | 1.02 | ud | 1355.4 | 206.76 |  | 1382.51
| Subtotal | [5 empty] | 1382.51
Mano de obra
| No aplica |  | n/a | 0 | 0 |  | 0
| Subtotal | [5 empty] | 0
Equipos
| No aplica |  | n/a | 0 | 0 |  | 0
| Subtotal | [5 empty] | 0
Herramientas
| No aplica |  | n/a | 0 |  |  | 0
| Subtotal | [5 empty] | 0
| Subtotal Materiales | [5 empty] | 1382.51
| Subtotal Mano de Obra | [5 empty] | 0
| Subtotal Equipos | [5 empty] | 0
| Subtotal Herramientas | [5 empty] | 0
| TOTAL |  | Ud |  |  |  | 1382.51
10.9 | Desagüe de techo Ø 4" PVC |  | Ud |  |  |  | 2073.66
| Descripcion | Cantidad | Ud | PU+ITBIS | ITBIS | Rendimiento | Valor
Materiales
| S/c Desague de Techo 4'' PVC | 1.02 | ud | 2033 | 310.12 |  | 2073.66
| Subtotal | [5 empty] | 2073.66
Mano de obra
| No aplica |  | n/a | 0 | 0 |  | 0
| Subtotal | [5 empty] | 0
Equipos
| No aplica |  | n/a | 0 | 0 |  | 0
| Subtotal | [5 empty] | 0
Herramientas
| No aplica |  | n/a | 0 |  |  | 0
| Subtotal | [5 empty] | 0
| Subtotal Materiales | [5 empty] | 2073.66
| Subtotal Mano de Obra | [5 empty] | 0
| Subtotal Equipos | [5 empty] | 0
| Subtotal Herramientas | [5 empty] | 0
| TOTAL |  | Ud |  |  |  | 2073.66
10.1 | Trampa de Grasa (1.00m x 1.00m x 1.00m) |  | Ud |  |  |  | 9874.82
| Descripcion | Cantidad | Ud | PU+ITBIS | ITBIS | Rendimiento | Valor
Materiales
| S/c Trampa de Grasa 1x1x1 m | 1.02 | ud | 9681.2 | 1476.79 |  | 9874.82
| Subtotal | [5 empty] | 9874.82
Mano de obra
| No aplica |  | n/a | 0 | 0 |  | 0
| Subtotal | [5 empty] | 0
Equipos
| No aplica |  | n/a | 0 | 0 |  | 0
| Subtotal | [5 empty] | 0
Herramientas
| No aplica |  | n/a | 0 |  |  | 0
| Subtotal | [5 empty] | 0
| Subtotal Materiales | [5 empty] | 9874.82
| Subtotal Mano de Obra | [5 empty] | 0
| Subtotal Equipos | [5 empty] | 0
| Subtotal Herramientas | [5 empty] | 0
| TOTAL |  | Ud |  |  |  | 9874.82
10.11 | Registro Sanitario (0.60m x 0.60m x 0.70m) |  | Ud |  |  |  | 5158.14
| Descripcion | Cantidad | Ud | PU+ITBIS | ITBIS | Rendimiento | Valor
Materiales
| S/c Registro Sanitario 0.60x0.60x0.60 m | 1.02 | ud | 5057 | 771.41 |  | 5158.14
| Subtotal | [5 empty] | 5158.14
Mano de obra
| No aplica |  | n/a | 0 | 0 |  | 0
| Subtotal | [5 empty] | 0
Equipos
| No aplica |  | n/a | 0 | 0 |  | 0
| Subtotal | [5 empty] | 0
Herramientas
| No aplica |  | n/a | 0 |  |  | 0
| Subtotal | [5 empty] | 0
| Subtotal Materiales | [5 empty] | 5158.14
| Subtotal Mano de Obra | [5 empty] | 0
| Subtotal Equipos | [5 empty] | 0
| Subtotal Herramientas | [5 empty] | 0
| TOTAL |  | Ud |  |  |  | 5158.14
10.12 | Cisterna para 4000 gl (3.6m x 3.00m x 2.00m) |  | Ud |  |  |  | 137305.77
| Descripcion | Cantidad | Ud | PU+ITBIS | ITBIS | Rendimiento | Valor
Materiales
| S/c Cisterna p/ 4000 gls | 1.02 | ud | 134613.5 | 20534.26 |  | 137305.77
| Subtotal | [5 empty] | 137305.77
Mano de obra
| No aplica |  | n/a | 0 | 0 |  | 0
| Subtotal | [5 empty] | 0
Equipos
| No aplica |  | n/a | 0 | 0 |  | 0
| Subtotal | [5 empty] | 0
Herramientas
| No aplica |  | n/a | 0 |  |  | 0
| Subtotal | [5 empty] | 0
| Subtotal Materiales | [5 empty] | 137305.77
| Subtotal Mano de Obra | [5 empty] | 0
| Subtotal Equipos | [5 empty] | 0
| Subtotal Herramientas | [5 empty] | 0
| TOTAL |  | Ud |  |  |  | 137305.77
10.13 | Cámara Septica (1.70m x 3.40m x 1.60m) |  | Ud |  |  |  | 66139.96
| Descripcion | Cantidad | Ud | PU+ITBIS | ITBIS | Rendimiento | Valor
Materiales
| S/c Camara Septica 1.70x3.40x1.60 m | 1.02 | ud | 64843.1 | 9891.32 |  | 66139.96
| Subtotal | [5 empty] | 66139.96
Mano de obra
| No aplica |  | n/a | 0 | 0 |  | 0
| Subtotal | [5 empty] | 0
Equipos
| No aplica |  | n/a | 0 | 0 |  | 0
| Subtotal | [5 empty] | 0
Herramientas
| No aplica |  | n/a | 0 |  |  | 0
| Subtotal | [5 empty] | 0
| Subtotal Materiales | [5 empty] | 66139.96
| Subtotal Mano de Obra | [5 empty] | 0
| Subtotal Equipos | [5 empty] | 0
| Subtotal Herramientas | [5 empty] | 0
| TOTAL |  | Ud |  |  |  | 66139.96
10.14 | Llave de chorro |  | Ud |  |  |  | 2407.2
| Descripcion | Cantidad | Ud | PU+ITBIS | ITBIS | Rendimiento | Valor
Materiales
| S/c Llave de Chorro | 1.02 | ud | 2360 | 360 |  | 2407.2
| Subtotal | [5 empty] | 2407.2
Mano de obra
| No aplica |  | n/a | 0 | 0 |  | 0
| Subtotal | [5 empty] | 0
Equipos
| No aplica |  | n/a | 0 | 0 |  | 0
| Subtotal | [5 empty] | 0
Herramientas
| No aplica |  | n/a | 0 |  |  | 0
| Subtotal | [5 empty] | 0
| Subtotal Materiales | [5 empty] | 2407.2
| Subtotal Mano de Obra | [5 empty] | 0
| Subtotal Equipos | [5 empty] | 0
| Subtotal Herramientas | [5 empty] | 0
| TOTAL |  | Ud |  |  |  | 2407.2
10.15 | Tinaco de 500 gls |  | Ud |  |  |  | 11371.57
| Descripcion | Cantidad | Ud | PU+ITBIS | ITBIS | Rendimiento | Valor
Materiales
| S/c Tinaco de 500 gls | 1.02 | ud | 11148.6 | 1700.63 |  | 11371.57
| Subtotal | [5 empty] | 11371.57
Mano de obra
| No aplica |  | n/a | 0 | 0 |  | 0
| Subtotal | [5 empty] | 0
Equipos
| No aplica |  | n/a | 0 | 0 |  | 0
| Subtotal | [5 empty] | 0
Herramientas
| No aplica |  | n/a | 0 |  |  | 0
| Subtotal | [5 empty] | 0
| Subtotal Materiales | [5 empty] | 11371.57
| Subtotal Mano de Obra | [5 empty] | 0
| Subtotal Equipos | [5 empty] | 0
| Subtotal Herramientas | [5 empty] | 0
| TOTAL |  | Ud |  |  |  | 11371.57
10.16 | Pozo tubular para agua potable |  | Ud |  |  |  | 346800
| Descripcion | Cantidad | Ud | PU+ITBIS | ITBIS | Rendimiento | Valor
Materiales
| S/c Pozo Tubular p/ Agua potable | 1.02 | ud | 340000 | 51864.41 |  | 346800
| Subtotal | [5 empty] | 346800
Mano de obra
| No aplica |  | n/a | 0 | 0 |  | 0
| Subtotal | [5 empty] | 0
Equipos
| No aplica |  | n/a | 0 | 0 |  | 0
| Subtotal | [5 empty] | 0
Herramientas
| No aplica |  | n/a | 0 |  |  | 0
| Subtotal | [5 empty] | 0
| Subtotal Materiales | [5 empty] | 346800
| Subtotal Mano de Obra | [5 empty] | 0
| Subtotal Equipos | [5 empty] | 0
| Subtotal Herramientas | [5 empty] | 0
| TOTAL |  | Ud |  |  |  | 346800
10.17 | Filtrante en 8" |  | Ud |  |  |  | 77010
| Descripcion | Cantidad | Ud | PU+ITBIS | ITBIS | Rendimiento | Valor
Materiales
| S/c Filtrante en 8'' | 1.02 | ud | 75500 | 11516.95 |  | 77010
| Subtotal | [5 empty] | 77010
Mano de obra
| No aplica |  | n/a | 0 | 0 |  | 0
| Subtotal | [5 empty] | 0
Equipos
| No aplica |  | n/a | 0 | 0 |  | 0
| Subtotal | [5 empty] | 0
Herramientas
| No aplica |  | n/a | 0 |  |  | 0
| Subtotal | [5 empty] | 0
| Subtotal Materiales | [5 empty] | 77010
| Subtotal Mano de Obra | [5 empty] | 0
| Subtotal Equipos | [5 empty] | 0
| Subtotal Herramientas | [5 empty] | 0
| TOTAL |  | Ud |  |  |  | 77010
10.18 | Bomba Myers para cisterna de 2HP |  | Ud |  |  |  | 28501.25
| Descripcion | Cantidad | Ud | PU+ITBIS | ITBIS | Rendimiento | Valor
Materiales
| S/c Bomba Meyer p/ Cisterna HP | 1.02 | ud | 27942.4 | 4262.4 |  | 28501.25
| Subtotal | [5 empty] | 28501.25
Mano de obra
| No aplica |  | n/a | 0 | 0 |  | 0
| Subtotal | [5 empty] | 0
Equipos
| No aplica |  | n/a | 0 | 0 |  | 0
| Subtotal | [5 empty] | 0
Herramientas
| No aplica |  | n/a | 0 |  |  | 0
| Subtotal | [5 empty] | 0
| Subtotal Materiales | [5 empty] | 28501.25
| Subtotal Mano de Obra | [5 empty] | 0
| Subtotal Equipos | [5 empty] | 0
| Subtotal Herramientas | [5 empty] | 0
| TOTAL |  | Ud |  |  |  | 28501.25
10.19 | Tanque hidroneumatico de 120 gls |  | Ud |  |  |  | 78258.07
| Descripcion | Cantidad | Ud | PU+ITBIS | ITBIS | Rendimiento | Valor
Materiales
| S/c Tanque Hidroneumatico 120 gls | 1.02 | ud | 76723.6 | 11703.6 |  | 78258.07
| Subtotal | [5 empty] | 78258.07
Mano de obra
| No aplica |  | n/a | 0 | 0 |  | 0
| Subtotal | [5 empty] | 0
Equipos
| No aplica |  | n/a | 0 | 0 |  | 0
| Subtotal | [5 empty] | 0
Herramientas
| No aplica |  | n/a | 0 |  |  | 0
| Subtotal | [5 empty] | 0
| Subtotal Materiales | [5 empty] | 78258.07
| Subtotal Mano de Obra | [5 empty] | 0
| Subtotal Equipos | [5 empty] | 0
| Subtotal Herramientas | [5 empty] | 0
| TOTAL |  | Ud |  |  |  | 78258.07
10.2 | Suministro e instalación Plafond en PVC en baños |  | P.a |  |  |  | 1530
| Descripcion | Cantidad | Ud | PU+ITBIS | ITBIS | Rendimiento | Valor
Materiales
| S/c Plafond PVC en baños | 1.02 | m2 | 1500 | 228.81 |  | 1530
| Subtotal | [5 empty] | 1530
Mano de obra
| No aplica |  | n/a | 0 | 0 |  | 0
| Subtotal | [5 empty] | 0
Equipos
| No aplica |  | n/a | 0 | 0 |  | 0
| Subtotal | [5 empty] | 0
Herramientas
| No aplica |  | n/a | 0 |  |  | 0
| Subtotal | [5 empty] | 0
| Subtotal Materiales | [5 empty] | 1530
| Subtotal Mano de Obra | [5 empty] | 0
| Subtotal Equipos | [5 empty] | 0
| Subtotal Herramientas | [5 empty] | 0
| TOTAL |  | P.a |  |  |  | 1530
10.21 | Sistema sanitario para cárceles (prevision fondos) |  | P.a |  |  |  | 35700
| Descripcion | Cantidad | Ud | PU+ITBIS | ITBIS | Rendimiento | Valor
Materiales
| S/c Sistema Sanitario p/ Carceles | 1.02 | p.a | 35000 | 5338.98 |  | 35700
| Subtotal | [5 empty] | 35700
Mano de obra
| No aplica |  | n/a | 0 | 0 |  | 0
| Subtotal | [5 empty] | 0
Equipos
| No aplica |  | n/a | 0 | 0 |  | 0
| Subtotal | [5 empty] | 0
Herramientas
| No aplica |  | n/a | 0 |  |  | 0
| Subtotal | [5 empty] | 0
| Subtotal Materiales | [5 empty] | 35700
| Subtotal Mano de Obra | [5 empty] | 0
| Subtotal Equipos | [5 empty] | 0
| Subtotal Herramientas | [5 empty] | 0
| TOTAL |  | P.a |  |  |  | 35700
10.22 | Suministro de tuberías y piezas en PVC para aguas residuales |  | P.a |  |  |  | 12240
| Descripcion | Cantidad | Ud | PU+ITBIS | ITBIS | Rendimiento | Valor
Materiales
| S/c Tuberias y piezas PVC p/ Aguas Residuales | 1.02 | p.a | 12000 | 1830.51 |  | 12240
| Subtotal | [5 empty] | 12240
Mano de obra
| No aplica |  | n/a | 0 | 0 |  | 0
| Subtotal | [5 empty] | 0
Equipos
| No aplica |  | n/a | 0 | 0 |  | 0
| Subtotal | [5 empty] | 0
Herramientas
| No aplica |  | n/a | 0 |  |  | 0
| Subtotal | [5 empty] | 0
| Subtotal Materiales | [5 empty] | 12240
| Subtotal Mano de Obra | [5 empty] | 0
| Subtotal Equipos | [5 empty] | 0
| Subtotal Herramientas | [5 empty] | 0
| TOTAL |  | P.a |  |  |  | 12240
10.23 | Suministro de tuberías y piezas en PVC para agua potable |  | P.a |  |  |  | 15300
| Descripcion | Cantidad | Ud | PU+ITBIS | ITBIS | Rendimiento | Valor
Materiales
| S/c Tuberias y piezas PVC p/ Aguas Potable | 1.02 | p.a | 15000 | 2288.14 |  | 15300
| Subtotal | [5 empty] | 15300
Mano de obra
| No aplica |  | n/a | 0 | 0 |  | 0
| Subtotal | [5 empty] | 0
Equipos
| No aplica |  | n/a | 0 | 0 |  | 0
| Subtotal | [5 empty] | 0
Herramientas
| No aplica |  | n/a | 0 |  |  | 0
| Subtotal | [5 empty] | 0
| Subtotal Materiales | [5 empty] | 15300
| Subtotal Mano de Obra | [5 empty] | 0
| Subtotal Equipos | [5 empty] | 0
| Subtotal Herramientas | [5 empty] | 0
| TOTAL |  | P.a |  |  |  | 15300
10.24 | Mano de obra plomero |  | P.a |  |  |  | 50000
| Descripcion | Cantidad | Ud | PU+ITBIS | ITBIS | Rendimiento | Valor
Materiales
| M.O Plomero | 1 | P.a | 50000 | 7627.12 |  | 50000
| Subtotal | [5 empty] | 50000
Mano de obra
| No aplica |  | n/a | 0 | 0 |  | 0
| Subtotal | [5 empty] | 0
Equipos
| No aplica |  | n/a | 0 | 0 |  | 0
| Subtotal | [5 empty] | 0
Herramientas
| No aplica |  | n/a | 0 |  |  | 0
| Subtotal | [5 empty] | 0
| Subtotal Materiales | [5 empty] | 50000
| Subtotal Mano de Obra | [5 empty] | 0
| Subtotal Equipos | [5 empty] | 0
| Subtotal Herramientas | [5 empty] | 0
| TOTAL |  | P.a |  |  |  | 50000
11.1 | Salidas de luces cenitales |  | Ud |  |  |  | 1945.14
| Descripcion | Cantidad | Ud | PU+ITBIS | ITBIS | Rendimiento | Valor
Materiales
| S/c Salida luz cenital | 1.02 | ud | 1907 | 290.9 |  | 1945.14
| Subtotal | [5 empty] | 1945.14
Mano de obra
| No aplica |  | n/a | 0 | 0 |  | 0
| Subtotal | [5 empty] | 0
Equipos
| No aplica |  | n/a | 0 | 0 |  | 0
| Subtotal | [5 empty] | 0
Herramientas
| No aplica |  | n/a | 0 |  |  | 0
| Subtotal | [5 empty] | 0
| Subtotal Materiales | [5 empty] | 1945.14
| Subtotal Mano de Obra | [5 empty] | 0
| Subtotal Equipos | [5 empty] | 0
| Subtotal Herramientas | [5 empty] | 0
| TOTAL |  | Ud |  |  |  | 1945.14
11.2 | Salidas interruptores simples |  | ud |  |  |  | 1974.72
| Descripcion | Cantidad | Ud | PU+ITBIS | ITBIS | Rendimiento | Valor
Materiales
| S/c Salida Interruptor Simple | 1.02 | ud | 1936 | 295.32 |  | 1974.72
| Subtotal | [5 empty] | 1974.72
Mano de obra
| No aplica |  | n/a | 0 | 0 |  | 0
| Subtotal | [5 empty] | 0
Equipos
| No aplica |  | n/a | 0 | 0 |  | 0
| Subtotal | [5 empty] | 0
Herramientas
| No aplica |  | n/a | 0 |  |  | 0
| Subtotal | [5 empty] | 0
| Subtotal Materiales | [5 empty] | 1974.72
| Subtotal Mano de Obra | [5 empty] | 0
| Subtotal Equipos | [5 empty] | 0
| Subtotal Herramientas | [5 empty] | 0
| TOTAL |  | ud |  |  |  | 1974.72
11.3 | Salidas interruptores dobles |  | ud |  |  |  | 2035.92
| Descripcion | Cantidad | Ud | PU+ITBIS | ITBIS | Rendimiento | Valor
Materiales
| S/c Saldia Interruptor Doble | 1.02 | ud | 1996 | 304.47 |  | 2035.92
| Subtotal | [5 empty] | 2035.92
Mano de obra
| No aplica |  | n/a | 0 | 0 |  | 0
| Subtotal | [5 empty] | 0
Equipos
| No aplica |  | n/a | 0 | 0 |  | 0
| Subtotal | [5 empty] | 0
Herramientas
| No aplica |  | n/a | 0 |  |  | 0
| Subtotal | [5 empty] | 0
| Subtotal Materiales | [5 empty] | 2035.92
| Subtotal Mano de Obra | [5 empty] | 0
| Subtotal Equipos | [5 empty] | 0
| Subtotal Herramientas | [5 empty] | 0
| TOTAL |  | ud |  |  |  | 2035.92
11.4 | Salidas para Tomacorriente 120V |  | ud |  |  |  | 2175.66
| Descripcion | Cantidad | Ud | PU+ITBIS | ITBIS | Rendimiento | Valor
Materiales
| S/c Salida de Tomacorriente 120 v | 1.02 | ud | 2133 | 325.37 |  | 2175.66
| Subtotal | [5 empty] | 2175.66
Mano de obra
| No aplica |  | n/a | 0 | 0 |  | 0
| Subtotal | [5 empty] | 0
Equipos
| No aplica |  | n/a | 0 | 0 |  | 0
| Subtotal | [5 empty] | 0
Herramientas
| No aplica |  | n/a | 0 |  |  | 0
| Subtotal | [5 empty] | 0
| Subtotal Materiales | [5 empty] | 2175.66
| Subtotal Mano de Obra | [5 empty] | 0
| Subtotal Equipos | [5 empty] | 0
| Subtotal Herramientas | [5 empty] | 0
| TOTAL |  | ud |  |  |  | 2175.66
11.5 | Salidas para Tomacorriente 220V |  | ud |  |  |  | 3159.96
| Descripcion | Cantidad | Ud | PU+ITBIS | ITBIS | Rendimiento | Valor
Materiales
| S/c Salida de Tomacorriente 220 v | 1.02 | ud | 3098 | 472.58 |  | 3159.96
| Subtotal | [5 empty] | 3159.96
Mano de obra
| No aplica |  | n/a | 0 | 0 |  | 0
| Subtotal | [5 empty] | 0
Equipos
| No aplica |  | n/a | 0 | 0 |  | 0
| Subtotal | [5 empty] | 0
Herramientas
| No aplica |  | n/a | 0 |  |  | 0
| Subtotal | [5 empty] | 0
| Subtotal Materiales | [5 empty] | 3159.96
| Subtotal Mano de Obra | [5 empty] | 0
| Subtotal Equipos | [5 empty] | 0
| Subtotal Herramientas | [5 empty] | 0
| TOTAL |  | ud |  |  |  | 3159.96
11.6 | Caja de Breakers (8 circuitos) |  | ud |  |  |  | 5457
| Descripcion | Cantidad | Ud | PU+ITBIS | ITBIS | Rendimiento | Valor
Materiales
| S/c Caja de Breakers (8 Circuitos) | 1.02 | ud | 5350 | 816.1 |  | 5457
| Subtotal | [5 empty] | 5457
Mano de obra
| No aplica |  | n/a | 0 | 0 |  | 0
| Subtotal | [5 empty] | 0
Equipos
| No aplica |  | n/a | 0 | 0 |  | 0
| Subtotal | [5 empty] | 0
Herramientas
| No aplica |  | n/a | 0 |  |  | 0
| Subtotal | [5 empty] | 0
| Subtotal Materiales | [5 empty] | 5457
| Subtotal Mano de Obra | [5 empty] | 0
| Subtotal Equipos | [5 empty] | 0
| Subtotal Herramientas | [5 empty] | 0
| TOTAL |  | ud |  |  |  | 5457
11.7 | Registros eléctricos |  | ud |  |  |  | 1071
| Descripcion | Cantidad | Ud | PU+ITBIS | ITBIS | Rendimiento | Valor
Materiales
| S/c Registro Electrico | 1.02 | ud | 1050 | 160.17 |  | 1071
| Subtotal | [5 empty] | 1071
Mano de obra
| No aplica |  | n/a | 0 | 0 |  | 0
| Subtotal | [5 empty] | 0
Equipos
| No aplica |  | n/a | 0 | 0 |  | 0
| Subtotal | [5 empty] | 0
Herramientas
| No aplica |  | n/a | 0 |  |  | 0
| Subtotal | [5 empty] | 0
| Subtotal Materiales | [5 empty] | 1071
| Subtotal Mano de Obra | [5 empty] | 0
| Subtotal Equipos | [5 empty] | 0
| Subtotal Herramientas | [5 empty] | 0
| TOTAL |  | ud |  |  |  | 1071
11.8 | Acometida desde transformador hasta medidor |  | ud |  |  |  | 33057.18
| Descripcion | Cantidad | Ud | PU+ITBIS | ITBIS | Rendimiento | Valor
Materiales
| S/c Acometida | 1.02 | ud | 32409 | 4943.75 |  | 33057.18
| Subtotal | [5 empty] | 33057.18
Mano de obra
| No aplica |  | n/a | 0 | 0 |  | 0
| Subtotal | [5 empty] | 0
Equipos
| No aplica |  | n/a | 0 | 0 |  | 0
| Subtotal | [5 empty] | 0
Herramientas
| No aplica |  | n/a | 0 |  |  | 0
| Subtotal | [5 empty] | 0
| Subtotal Materiales | [5 empty] | 33057.18
| Subtotal Mano de Obra | [5 empty] | 0
| Subtotal Equipos | [5 empty] | 0
| Subtotal Herramientas | [5 empty] | 0
| TOTAL |  | ud |  |  |  | 33057.18
11.9 | Salidas para telefonos. |  | ud |  |  |  | 33057.18
| Descripcion | Cantidad | Ud | PU+ITBIS | ITBIS | Rendimiento | Valor
Materiales
| S/c Acometida | 1.02 | ud | 32409 | 4943.75 |  | 33057.18
| Subtotal | [5 empty] | 33057.18
Mano de obra
| No aplica |  | n/a | 0 | 0 |  | 0
| Subtotal | [5 empty] | 0
Equipos
| No aplica |  | n/a | 0 | 0 |  | 0
| Subtotal | [5 empty] | 0
Herramientas
| No aplica |  | n/a | 0 |  |  | 0
| Subtotal | [5 empty] | 0
| Subtotal Materiales | [5 empty] | 33057.18
| Subtotal Mano de Obra | [5 empty] | 0
| Subtotal Equipos | [5 empty] | 0
| Subtotal Herramientas | [5 empty] | 0
| TOTAL |  | ud |  |  |  | 33057.18
11.1 | Salidas para red de data y PC |  | ud |  |  |  | 1071
| Descripcion | Cantidad | Ud | PU+ITBIS | ITBIS | Rendimiento | Valor
Materiales
| S/c Salidas p/ Telefonos | 1.02 | ud | 1050 | 160.17 |  | 1071
| Subtotal | [5 empty] | 1071
Mano de obra
| No aplica |  | n/a | 0 | 0 |  | 0
| Subtotal | [5 empty] | 0
Equipos
| No aplica |  | n/a | 0 | 0 |  | 0
| Subtotal | [5 empty] | 0
Herramientas
| No aplica |  | n/a | 0 |  |  | 0
| Subtotal | [5 empty] | 0
| Subtotal Materiales | [5 empty] | 1071
| Subtotal Mano de Obra | [5 empty] | 0
| Subtotal Equipos | [5 empty] | 0
| Subtotal Herramientas | [5 empty] | 0
| TOTAL |  | ud |  |  |  | 1071
11.11 | Salidas para abanicos de pared |  | ud |  |  |  | 1836
| Descripcion | Cantidad | Ud | PU+ITBIS | ITBIS | Rendimiento | Valor
Materiales
| S/c Salida Abanico de Pared | 1.02 | ud | 1800 | 274.58 |  | 1836
| Subtotal | [5 empty] | 1836
Mano de obra
| No aplica |  | n/a | 0 | 0 |  | 0
| Subtotal | [5 empty] | 0
Equipos
| No aplica |  | n/a | 0 | 0 |  | 0
| Subtotal | [5 empty] | 0
Herramientas
| No aplica |  | n/a | 0 |  |  | 0
| Subtotal | [5 empty] | 0
| Subtotal Materiales | [5 empty] | 1836
| Subtotal Mano de Obra | [5 empty] | 0
| Subtotal Equipos | [5 empty] | 0
| Subtotal Herramientas | [5 empty] | 0
| TOTAL |  | ud |  |  |  | 1836
11.12 | Abanicos KDK de pared (suministro y colocación) |  | ud |  |  |  | 8509.15
| Descripcion | Cantidad | Ud | PU+ITBIS | ITBIS | Rendimiento | Valor
Materiales
| S/c Abanico de Techo KDK | 1.02 | ud | 8342.3 | 1272.55 |  | 8509.15
| Subtotal | [5 empty] | 8509.15
Mano de obra
| No aplica |  | n/a | 0 | 0 |  | 0
| Subtotal | [5 empty] | 0
Equipos
| No aplica |  | n/a | 0 | 0 |  | 0
| Subtotal | [5 empty] | 0
Herramientas
| No aplica |  | n/a | 0 |  |  | 0
| Subtotal | [5 empty] | 0
| Subtotal Materiales | [5 empty] | 8509.15
| Subtotal Mano de Obra | [5 empty] | 0
| Subtotal Equipos | [5 empty] | 0
| Subtotal Herramientas | [5 empty] | 0
| TOTAL |  | ud |  |  |  | 8509.15
11.13 | Tuberías y piezas materiales eléctricos |  | ud |  |  |  | 4590
| Descripcion | Cantidad | Ud | PU+ITBIS | ITBIS | Rendimiento | Valor
Materiales
| S/c Tuberias y Piezas Electricas | 1.02 | ud | 4500 | 686.44 |  | 4590
| Subtotal | [5 empty] | 4590
Mano de obra
| No aplica |  | n/a | 0 | 0 |  | 0
| Subtotal | [5 empty] | 0
Equipos
| No aplica |  | n/a | 0 | 0 |  | 0
| Subtotal | [5 empty] | 0
Herramientas
| No aplica |  | n/a | 0 |  |  | 0
| Subtotal | [5 empty] | 0
| Subtotal Materiales | [5 empty] | 4590
| Subtotal Mano de Obra | [5 empty] | 0
| Subtotal Equipos | [5 empty] | 0
| Subtotal Herramientas | [5 empty] | 0
| TOTAL |  | ud |  |  |  | 4590
11.14 | Mano de obra electricista |  | ud |  |  |  | 35700
| Descripcion | Cantidad | Ud | PU+ITBIS | ITBIS | Rendimiento | Valor
Materiales
| S/c Mano de Obra Electrica | 1.02 | ud | 35000 | 5338.98 |  | 35700
| Subtotal | [5 empty] | 35700
Mano de obra
| No aplica |  | n/a | 0 | 0 |  | 0
| Subtotal | [5 empty] | 0
Equipos
| No aplica |  | n/a | 0 | 0 |  | 0
| Subtotal | [5 empty] | 0
Herramientas
| No aplica |  | n/a | 0 |  |  | 0
| Subtotal | [5 empty] | 0
| Subtotal Materiales | [5 empty] | 35700
| Subtotal Mano de Obra | [5 empty] | 0
| Subtotal Equipos | [5 empty] | 0
| Subtotal Herramientas | [5 empty] | 0
| TOTAL |  | ud |  |  |  | 35700
12.1 | Fino en techo |  | m2 |  |  |  | 542.22
| Descripcion | Cantidad | Ud | PU+ITBIS | ITBIS | Rendimiento | Valor
Materiales
| Cemento gris | 0.58 | fda | 480 | 73.22 |  | 278.4
| Arena azul triturada y lavada | 0.05 | m3e | 1800 | 274.58 |  | 90
| Agua | 3.05 | gl | 1 | 0.15 |  | 3.05
| Pino amer. 1"x 4"x12' bruto (4 pt) | 0.1 | pt | 107.7 | 16.43 |  | 10.77
| Subtotal | [5 empty] | 382.22
Mano de obra
| Trabajador no calificado | 0.05 | dia | 900 | 0 |  | 45
| Subida de material | 1 | P.a | 12 | 0 |  | 12
| Fino en techo horizontal sin incluir subida de material | 1 | m2 | 103 | 0 |  | 103
| Subtotal | [5 empty] | 160
Equipos
| No aplica |  | n/a | 0 | 0 |  | 0
| Subtotal | [5 empty] | 0
Herramientas
| No aplica |  | n/a | 0 |  |  | 0
| Subtotal | [5 empty] | 0
| Subtotal Materiales | [5 empty] | 382.22
| Subtotal Mano de Obra | [5 empty] | 160
| Subtotal Equipos | [5 empty] | 0
| Subtotal Herramientas | [5 empty] | 0
| TOTAL |  | m2 |  |  |  | 542.22
12.2 | Zabaleta en techo |  | m |  |  |  | 137.75
| Descripcion | Cantidad | Ud | PU+ITBIS | ITBIS | Rendimiento | Valor
Materiales
| Cemento gris | 0.09 | fda | 480 | 73.22 |  | 43.2
| Arena azul triturada y lavada | 0.01 | m3e | 1800 | 274.58 |  | 18
| Agua | 0.55 | gl | 1 | 0.15 |  | 0.55
| Subtotal | [5 empty] | 61.75
Mano de obra
| Trabajador no calificado | 0.01 | dia | 900 | 0 |  | 9
| MO zabaleta en techo | 1 | ml | 55 | 0 |  | 55
| Subida de material | 1 | P.a | 12 | 0 |  | 12
| Subtotal | [5 empty] | 76
Equipos
| No aplica |  | n/a | 0 | 0 |  | 0
| Subtotal | [5 empty] | 0
Herramientas
| No aplica |  | n/a | 0 |  |  | 0
| Subtotal | [5 empty] | 0
| Subtotal Materiales | [5 empty] | 61.75
| Subtotal Mano de Obra | [5 empty] | 76
| Subtotal Equipos | [5 empty] | 0
| Subtotal Herramientas | [5 empty] | 0
| TOTAL |  | m |  |  |  | 137.75
12.3 | Impermeabilizante en techo |  | M2 |  |  |  | 677.4
| Descripcion | Cantidad | Ud | PU+ITBIS | ITBIS | Rendimiento | Valor
Materiales
| Lona Asfaltica | 1 | M2 | 610 | 93.05 |  | 610
| Desperdicios | 82 | Pa | 0.2 | 0.03 |  | 16.4
| Subtotal | [5 empty] | 626.4
Mano de obra
| MO pintura de impermeabilizante 2 manos | 1 | m2 | 51 | 0 |  | 51
| Subtotal | [5 empty] | 51
Equipos
| No aplica |  | n/a | 0 | 0 |  | 0
| Subtotal | [5 empty] | 0
Herramientas
| No aplica |  | n/a | 0 |  |  | 0
| Subtotal | [5 empty] | 0
| Subtotal Materiales | [5 empty] | 626.4
| Subtotal Mano de Obra | [5 empty] | 51
| Subtotal Equipos | [5 empty] | 0
| Subtotal Herramientas | [5 empty] | 0
| TOTAL |  | M2 |  |  |  | 677.4
12.4 | Gotero ranurado |  | M |  |  |  | 158.5
| Descripcion | Cantidad | Ud | PU+ITBIS | ITBIS | Rendimiento | Valor
Materiales
| Mortero 1:4 para pañete | 0.01 | m3 | 6820 | 1040.34 |  | 68.2
| Regla para pañete | 0.11 | pt | 230 | 35.08 |  | 25.3
| Subtotal | [5 empty] | 93.5
Mano de obra
| Confección de Gotero | 1 | m | 65 | 0 |  | 65
| Subtotal | [5 empty] | 65
Equipos
| No aplica |  | n/a | 0 | 0 |  | 0
| Subtotal | [5 empty] | 0
Herramientas
| No aplica |  | n/a | 0 |  |  | 0
| Subtotal | [5 empty] | 0
| Subtotal Materiales | [5 empty] | 93.5
| Subtotal Mano de Obra | [5 empty] | 65
| Subtotal Equipos | [5 empty] | 0
| Subtotal Herramientas | [5 empty] | 0
| TOTAL |  | M |  |  |  | 158.5
13.1 | Gabinte de piso en pino tratado y plywood |  | pie |  |  |  | 2856
| Descripcion | Cantidad | Ud | PU+ITBIS | ITBIS | Rendimiento | Valor
Materiales
| S/c Gabinete piso pino tratado y plywood | 1.02 | Pies | 2800 | 427.12 |  | 2856
| Subtotal | [5 empty] | 2856
Mano de obra
| No aplica |  | n/a | 0 | 0 |  | 0
| Subtotal | [5 empty] | 0
Equipos
| No aplica |  | n/a | 0 | 0 |  | 0
| Subtotal | [5 empty] | 0
Herramientas
| No aplica |  | n/a | 0 |  |  | 0
| Subtotal | [5 empty] | 0
| Subtotal Materiales | [5 empty] | 2856
| Subtotal Mano de Obra | [5 empty] | 0
| Subtotal Equipos | [5 empty] | 0
| Subtotal Herramientas | [5 empty] | 0
| TOTAL |  | pie |  |  |  | 2856
13.2 | Gabinte de pared en pino tratado y plywood |  | pie |  |  |  | 2856
| Descripcion | Cantidad | Ud | PU+ITBIS | ITBIS | Rendimiento | Valor
Materiales
| S/c Gabinete pared pino tratado y plywood | 1.02 | Pies | 2800 | 427.12 |  | 2856
| Subtotal | [5 empty] | 2856
Mano de obra
| No aplica |  | n/a | 0 | 0 |  | 0
| Subtotal | [5 empty] | 0
Equipos
| No aplica |  | n/a | 0 | 0 |  | 0
| Subtotal | [5 empty] | 0
Herramientas
| No aplica |  | n/a | 0 |  |  | 0
| Subtotal | [5 empty] | 0
| Subtotal Materiales | [5 empty] | 2856
| Subtotal Mano de Obra | [5 empty] | 0
| Subtotal Equipos | [5 empty] | 0
| Subtotal Herramientas | [5 empty] | 0
| TOTAL |  | pie |  |  |  | 2856
13.3 | Muros de apoyo para tope de granito |  | P.a |  |  |  | 4500
| Descripcion | Cantidad | Ud | PU+ITBIS | ITBIS | Rendimiento | Valor
Materiales
| S/c Muro de Apoyo para tope de Granito | 1 | P.A. | 4500 | 686.44 |  | 4500
| Subtotal | [5 empty] | 4500
Mano de obra
| No aplica |  | n/a | 0 | 0 |  | 0
| Subtotal | [5 empty] | 0
Equipos
| No aplica |  | n/a | 0 | 0 |  | 0
| Subtotal | [5 empty] | 0
Herramientas
| No aplica |  | n/a | 0 |  |  | 0
| Subtotal | [5 empty] | 0
| Subtotal Materiales | [5 empty] | 4500
| Subtotal Mano de Obra | [5 empty] | 0
| Subtotal Equipos | [5 empty] | 0
| Subtotal Herramientas | [5 empty] | 0
| TOTAL |  | P.a |  |  |  | 4500
13.4 | Tope de marmolite en cocina |  | Pies |  |  |  | 1300
| Descripcion | Cantidad | Ud | PU+ITBIS | ITBIS | Rendimiento | Valor
Materiales
| S/c Marmolite en Cocina | 1 | Pies | 1300 | 198.31 |  | 1300
| Subtotal | [5 empty] | 1300
Mano de obra
| No aplica |  | n/a | 0 | 0 |  | 0
| Subtotal | [5 empty] | 0
Equipos
| No aplica |  | n/a | 0 | 0 |  | 0
| Subtotal | [5 empty] | 0
Herramientas
| No aplica |  | n/a | 0 |  |  | 0
| Subtotal | [5 empty] | 0
| Subtotal Materiales | [5 empty] | 1300
| Subtotal Mano de Obra | [5 empty] | 0
| Subtotal Equipos | [5 empty] | 0
| Subtotal Herramientas | [5 empty] | 0
| TOTAL |  | Pies |  |  |  | 1300
14.1 | Acrílica en muros interiores |  | M2 |  |  |  | 168.48
| Descripcion | Cantidad | Ud | PU+ITBIS | ITBIS | Rendimiento | Valor
Materiales
| Pintura acrilica | 0.08 | gl | 963.5 | 146.97 |  | 77.08
| Desperdicios | 82 | Pa | 0.2 | 0.03 |  | 16.4
| Subtotal | [5 empty] | 93.48
Mano de obra
| MO piedra sobre paredes | 1 | m2 | 10 | 0 |  | 10
| MO pintura 2 manos + masilla + lija | 1 | m2 | 65 | 0 |  | 65
| Subtotal | [5 empty] | 75
Equipos
| No aplica |  | n/a | 0 | 0 |  | 0
| Subtotal | [5 empty] | 0
Herramientas
| No aplica |  | n/a | 0 |  |  | 0
| Subtotal | [5 empty] | 0
| Subtotal Materiales | [5 empty] | 93.48
| Subtotal Mano de Obra | [5 empty] | 75
| Subtotal Equipos | [5 empty] | 0
| Subtotal Herramientas | [5 empty] | 0
| TOTAL |  | M2 |  |  |  | 168.48
14.2 | Acrilica en muros exteriores. |  | M2 |  |  |  | 168.48
| Descripcion | Cantidad | Ud | PU+ITBIS | ITBIS | Rendimiento | Valor
Materiales
| Pintura acrilica | 0.08 | gl | 963.5 | 146.97 |  | 77.08
| Desperdicios | 82 | Pa | 0.2 | 0.03 |  | 16.4
| Subtotal | [5 empty] | 93.48
Mano de obra
| MO piedra sobre paredes | 1 | m2 | 10 | 0 |  | 10
| MO pintura 2 manos + masilla + lija | 1 | m2 | 65 | 0 |  | 65
| Subtotal | [5 empty] | 75
Equipos
| No aplica |  | n/a | 0 | 0 |  | 0
| Subtotal | [5 empty] | 0
Herramientas
| No aplica |  | n/a | 0 |  |  | 0
| Subtotal | [5 empty] | 0
| Subtotal Materiales | [5 empty] | 93.48
| Subtotal Mano de Obra | [5 empty] | 75
| Subtotal Equipos | [5 empty] | 0
| Subtotal Herramientas | [5 empty] | 0
| TOTAL |  | M2 |  |  |  | 168.48
14.3 | Acrílica blanca económica en techo |  | M2 |  |  |  | 168.48
| Descripcion | Cantidad | Ud | PU+ITBIS | ITBIS | Rendimiento | Valor
Materiales
| Pintura acrilica | 0.08 | gl | 963.5 | 146.97 |  | 77.08
| Desperdicios | 82 | Pa | 0.2 | 0.03 |  | 16.4
| Subtotal | [5 empty] | 93.48
Mano de obra
| MO piedra sobre paredes | 1 | m2 | 10 | 0 |  | 10
| MO pintura 2 manos + masilla + lija | 1 | m2 | 65 | 0 |  | 65
| Subtotal | [5 empty] | 75
Equipos
| No aplica |  | n/a | 0 | 0 |  | 0
| Subtotal | [5 empty] | 0
Herramientas
| No aplica |  | n/a | 0 |  |  | 0
| Subtotal | [5 empty] | 0
| Subtotal Materiales | [5 empty] | 93.48
| Subtotal Mano de Obra | [5 empty] | 75
| Subtotal Equipos | [5 empty] | 0
| Subtotal Herramientas | [5 empty] | 0
| TOTAL |  | M2 |  |  |  | 168.48
14.4 | Pintura mantenimiento en hierro de cárceles |  | P.a |  |  |  | 13000
| Descripcion | Cantidad | Ud | PU+ITBIS | ITBIS | Rendimiento | Valor
Materiales
| S/c Pintura de Mantenimiento de Hierro | 1 | P.a | 13000 | 1983.05 |  | 13000
| Subtotal | [5 empty] | 13000
Mano de obra
| No aplica | 1 | n/a | 0 | 0 |  | 0
| Subtotal | [5 empty] | 0
Equipos
| No aplica |  | n/a | 0 | 0 |  | 0
| Subtotal | [5 empty] | 0
Herramientas
| No aplica |  | n/a | 0 |  |  | 0
| Subtotal | [5 empty] | 0
| Subtotal Materiales | [5 empty] | 13000
| Subtotal Mano de Obra | [5 empty] | 0
| Subtotal Equipos | [5 empty] | 0
| Subtotal Herramientas | [5 empty] | 0
| TOTAL |  | P.a |  |  |  | 13000
15.1 | Jardinería |  | ud |  |  |  | 5100
| Descripcion | Cantidad | Ud | PU+ITBIS | ITBIS | Rendimiento | Valor
Materiales
| Jardineria General, incluye: suministro y siembra de arboles medianos, grama, flores,estaca de soportes de aroboles y rellenos de tierra | 1.02 | P.A | 5000 | 762.71 |  | 5100
| Subtotal | [5 empty] | 5100
Mano de obra
| No aplica |  | n/a | 0 | 0 |  | 0
| Subtotal | [5 empty] | 0
Equipos
| No aplica |  | n/a | 0 | 0 |  | 0
| Subtotal | [5 empty] | 0
Herramientas
| No aplica |  | n/a | 0 |  |  | 0
| Subtotal | [5 empty] | 0
| Subtotal Materiales | [5 empty] | 5100
| Subtotal Mano de Obra | [5 empty] | 0
| Subtotal Equipos | [5 empty] | 0
| Subtotal Herramientas | [5 empty] | 0
| TOTAL |  | ud |  |  |  | 5100
15.1 | Jardinería |  | P.a |  |  |  | 5100
| Descripcion | Cantidad | Ud | PU+ITBIS | ITBIS | Rendimiento | Valor
Materiales
| Jardineria General, incluye: suministro y siembra de arboles medianos, grama, flores,estaca de soportes de aroboles y rellenos de tierra | 1.02 | P.A | 5000 | 762.71 |  | 5100
| Subtotal | [5 empty] | 5100
Mano de obra
| No aplica |  | n/a | 0 | 0 |  | 0
| Subtotal | [5 empty] | 0
Equipos
| No aplica |  | n/a | 0 | 0 |  | 0
| Subtotal | [5 empty] | 0
Herramientas
| No aplica |  | n/a | 0 |  |  | 0
| Subtotal | [5 empty] | 0
| Subtotal Materiales | [5 empty] | 5100
| Subtotal Mano de Obra | [5 empty] | 0
| Subtotal Equipos | [5 empty] | 0
| Subtotal Herramientas | [5 empty] | 0
| TOTAL |  | P.a |  |  |  | 5100
15.2 | Asta para banderas |  | ud |  |  |  | 3500
| Descripcion | Cantidad | Ud | PU+ITBIS | ITBIS | Rendimiento | Valor
Materiales
| S/c Asta p/Bandera | 1 | ud | 3500 | 533.9 |  | 3500
| Subtotal |  |  | ` |  |  | 3500
Mano de obra
| No aplica |  | n/a | 0 | 0 |  | 0
| Subtotal | [5 empty] | 0
Equipos
| No aplica |  | n/a | 0 | 0 |  | 0
| Subtotal | [5 empty] | 0
Herramientas
| No aplica |  | n/a | 0 |  |  | 0
| Subtotal | [5 empty] | 0
| Subtotal Materiales | [5 empty] | 3500
| Subtotal Mano de Obra | [5 empty] | 0
| Subtotal Equipos | [5 empty] | 0
| Subtotal Herramientas | [5 empty] | 0
| TOTAL |  | ud |  |  |  | 3500
15.3 | Salida para GLP |  | P.a. |  |  |  | 2790
| Descripcion | Cantidad | Ud | PU+ITBIS | ITBIS | Rendimiento | Valor
Materiales
| S/c Salida de GLP | 1 | P.a | 2790 | 425.59 |  | 2790
| Subtotal | [5 empty] | 2790
Mano de obra
| No aplica |  | n/a | 0 | 0 |  | 0
| Subtotal | [5 empty] | 0
Equipos
| No aplica |  | n/a | 0 | 0 |  | 0
| Subtotal | [5 empty] | 0
Herramientas
| No aplica |  | n/a | 0 |  |  | 0
| Subtotal | [5 empty] | 0
| Subtotal Materiales | [5 empty] | 2790
| Subtotal Mano de Obra | [5 empty] | 0
| Subtotal Equipos | [5 empty] | 0
| Subtotal Herramientas | [5 empty] | 0
| TOTAL |  | P.a. |  |  |  | 2790
15.4 | Escudos |  | P.a. |  |  |  | 7000
| Descripcion | Cantidad | Ud | PU+ITBIS | ITBIS | Rendimiento | Valor
Materiales
| S/c Escudo | 1 | P.a | 7000 | 1067.8 |  | 7000
| Subtotal | [5 empty] | 7000
Mano de obra
| No aplica |  | n/a | 0 | 0 |  | 0
| Subtotal | [5 empty] | 0
Equipos
| No aplica |  | n/a | 0 | 0 |  | 0
| Subtotal | [5 empty] | 0
Herramientas
| No aplica |  | n/a | 0 |  |  | 0
| Subtotal | [5 empty] | 0
| Subtotal Materiales | [5 empty] | 7000
| Subtotal Mano de Obra | [5 empty] | 0
| Subtotal Equipos | [5 empty] | 0
| Subtotal Herramientas | [5 empty] | 0
| TOTAL |  | P.a. |  |  |  | 7000
15.5 | Perfiles en fachada frontal |  | P.a. |  |  |  | 9000
| Descripcion | Cantidad | Ud | PU+ITBIS | ITBIS | Rendimiento | Valor
Materiales
| S/c Perfil de Fachada Frontal | 1 | P.a | 9000 | 1372.88 |  | 9000
| Subtotal | [5 empty] | 9000
Mano de obra
| No aplica |  | n/a | 0 | 0 |  | 0
| Subtotal | [5 empty] | 0
Equipos
| No aplica |  | n/a | 0 | 0 |  | 0
| Subtotal | [5 empty] | 0
Herramientas
| No aplica |  | n/a | 0 |  |  | 0
| Subtotal | [5 empty] | 0
| Subtotal Materiales | [5 empty] | 9000
| Subtotal Mano de Obra | [5 empty] | 0
| Subtotal Equipos | [5 empty] | 0
| Subtotal Herramientas | [5 empty] | 0
| TOTAL |  | P.a. |  |  |  | 9000
15.6 | Carpintería metálica en cárceles (rejas de hierro) |  | p2 |  |  |  | 1600
| Descripcion | Cantidad | Ud | PU+ITBIS | ITBIS | Rendimiento | Valor
Materiales
| S/c Herreria de Carcel (Rejas de Hierro) | 1 | p2 | 1600 | 244.07 |  | 1600
| Subtotal | [5 empty] | 1600
Mano de obra
| No aplica |  | n/a | 0 | 0 |  | 0
| Subtotal | [5 empty] | 0
Equipos
| No aplica |  | n/a | 0 | 0 |  | 0
| Subtotal | [5 empty] | 0
Herramientas
| No aplica |  | n/a | 0 |  |  | 0
| Subtotal | [5 empty] | 0
| Subtotal Materiales | [5 empty] | 1600
| Subtotal Mano de Obra | [5 empty] | 0
| Subtotal Equipos | [5 empty] | 0
| Subtotal Herramientas | [5 empty] | 0
| TOTAL |  | p2 |  |  |  | 1600
15.7 | Limpieza final |  | P.A |  |  |  | 3000
| Descripcion | Cantidad | Ud | PU+ITBIS | ITBIS | Rendimiento | Valor
Materiales
| Limpieza Final | 1 | p.a | 3000 | 457.63 |  | 3000
| Subtotal | [5 empty] | 3000
Mano de obra
| No aplica |  | n/a | 0 | 0 |  | 0
| Subtotal | [5 empty] | 0
Equipos
| No aplica |  | n/a | 0 | 0 |  | 0
| Subtotal | [5 empty] | 0
Herramientas
| No aplica |  | n/a | 0 |  |  | 0
| Subtotal | [5 empty] | 0
| Subtotal Materiales | [5 empty] | 3000
| Subtotal Mano de Obra | [5 empty] | 0
| Subtotal Equipos | [5 empty] | 0
| Subtotal Herramientas | [5 empty] | 0
| TOTAL |  | P.A |  |  |  | 3000
D.6 - CASETA DE SEGURIDAD
1.1 | Replanteo y charrancha |  | M2 |  |  |  | 162.29
| Descripcion | Cantidad | Ud | PU+ITBIS | ITBIS | Rendimiento | Valor
Materiales
| Clavos Corrientes | 1.18 | lb | 78.2 | 11.93 |  | 92.28
| Cal Hidratada 20 Kilos, "Perla" | 0.76 | fda | 153.6 | 23.43 |  | 116.74
| Pino amer. 1"x 4"x12' bruto (4 pt) | 5.56 | pt | 107.7 | 16.43 |  | 598.81
| Hilo de Nylon No. 8 | 0.1 | u | 139.2 | 21.23 |  | 13.92
| Subtotal | [5 empty] | 821.75
Mano de obra
| Brigada topografica (inc. estacion total) | 1 | dia | 28535.5 | 0 |  | 28535.5
| Maestro de Carpinteria | 1 | dia | 1900 | 0 |  | 1900
| Ayudante de Cartpinteria | 1 | dia | 1200 | 0 |  | 1200
| Subtotal | [5 empty] | 31635.5
Equipos
| No aplica |  | n/a | 0 | 0 |  | 0
| Subtotal | [5 empty] | 0
Herramientas
| Herramientas | 821.75 | Pa | 0 | 0 |  | 0
| Subtotal | [5 empty] | 0
| Subtotal Materiales | [5 empty] | 821.75
| Subtotal Mano de Obra | [5 empty] | 31635.5
| Subtotal Equipos | [5 empty] | 0
| Subtotal Herramientas | [5 empty] | 0
| TOTAL | 200 | M2 |  |  |  | 32457.25
|  |  | m |  |  |  | 162.29
2 | MOVIMIENTO DE TIERRA A MANO (Incluye excavación de zapatas, reposición de material compactado y bote de material sobrante) |  | P.A |  |  |  | 12000
| Descripcion | Cantidad | Ud | PU+ITBIS | ITBIS | Rendimiento | Valor
Materiales
| Movimiento de Tierra a Mano TC | 1 | P.A | 12000 | 1830.51 |  | 12000
| Subtotal | [5 empty] | 12000
Mano de obra
| No aplica |  | n/a | 0 | 0 |  | 0
| Subtotal | [5 empty] | 0
Equipos
| No aplica |  | n/a | 0 | 0 |  | 0
| Subtotal | [5 empty] | 0
Herramientas
| No aplica |  | n/a | 0 |  |  | 0
| Subtotal | [5 empty] | 0
| Subtotal Materiales | [5 empty] | 12000
| Subtotal Mano de Obra | [5 empty] | 0
| Subtotal Equipos | [5 empty] | 0
| Subtotal Herramientas | [5 empty] | 0
| TOTAL |  | P.A |  |  |  | 12000
3.1 | Zapata de Muro (Incluye Zapata C1)- 0.85 qq/m³ |  | M3 |  |  |  | 10867.31
| Descripcion | Cantidad | Ud | PU+ITBIS | ITBIS | Rendimiento | Valor
Materiales
| Hormigon Industrial f'c=210 kg/cm2 | 1.02 | m3 | 7600 | 1159.32 |  | 7752
| Acero | 0.85 | qq | 3600 | 549.15 |  | 3060
| Alambre No. 18 | 1.3 | lb | 31.1 | 4.74 |  | 40.43
| Subtotal | [5 empty] | 10852.43
Mano de obra
| MO colocacion de acero zapata de muro | 8.33 | ml | 125 | 0 | 70 | 14.88
| Subtotal | [5 empty] | 14.88
Equipos
| No aplica |  | n/a | 0 | 0 |  | 0
| Subtotal | [5 empty] | 0
Herramientas
| No aplica |  | n/a | 0 |  |  | 0
| Subtotal | [5 empty] | 0
| Subtotal Materiales | [5 empty] | 10852.43
| Subtotal Mano de Obra | [5 empty] | 14.88
| Subtotal Equipos | [5 empty] | 0
| Subtotal Herramientas | [5 empty] | 0
| TOTAL |  | M3 |  |  |  | 10867.31
3.2 | Viga de amarre B.N.P. (0.15m x 0.20m) - 3.71 qq/m³ |  | M3 |  |  |  | 30343.44
| Descripcion | Cantidad | Ud | PU+ITBIS | ITBIS | Rendimiento | Valor
Materiales
| Hormigon Industrial f'c=210 kg/cm2 | 1.05 | m3 | 7600 | 1159.32 |  | 7980
| Acero | 3.71 | qq | 3600 | 549.15 |  | 13356
| Alambre No. 18 | 5.56 | lb | 31.1 | 4.74 |  | 172.92
| Encofrado TC viga de amarre 20x20 | 25 | ml | 351 | 53.54 |  | 8775
| Subtotal | [5 empty] | 30283.92
Mano de obra
| MO colocacion de acero dintel y viga de amarre | 33.33 | ml | 125 | 0 | 70 | 59.52
| Subtotal | [5 empty] | 59.52
Equipos
| No aplica |  | n/a | 0 | 0 |  | 0
| Subtotal | [5 empty] | 0
Herramientas
| No aplica |  | n/a | 0 |  |  | 0
| Subtotal | [5 empty] | 0
| Subtotal Materiales | [5 empty] | 30283.92
| Subtotal Mano de Obra | [5 empty] | 59.52
| Subtotal Equipos | [5 empty] | 0
| Subtotal Herramientas | [5 empty] | 0
| TOTAL |  | M3 |  |  |  | 30343.44
3.3 | Viga de amarre a Nivel de Techo (0.15m x 0.20m) - 3.37 qq/m³ |  | M3 |  |  |  | 29119.44
| Descripcion | Cantidad | Ud | PU+ITBIS | ITBIS | Rendimiento | Valor
Materiales
| Hormigon Industrial f'c=210 kg/cm2 | 1.05 | m3 | 7600 | 1159.32 |  | 7980
| Acero | 3.37 | qq | 3600 | 549.15 |  | 12132
| Alambre No. 18 | 5.56 | lb | 31.1 | 4.74 |  | 172.92
| Encofrado TC viga de amarre 20x20 | 25 | ml | 351 | 53.54 |  | 8775
| Subtotal | [5 empty] | 29059.92
Mano de obra
| MO colocacion de acero dintel y viga de amarre | 33.33 | ml | 125 | 0 | 70 | 59.52
| Subtotal | [5 empty] | 59.52
Equipos
| No aplica |  | n/a | 0 | 0 |  | 0
| Subtotal | [5 empty] | 0
Herramientas
| No aplica |  | n/a | 0 |  |  | 0
| Subtotal | [5 empty] | 0
| Subtotal Materiales | [5 empty] | 29059.92
| Subtotal Mano de Obra | [5 empty] | 59.52
| Subtotal Equipos | [5 empty] | 0
| Subtotal Herramientas | [5 empty] | 0
| TOTAL |  | M3 |  |  |  | 29119.44
3.4 | Dintel D1 (0.15m x 0.30m)- 2.99 qq/m³ |  | M3 |  |  |  | 27744.66
| Descripcion | Cantidad | Ud | PU+ITBIS | ITBIS | Rendimiento | Valor
Materiales
| Hormigon Industrial f'c=210 kg/cm2 | 1.05 | m3 | 7600 | 1159.32 |  | 7980
| Acero | 2.99 | qq | 3600 | 549.15 |  | 10764
| Alambre No. 18 | 5.98 | lb | 31.1 | 4.74 |  | 185.98
| Encofrado TC viga de amarre 20x20 | 25 | ml | 351 | 53.54 |  | 8775
| Subtotal | [5 empty] | 27704.98
Mano de obra
| MO colocacion de acero dintel y viga de amarre | 22.22 | ml | 125 | 0 | 70 | 39.68
| Subtotal | [5 empty] | 39.68
Equipos
| No aplica |  | n/a | 0 | 0 |  | 0
| Subtotal | [5 empty] | 0
Herramientas
| No aplica |  | n/a | 0 |  |  | 0
| Subtotal | [5 empty] | 0
| Subtotal Materiales | [5 empty] | 27704.98
| Subtotal Mano de Obra | [5 empty] | 39.68
| Subtotal Equipos | [5 empty] | 0
| Subtotal Herramientas | [5 empty] | 0
| TOTAL |  | M3 |  |  |  | 27744.66
3.5 | Viga Dintel D2 - 2.32 qq/m³ |  | M3 |  |  |  | 25290.98
| Descripcion | Cantidad | Ud | PU+ITBIS | ITBIS | Rendimiento | Valor
Materiales
| Hormigon Industrial f'c=210 kg/cm2 | 1.05 | m3 | 7600 | 1159.32 |  | 7980
| Acero | 2.32 | qq | 3600 | 549.15 |  | 8352
| Alambre No. 18 | 4.64 | lb | 31.1 | 4.74 |  | 144.3
| Encofrado TC viga de amarre 20x20 | 25 | ml | 351 | 53.54 |  | 8775
| Subtotal | [5 empty] | 25251.3
Mano de obra
| MO colocacion de acero dintel y viga de amarre | 22.22 | ml | 125 | 0 | 70 | 39.68
| Subtotal | [5 empty] | 39.68
Equipos
| No aplica |  | n/a | 0 | 0 |  | 0
| Subtotal | [5 empty] | 0
Herramientas
| No aplica |  | n/a | 0 |  |  | 0
| Subtotal | [5 empty] | 0
| Subtotal Materiales | [5 empty] | 25251.3
| Subtotal Mano de Obra | [5 empty] | 39.68
| Subtotal Equipos | [5 empty] | 0
| Subtotal Herramientas | [5 empty] | 0
| TOTAL |  | M3 |  |  |  | 25290.98
3.6 | Columna (0.30m x0.15m) - 3.03 qq/m³ |  | M3 |  |  |  | 52830.28
| Descripcion | Cantidad | Ud | PU+ITBIS | ITBIS | Rendimiento | Valor
Materiales
| Hormigon Industrial f'c=210 kg/cm2 | 1.05 | m3 | 7600 | 1159.32 |  | 7980
| Acero | 3.03 | qq | 3600 | 549.15 |  | 10908
| Alambre galv. Calibre 14 (Para reforzar encofrados) | 6.06 | lb | 26.5 | 4.04 |  | 160.59
| Pino amer. 1"x 4"x12' bruto (4 pt) | 144 | pt | 107.7 | 16.43 |  | 15508.8
| Clavo corriente, metalizado con cabeza 2 1/2"x10 | 23.09 | lb | 78.2 | 11.93 |  | 1805.64
| Clavos de acero 2 1/2'' (1/4 lb/m) | 6.93 | lb | 78.2 | 11.93 |  | 541.93
| Subtotal | [5 empty] | 36904.96
Mano de obra
| M.O confección de moldes para col. redondas de hasta 0.50 m | 22.22 | ml | 400 | 0 |  | 8888
| Instalación de moldes para columnas redondas de hasta 0.50 mts. | 22.22 | ml | 211 | 32.19 |  | 4688.42
| M.O. Desencof. Columnas y Muros (Desencofrado) | 9.52 | m2 | 25 | 3.81 |  | 238
| M.O. Coloc. acero COLUMNA 3/8" ó 1/2", hasta 6 de 1/2" | 22.22 | m | 95 | 14.49 |  | 2110.9
| Subtotal | [5 empty] | 15925.32
Equipos
| No aplica |  | n/a | 0 | 0 |  | 0
| Subtotal | [5 empty] | 0
Herramientas
| No aplica |  | n/a | 0 |  |  | 0
| Subtotal | [5 empty] | 0
| Subtotal Materiales | [5 empty] | 36904.96
| Subtotal Mano de Obra | [5 empty] | 15925.32
| Subtotal Equipos | [5 empty] | 0
| Subtotal Herramientas | [5 empty] | 0
| TOTAL |  | M3 |  |  |  | 52830.28
3.7 | Losa de techo 0.12m - 1.34 qq/m³ |  | M3 |  |  |  | 22426.18
| Descripcion | Cantidad | Ud | PU+ITBIS | ITBIS | Rendimiento | Valor
Materiales
| Hormigon Industrial f'c=210 kg/cm2 | 1.05 | m3 | 7600 | 1159.32 |  | 7980
| Acero | 1.34 | qq | 3600 | 549.15 |  | 4824
| Alambre galv. Calibre 14 (Para reforzar encofrados) | 2.68 | lb | 26.5 | 4.04 |  | 71.02
| Pino amer. 1"x 4"x12' bruto (4 pt) | 56.95 | pt | 107.7 | 16.43 |  | 6133.52
| Clavo corriente, metalizado con cabeza 2 1/2"x10 | 11.39 | lb | 78.2 | 11.93 |  | 890.7
| Clavos de acero 2 1/2'' (1/4 lb/m) | 0.67 | lb | 78.2 | 11.93 |  | 52.39
| Subtotal | [5 empty] | 19951.63
Mano de obra
| M.O. Falso piso hasta 2.75 m. alto o M.O. Vuelo cont. (Conf. Madera) | 8.35 | m2 | 143 | 21.81 |  | 1194.05
| M.O. Desencof. Falso Piso, hasta 2.75 m. alt. (Desencofrado) | 8.35 | m2 | 30 | 4.58 |  | 250.5
| M.O. Coloc. acero alta resistencia | 1.5 | qq | 420 | 64.07 |  | 630
| Personal por la casa | 1 | m3 | 400 | 61.02 |  | 400
| Subtotal | [5 empty] | 2474.55
Equipos
| No aplica |  | n/a | 0 | 0 |  | 0
| Subtotal | [5 empty] | 0
Herramientas
| No aplica |  | n/a | 0 |  |  | 0
| Subtotal | [5 empty] | 0
| Subtotal Materiales | [5 empty] | 19951.63
| Subtotal Mano de Obra | [5 empty] | 2474.55
| Subtotal Equipos | [5 empty] | 0
| Subtotal Herramientas | [5 empty] | 0
| TOTAL |  | M3 |  |  |  | 22426.18
4.1 | De 6" B.N.P |  | M2 |  |  |  | 1379.06
| Descripcion | Cantidad | Ud | PU+ITBIS | ITBIS | Rendimiento | Valor
Materiales
| Bloque liso 6" | 11.61 | ud | 35 | 5.34 |  | 406.35
| Transporte de bloques 6" | 11.61 | ud | 3.3 | 0.5 |  | 38.31
| Mortero 1:3 para colocar bloques | 0.04 | m3 | 6174 | 941.8 |  | 246.96
| Hormigón 1:3:5 | 0.04 | m3 | 5985 | 912.97 |  | 239.4
| Acero | 0.04 | qq | 3600 | 549.15 |  | 144
| Alambre No. 18 | 0.07 | lb | 31.1 | 4.74 |  | 2.18
| Subtotal | [5 empty] | 1077.2
Mano de obra
| MO corte y amarre de varilla | 11.61 | ud | 1 | 0 |  | 11.61
| MO llenar hueco bloque a 0.60 | 11.61 | ud | 3 | 0 |  | 34.83
| MO colocacion bloque 6" | 11.61 | ud | 22 | 0 |  | 255.42
| Subtotal | [5 empty] | 301.86
Equipos
| No aplica |  | n/a | 0 | 0 |  | 0
| Subtotal | [5 empty] | 0
Herramientas
| No aplica |  | n/a | 0 |  |  | 0
| Subtotal | [5 empty] | 0
| Subtotal Materiales | [5 empty] | 1077.2
| Subtotal Mano de Obra | [5 empty] | 301.86
| Subtotal Equipos | [5 empty] | 0
| Subtotal Herramientas | [5 empty] | 0
| TOTAL |  | M2 |  |  |  | 1379.06
4.2 | De 6" S.N.P |  | M2 |  |  |  | 1523.06
| Descripcion | Cantidad | Ud | PU+ITBIS | ITBIS | Rendimiento | Valor
Materiales
| Bloque liso 6" | 11.61 | ud | 35 | 5.34 |  | 406.35
| Transporte de bloques 6" | 11.61 | ud | 3.3 | 0.5 |  | 38.31
| Mortero 1:3 para colocar bloques | 0.04 | m3 | 6174 | 941.8 |  | 246.96
| Hormigón 1:3:5 | 0.04 | m3 | 5985 | 912.97 |  | 239.4
| Acero | 0.08 | qq | 3600 | 549.15 |  | 288
| Alambre No. 18 | 0.07 | lb | 31.1 | 4.74 |  | 2.18
| Subtotal | [5 empty] | 1221.2
Mano de obra
| MO corte y amarre de varilla | 11.61 | ud | 1 | 0 |  | 11.61
| MO llenar hueco bloque a 0.60 | 11.61 | ud | 3 | 0 |  | 34.83
| MO colocacion bloque 6" | 11.61 | ud | 22 | 0 |  | 255.42
| Subtotal | [5 empty] | 301.86
Equipos
| No aplica |  | n/a | 0 | 0 |  | 0
| Subtotal | [5 empty] | 0
Herramientas
| No aplica |  | n/a | 0 |  |  | 0
| Subtotal | [5 empty] | 0
| Subtotal Materiales | [5 empty] | 1221.2
| Subtotal Mano de Obra | [5 empty] | 301.86
| Subtotal Equipos | [5 empty] | 0
| Subtotal Herramientas | [5 empty] | 0
| TOTAL |  | M2 |  |  |  | 1523.06
5.1 | Fraguache |  | M2 |  |  |  | 101.1
| Descripcion | Cantidad | Ud | PU+ITBIS | ITBIS | Rendimiento | Valor
Materiales
| Mortero 1:4 para pañete | 0.01 | m3 | 6820 | 1040.34 |  | 68.2
| Regla para pañete | 0.03 | pt | 230 | 35.08 |  | 6.9
| Subtotal | [5 empty] | 75.1
Mano de obra
| MO fraguache con escoba | 1 | m2 | 26 | 0 |  | 26
| Subtotal | [5 empty] | 26
Equipos
| No aplica |  | n/a | 0 | 0 |  | 0
| Subtotal | [5 empty] | 0
Herramientas
| No aplica |  | n/a | 0 |  |  | 0
| Subtotal | [5 empty] | 0
| Subtotal Materiales | [5 empty] | 75.1
| Subtotal Mano de Obra | [5 empty] | 26
| Subtotal Equipos | [5 empty] | 0
| Subtotal Herramientas | [5 empty] | 0
| TOTAL |  | M2 |  |  |  | 101.1
5.2 | Pañete interior |  | M2 |  |  |  | 453.5
| Descripcion | Cantidad | Ud | PU+ITBIS | ITBIS | Rendimiento | Valor
Materiales
| Mortero 1:4 para pañete | 0.03 | m3 | 6820 | 1040.34 |  | 204.6
| Regla para pañete | 0.03 | pt | 230 | 35.08 |  | 6.9
| Andamios TC para pañete | 1 | m2 | 52 | 7.93 |  | 52
| Subtotal | [5 empty] | 263.5
Mano de obra
| MO pañete maestreado a plomo | 1 | m2 | 190 | 0 |  | 190
| Subtotal | [5 empty] | 190
Equipos
| No aplica |  | n/a | 0 | 0 |  | 0
| Subtotal | [5 empty] | 0
Herramientas
| No aplica |  | n/a | 0 |  |  | 0
| Subtotal | [5 empty] | 0
| Subtotal Materiales | [5 empty] | 263.5
| Subtotal Mano de Obra | [5 empty] | 190
| Subtotal Equipos | [5 empty] | 0
| Subtotal Herramientas | [5 empty] | 0
| TOTAL |  | M2 |  |  |  | 453.5
5.3 | Pañete exterior |  | M2 |  |  |  | 453.5
| Descripcion | Cantidad | Ud | PU+ITBIS | ITBIS | Rendimiento | Valor
Materiales
| Mortero 1:4 para pañete | 0.03 | m3 | 6820 | 1040.34 |  | 204.6
| Regla para pañete | 0.03 | pt | 230 | 35.08 |  | 6.9
| Andamios TC para pañete | 1 | m2 | 52 | 7.93 |  | 52
| Subtotal | [5 empty] | 263.5
Mano de obra
| MO pañete maestreado a plomo | 1 | m2 | 190 | 0 |  | 190
| Subtotal | [5 empty] | 190
Equipos
| No aplica |  | n/a | 0 | 0 |  | 0
| Subtotal | [5 empty] | 0
Herramientas
| No aplica |  | n/a | 0 |  |  | 0
| Subtotal | [5 empty] | 0
| Subtotal Materiales | [5 empty] | 263.5
| Subtotal Mano de Obra | [5 empty] | 190
| Subtotal Equipos | [5 empty] | 0
| Subtotal Herramientas | [5 empty] | 0
| TOTAL |  | M2 |  |  |  | 453.5
5.4 | Fino de techo |  | m2 |  |  |  | 542.22
| Descripcion | Cantidad | Ud | PU+ITBIS | ITBIS | Rendimiento | Valor
Materiales
| Cemento gris | 0.58 | fda | 480 | 73.22 |  | 278.4
| Arena azul triturada y lavada | 0.05 | m3e | 1800 | 274.58 |  | 90
| Agua | 3.05 | gl | 1 | 0.15 |  | 3.05
| Pino amer. 1"x 4"x12' bruto (4 pt) | 0.1 | pt | 107.7 | 16.43 |  | 10.77
| Subtotal | [5 empty] | 382.22
Mano de obra
| Trabajador no calificado | 0.05 | dia | 900 | 0 |  | 45
| Subida de material | 1 | P.a | 12 | 0 |  | 12
| Fino en techo horizontal sin incluir subida de material | 1 | m2 | 103 | 0 |  | 103
| Subtotal | [5 empty] | 160
Equipos
| No aplica |  | n/a | 0 | 0 |  | 0
| Subtotal | [5 empty] | 0
Herramientas
| No aplica |  | n/a | 0 |  |  | 0
| Subtotal | [5 empty] | 0
| Subtotal Materiales | [5 empty] | 382.22
| Subtotal Mano de Obra | [5 empty] | 160
| Subtotal Equipos | [5 empty] | 0
| Subtotal Herramientas | [5 empty] | 0
| TOTAL |  | m2 |  |  |  | 542.22
5.6 | Cantos |  | M |  |  |  | 158.5
| Descripcion | Cantidad | Ud | PU+ITBIS | ITBIS | Rendimiento | Valor
Materiales
| Mortero 1:4 para pañete | 0.01 | m3 | 6820 | 1040.34 |  | 68.2
| Regla para pañete | 0.11 | pt | 230 | 35.08 |  | 25.3
| Subtotal | [5 empty] | 93.5
Mano de obra
| MO canto | 1 | ml | 65 | 0 |  | 65
| Subtotal | [5 empty] | 65
Equipos
| No aplica |  | n/a | 0 | 0 |  | 0
| Subtotal | [5 empty] | 0
Herramientas
| No aplica |  | n/a | 0 |  |  | 0
| Subtotal | [5 empty] | 0
| Subtotal Materiales | [5 empty] | 93.5
| Subtotal Mano de Obra | [5 empty] | 65
| Subtotal Equipos | [5 empty] | 0
| Subtotal Herramientas | [5 empty] | 0
| TOTAL |  | M |  |  |  | 158.5
5.7 | Antepecho |  | ml |  |  |  | 336.93
| Descripcion | Cantidad | Ud | PU+ITBIS | ITBIS | Rendimiento | Valor
Materiales
| Bloque liso 4'' | 11.61 | ud | 33.3 | 5.08 |  | 386.61
| Transporte de bloques 4" | 11.61 | ud | 2.3 | 0.35 |  | 26.7
| Mortero 1:3 para colocar bloques | 0.04 | m3 | 6174 | 941.8 |  | 246.96
| Hormigón 1:3:5 | 0.04 | m3 | 5985 | 912.97 |  | 239.4
| Acero | 0.04 | qq | 3600 | 549.15 |  | 144
| Alambre No. 18 | 0.07 | lb | 31.1 | 4.74 |  | 2.18
| Subtotal | [5 empty] | 1045.85
Mano de obra
| MO corte y amarre de varilla | 11.61 | ud | 1 | 0 |  | 11.61
| MO llenar hueco bloque a 0.60 | 11.61 | ud | 3 | 0 |  | 34.83
| MO colocacion bloque 6" | 11.61 | ud | 22 | 0 |  | 255.42
| Subtotal | [5 empty] | 301.86
Equipos
| No aplica |  | n/a | 0 | 0 |  | 0
| Subtotal | [5 empty] | 0
Herramientas
| No aplica |  | n/a | 0 |  |  | 0
| Subtotal | [5 empty] | 0
| Subtotal Materiales | [5 empty] | 1045.85
| Subtotal Mano de Obra | [5 empty] | 301.86
| Subtotal Equipos | [5 empty] | 0
| Subtotal Herramientas | [5 empty] | 0
| TOTAL | 4 | ml/m2 |  |  |  | 1347.71
|  |  | ml |  |  |  | 336.93
5.8 | Zabaleta en techo |  | m |  |  |  | 131.75
| Descripcion | Cantidad | Ud | PU+ITBIS | ITBIS | Rendimiento | Valor
Materiales
| Cemento gris | 0.09 | fda | 480 | 73.22 |  | 43.2
| Arena azul triturada y lavada | 0.01 | m3e | 1800 | 274.58 |  | 18
| Agua | 0.55 | gl | 1 | 0.15 |  | 0.55
| Subtotal | [5 empty] | 61.75
Mano de obra
| Trabajador no calificado | 0.01 | dia | 900 | 0 |  | 9
| MO zabaleta en techo | 1 | ml | 49 | 0 |  | 49
| Subida de material | 1 | P.a | 12 | 0 |  | 12
| Subtotal | [5 empty] | 70
Equipos
| No aplica |  | n/a | 0 | 0 |  | 0
| Subtotal | [5 empty] | 0
Herramientas
| No aplica |  | n/a | 0 |  |  | 0
| Subtotal | [5 empty] | 0
| Subtotal Materiales | [5 empty] | 61.75
| Subtotal Mano de Obra | [5 empty] | 70
| Subtotal Equipos | [5 empty] | 0
| Subtotal Herramientas | [5 empty] | 0
| TOTAL |  | m |  |  |  | 131.75
5.8 | Gotero de ranurado |  | M |  |  |  | 158.5
| Descripcion | Cantidad | Ud | PU+ITBIS | ITBIS | Rendimiento | Valor
Materiales
| Mortero 1:4 para pañete | 0.01 | m3 | 6820 | 1040.34 |  | 68.2
| Regla para pañete | 0.11 | pt | 230 | 35.08 |  | 25.3
| Subtotal | [5 empty] | 93.5
Mano de obra
| Confección de Gotero | 1 | m | 65 | 0 |  | 65
| Subtotal | [5 empty] | 65
Equipos
| No aplica |  | n/a | 0 | 0 |  | 0
| Subtotal | [5 empty] | 0
Herramientas
| No aplica |  | n/a | 0 |  |  | 0
| Subtotal | [5 empty] | 0
| Subtotal Materiales | [5 empty] | 93.5
| Subtotal Mano de Obra | [5 empty] | 65
| Subtotal Equipos | [5 empty] | 0
| Subtotal Herramientas | [5 empty] | 0
| TOTAL |  | M |  |  |  | 158.5
5.8 | Impermeabilizante en techo (tipo sellador) |  | M2 |  |  |  | 419.4
| Descripcion | Cantidad | Ud | PU+ITBIS | ITBIS | Rendimiento | Valor
Materiales
| Pintura Impermeabilizante | 0.16 | gl | 2200 | 335.59 |  | 352
| Desperdicios | 82 | Pa | 0.2 | 0.03 |  | 16.4
| Subtotal | [5 empty] | 368.4
Mano de obra
| MO pintura de impermeabilizante 2 manos | 1 | m2 | 51 | 0 |  | 51
| Subtotal | [5 empty] | 51
Equipos
| No aplica |  | n/a | 0 | 0 |  | 0
| Subtotal | [5 empty] | 0
Herramientas
| No aplica |  | n/a | 0 |  |  | 0
| Subtotal | [5 empty] | 0
| Subtotal Materiales | [5 empty] | 368.4
| Subtotal Mano de Obra | [5 empty] | 51
| Subtotal Equipos | [5 empty] | 0
| Subtotal Herramientas | [5 empty] | 0
| TOTAL |  | M2 |  |  |  | 419.4
5.8 | Cerámica baño |  | m2 |  |  |  | 1887
| Descripcion | Cantidad | Ud | PU+ITBIS | ITBIS | Rendimiento | Valor
Materiales
| S/c piso de ceramica economica china | 1.02 | m2 | 1850 | 282.2 |  | 1887
| Subtotal | [5 empty] | 1887
Mano de obra
| No aplica |  | n/a | 0 | 0 |  | 0
| Subtotal | [5 empty] | 0
Equipos
| No aplica |  | n/a | 0 | 0 |  | 0
| Subtotal | [5 empty] | 0
Herramientas
| No aplica |  | n/a | 0 |  |  | 0
| Subtotal | [5 empty] | 0
| Subtotal Materiales | [5 empty] | 1887
| Subtotal Mano de Obra | [5 empty] | 0
| Subtotal Equipos | [5 empty] | 0
| Subtotal Herramientas | [5 empty] | 0
| TOTAL |  | m2 |  |  |  | 1887
5.5 | Pintura general acrílica (incluye base blanca) |  | M2 |  |  |  | 245.56
| Descripcion | Cantidad | Ud | PU+ITBIS | ITBIS | Rendimiento | Valor
Materiales
| Pintura acrilica | 0.16 | gl | 963.5 | 146.97 |  | 154.16
| Desperdicios | 82 | Pa | 0.2 | 0.03 |  | 16.4
| Subtotal | [5 empty] | 170.56
Mano de obra
| MO piedra sobre paredes | 1 | m2 | 10 | 0 |  | 10
| MO pintura 2 manos + masilla + lija | 1 | m2 | 65 | 0 |  | 65
| Subtotal | [5 empty] | 75
Equipos
| No aplica |  | n/a | 0 | 0 |  | 0
| Subtotal | [5 empty] | 0
Herramientas
| No aplica |  | n/a | 0 |  |  | 0
| Subtotal | [5 empty] | 0
| Subtotal Materiales | [5 empty] | 170.56
| Subtotal Mano de Obra | [5 empty] | 75
| Subtotal Equipos | [5 empty] | 0
| Subtotal Herramientas | [5 empty] | 0
| TOTAL |  | M2 |  |  |  | 245.56
6 | Pisos de hormigón con malla electosoldada D2.30x D2.30 (pulido) |  | m2 |  |  |  | 1045.04
| Descripcion | Cantidad | Ud | PU+ITBIS | ITBIS | Rendimiento | Valor
Materiales
| Hormigon Industrial f'c=210 kg/cm2 | 1.02 | m3 | 7600 | 1159.32 |  | 7752
| Mallaelectrosoldada 23x23 D 100 x 100 | 0.11 | rollo | 22294 | 3400.78 |  | 2452.34
| Encofrado p/ Losa de Piso e=0.10m | 1.07 | ml | 144 | 21.97 |  | 154.08
| Molde Hormigon Estampa Piedra | 0.1 | und | 900 | 137.29 |  | 90
| Subtotal | [5 empty] | 10448.42
Mano de obra
| No aplica |  | n/a | 0 | 0 |  | 0
| Subtotal | [5 empty] | 0
Equipos
| MO de mallaelectrosoldada | 0.01 | m2 | 86.2 | 13.15 |  | 0.86
| MO piso de hormigon frotado 10 cm espesor | 0.01 | m2 | 114 | 17.39 |  | 1.14
| Subtotal | [5 empty] | 2
Herramientas
| No aplica |  | n/a | 0 | 0 |  | 0
| Subtotal | [5 empty] | 0
| Subtotal Materiales | [5 empty] | 10448.42
| Subtotal Mano de Obra | [5 empty] | 0
| Subtotal Equipos | [5 empty] | 2
| Subtotal Herramientas | [5 empty] | 0
| TOTAL |  | m2 |  |  |  | 10450.42
|  | 10 | m2/m3
|  |  | m2 |  |  |  | 1045.04
7 | Acera perimetral de 0.80mt |  | m2 |  |  |  | 1393.22
| Descripcion | Cantidad | Ud | PU+ITBIS | ITBIS | Rendimiento | Valor
Materiales
| Mallaelectrosoldada 23x23 D 100 x 100 | 1 | rollo | 22294 | 3400.78 | 96 | 232.23
| Hormigon Industrial f'c=210 kg/cm2 + Fibra sintéticas | 0.11 | m3 | 7900 | 1205.08 |  | 869
| Mortero 1:4 para pañete | 0.02 | m3 | 6820 | 1040.34 |  | 136.4
| Pino amer. 1"x 4"x12' bruto (4 pt) | 0.18 | pt | 107.7 | 16.43 |  | 19.39
| Subtotal | [5 empty] | 1257.02
Mano de obra
| MO Prep. Superficie p/colocar piso | 1 | m2 | 50 | 0 |  | 50
| MO de mallaelectrosoldada | 1 | m2 | 86.2 | 13.15 |  | 86.2
| Subtotal | [5 empty] | 136.2
Equipos
| No aplica |  | n/a | 0 | 0 |  | 0
| Subtotal | [5 empty] | 0
Herramientas
| Herramientas | 136.2 | Pa | 0 |  |  | 0
| Subtotal | [5 empty] | 0
| Subtotal Materiales | [5 empty] | 1257.02
| Subtotal Mano de Obra | [5 empty] | 136.2
| Subtotal Equipos | [5 empty] | 0
| Subtotal Herramientas | [5 empty] | 0
| TOTAL |  | m2 |  |  |  | 1393.22
8.1 | Premarco en puerta y ventanas |  | m |  |  |  | 150
| Descripcion | Cantidad | Ud | PU+ITBIS | ITBIS | Rendimiento | Valor
Materiales
| S/c Premarco de Puertas y Ventanas | 1 | m | 150 | 22.88 |  | 150
| Subtotal | [5 empty] | 150
Mano de obra
| No aplica |  | n/a | 0 | 0 |  | 0
| Subtotal | [5 empty] | 0
Equipos
| No aplica |  | n/a | 0 | 0 |  | 0
| Subtotal | [5 empty] | 0
Herramientas
| No aplica |  | n/a | 0 |  |  | 0
| Subtotal | [5 empty] | 0
| Subtotal Materiales | [5 empty] | 150
| Subtotal Mano de Obra | [5 empty] | 0
| Subtotal Equipos | [5 empty] | 0
| Subtotal Herramientas | [5 empty] | 0
| TOTAL |  | m |  |  |  | 150
8.2 | Puerta polimetal inc herraje instalacion y llavin tipo (2.10x1.00)mt |  | ud |  |  |  | 8500
| Descripcion | Cantidad | Ud | PU+ITBIS | ITBIS | Rendimiento | Valor
Materiales
| Puertas polimetal lisa-blanca 1.00 m x 2.10 m ( Incl.instalación) | 1 | ud | 8500 | 1296.61 |  | 8500
| Subtotal | [5 empty] | 8500
Mano de obra
| No aplica |  | n/a | 0 | 0 |  | 0
| Subtotal | [5 empty] | 0
Equipos
| No aplica |  | n/a | 0 | 0 |  | 0
| Subtotal | [5 empty] | 0
Herramientas
| No aplica |  | n/a | 0 |  |  | 0
| Subtotal | [5 empty] | 0
| Subtotal Materiales | [5 empty] | 8500
| Subtotal Mano de Obra | [5 empty] | 0
| Subtotal Equipos | [5 empty] | 0
| Subtotal Herramientas | [5 empty] | 0
| TOTAL |  | ud |  |  |  | 8500
8.3 | Verja de protección (2.10x1.0)mt |  | ud |  |  |  | 12000
| Descripcion | Cantidad | Ud | PU+ITBIS | ITBIS | Rendimiento | Valor
Materiales
| S/c Verja de Protección 2.10 x 1.00 m | 1 | ud | 12000 | 1830.51 |  | 12000
| Subtotal | [5 empty] | 12000
Mano de obra
| No aplica |  | n/a | 0 | 0 |  | 0
| Subtotal | [5 empty] | 0
Equipos
| No aplica |  | n/a | 0 | 0 |  | 0
| Subtotal | [5 empty] | 0
Herramientas
| No aplica |  | n/a | 0 |  |  | 0
| Subtotal | [5 empty] | 0
| Subtotal Materiales | [5 empty] | 12000
| Subtotal Mano de Obra | [5 empty] | 0
| Subtotal Equipos | [5 empty] | 0
| Subtotal Herramientas | [5 empty] | 0
| TOTAL |  | ud |  |  |  | 12000
9.1 | Ventanas de aluminio en celosías color blanco, fabricación superior |  | p2 |  |  |  | 280
| Descripcion | Cantidad | Ud | PU+ITBIS | ITBIS | Rendimiento | Valor
Materiales
| S/c Ventana de Celocia con Palanca | 1 | p2 | 280 | 42.71 |  | 280
| Subtotal | [5 empty] | 280
Mano de obra
| No aplica |  | n/a | 0 | 0 |  | 0
| Subtotal | [5 empty] | 0
Equipos
| No aplica |  | n/a | 0 | 0 |  | 0
| Subtotal | [5 empty] | 0
Herramientas
| No aplica |  | n/a | 0 |  |  | 0
| Subtotal | [5 empty] | 0
| Subtotal Materiales | [5 empty] | 280
| Subtotal Mano de Obra | [5 empty] | 0
| Subtotal Equipos | [5 empty] | 0
| Subtotal Herramientas | [5 empty] | 0
| TOTAL |  | p2 |  |  |  | 280
9.2 | Verja de protección en ventanas |  | ud |  |  |  | 1300
| Descripcion | Cantidad | Ud | PU+ITBIS | ITBIS | Rendimiento | Valor
Materiales
| S/c Verja de Protección en Ventanas | 1 | ud | 1300 | 198.31 |  | 1300
| Subtotal | [5 empty] | 1300
Mano de obra
| No aplica |  | n/a | 0 | 0 |  | 0
| Subtotal | [5 empty] | 0
Equipos
| No aplica |  | n/a | 0 | 0 |  | 0
| Subtotal | [5 empty] | 0
Herramientas
| No aplica |  | n/a | 0 |  |  | 0
| Subtotal | [5 empty] | 0
| Subtotal Materiales | [5 empty] | 1300
| Subtotal Mano de Obra | [5 empty] | 0
| Subtotal Equipos | [5 empty] | 0
| Subtotal Herramientas | [5 empty] | 0
| TOTAL |  | ud |  |  |  | 1300
10.1 | Lavamanos sencillos |  | Ud |  |  |  | 11034.77
| Descripcion | Cantidad | Ud | PU+ITBIS | ITBIS | Rendimiento | Valor
Materiales
| S/c Lavamano Blanco | 1.02 | ud | 10818.4 | 1650.26 |  | 11034.77
| Subtotal | [5 empty] | 11034.77
Mano de obra
| No aplica |  | n/a | 0 | 0 |  | 0
| Subtotal | [5 empty] | 0
Equipos
| No aplica |  | n/a | 0 | 0 |  | 0
| Subtotal | [5 empty] | 0
Herramientas
| No aplica |  | n/a | 0 |  |  | 0
| Subtotal | [5 empty] | 0
| Subtotal Materiales | [5 empty] | 11034.77
| Subtotal Mano de Obra | [5 empty] | 0
| Subtotal Equipos | [5 empty] | 0
| Subtotal Herramientas | [5 empty] | 0
| TOTAL |  | Ud |  |  |  | 11034.77
10.2 | Inodoro |  | Ud |  |  |  | 13056
| Descripcion | Cantidad | Ud | PU+ITBIS | ITBIS | Rendimiento | Valor
Materiales
| S/c Inodoro Blanco | 1.02 | ud | 12800 | 1952.54 |  | 13056
| Subtotal | [5 empty] | 13056
Mano de obra
| No aplica |  | n/a | 0 | 0 |  | 0
| Subtotal | [5 empty] | 0
Equipos
| No aplica |  | n/a | 0 | 0 |  | 0
| Subtotal | [5 empty] | 0
Herramientas
| No aplica |  | n/a | 0 |  |  | 0
| Subtotal | [5 empty] | 0
| Subtotal Materiales | [5 empty] | 13056
| Subtotal Mano de Obra | [5 empty] | 0
| Subtotal Equipos | [5 empty] | 0
| Subtotal Herramientas | [5 empty] | 0
| TOTAL |  | Ud |  |  |  | 13056
10.3 | Desagüe de techo |  | Ud |  |  |  | 2073.66
| Descripcion | Cantidad | Ud | PU+ITBIS | ITBIS | Rendimiento | Valor
Materiales
| S/c Desague de Techo 4'' PVC | 1.02 | ud | 2033 | 310.12 |  | 2073.66
| Subtotal | [5 empty] | 2073.66
Mano de obra
| No aplica |  | n/a | 0 | 0 |  | 0
| Subtotal | [5 empty] | 0
Equipos
| No aplica |  | n/a | 0 | 0 |  | 0
| Subtotal | [5 empty] | 0
Herramientas
| No aplica |  | n/a | 0 |  |  | 0
| Subtotal | [5 empty] | 0
| Subtotal Materiales | [5 empty] | 2073.66
| Subtotal Mano de Obra | [5 empty] | 0
| Subtotal Equipos | [5 empty] | 0
| Subtotal Herramientas | [5 empty] | 0
| TOTAL |  | Ud |  |  |  | 2073.66
10.4 | Ducha |  | Ud |  |  |  | 7333.8
| Descripcion | Cantidad | Ud | PU+ITBIS | ITBIS | Rendimiento | Valor
Materiales
| S/c Ducha | 1.02 | ud | 7190 | 1096.78 |  | 7333.8
| Subtotal | [5 empty] | 7333.8
Mano de obra
| No aplica |  | n/a | 0 | 0 |  | 0
| Subtotal | [5 empty] | 0
Equipos
| No aplica |  | n/a | 0 | 0 |  | 0
| Subtotal | [5 empty] | 0
Herramientas
| No aplica |  | n/a | 0 |  |  | 0
| Subtotal | [5 empty] | 0
| Subtotal Materiales | [5 empty] | 7333.8
| Subtotal Mano de Obra | [5 empty] | 0
| Subtotal Equipos | [5 empty] | 0
| Subtotal Herramientas | [5 empty] | 0
| TOTAL |  | Ud |  |  |  | 7333.8
10.5 | Desagüe de piso 3" |  | Ud |  |  |  | 1794.49
| Descripcion | Cantidad | Ud | PU+ITBIS | ITBIS | Rendimiento | Valor
Materiales
| S/c Desague de piso 3'' | 1.02 | ud | 1759.3 | 268.37 |  | 1794.49
| Subtotal | [5 empty] | 1794.49
Mano de obra
| No aplica |  | n/a | 0 | 0 |  | 0
| Subtotal | [5 empty] | 0
Equipos
| No aplica |  | n/a | 0 | 0 |  | 0
| Subtotal | [5 empty] | 0
Herramientas
| No aplica |  | n/a | 0 |  |  | 0
| Subtotal | [5 empty] | 0
| Subtotal Materiales | [5 empty] | 1794.49
| Subtotal Mano de Obra | [5 empty] | 0
| Subtotal Equipos | [5 empty] | 0
| Subtotal Herramientas | [5 empty] | 0
| TOTAL |  | Ud |  |  |  | 1794.49
10.6 | Columna de ventilación de 3" |  | Ud |  |  |  | 2580.6
| Descripcion | Cantidad | Ud | PU+ITBIS | ITBIS | Rendimiento | Valor
Materiales
| S/c Columna de Ventilación 3'' | 1.02 | ud | 2530 | 385.93 |  | 2580.6
| Subtotal | [5 empty] | 2580.6
Mano de obra
| No aplica |  | n/a | 0 | 0 |  | 0
| Subtotal | [5 empty] | 0
Equipos
| No aplica |  | n/a | 0 | 0 |  | 0
| Subtotal | [5 empty] | 0
Herramientas
| No aplica |  | n/a | 0 |  |  | 0
| Subtotal | [5 empty] | 0
| Subtotal Materiales | [5 empty] | 2580.6
| Subtotal Mano de Obra | [5 empty] | 0
| Subtotal Equipos | [5 empty] | 0
| Subtotal Herramientas | [5 empty] | 0
| TOTAL |  | Ud |  |  |  | 2580.6
10.7 | Cámara de inspección |  | Ud |  |  |  | 6426.2
| Descripcion | Cantidad | Ud | PU+ITBIS | ITBIS | Rendimiento | Valor
Materiales
| S/C Camara de Inspección | 1.02 | ud | 6300.2 | 961.05 |  | 6426.2
| Subtotal | [5 empty] | 6426.2
Mano de obra
| No aplica |  | n/a | 0 | 0 |  | 0
| Subtotal | [5 empty] | 0
Equipos
| No aplica |  | n/a | 0 | 0 |  | 0
| Subtotal | [5 empty] | 0
Herramientas
| No aplica |  | n/a | 0 |  |  | 0
| Subtotal | [5 empty] | 0
| Subtotal Materiales | [5 empty] | 6426.2
| Subtotal Mano de Obra | [5 empty] | 0
| Subtotal Equipos | [5 empty] | 0
| Subtotal Herramientas | [5 empty] | 0
| TOTAL |  | Ud |  |  |  | 6426.2
10.8 | Séptico (1.90x1.10) m |  | Ud |  |  |  | 66139.96
|  | Cantidad | Ud | PU+ITBIS | ITBIS | Rendimiento | Valor
Materiales
| S/c Camara Septica 1.70x3.40x1.60 m | 1.02 | ud | 64843.1 | 9891.32 |  | 66139.96
| Subtotal | [5 empty] | 66139.96
Mano de obra
| No aplica |  | n/a | 0 | 0 |  | 0
| Subtotal | [5 empty] | 0
Equipos
| No aplica |  | n/a | 0 | 0 |  | 0
| Subtotal | [5 empty] | 0
Herramientas
| No aplica |  | n/a | 0 |  |  | 0
| Subtotal | [5 empty] | 0
| Subtotal Materiales | [5 empty] | 66139.96
| Subtotal Mano de Obra | [5 empty] | 0
| Subtotal Equipos | [5 empty] | 0
| Subtotal Herramientas | [5 empty] | 0
| TOTAL |  | Ud |  |  |  | 66139.96
10.9 | Tinaco 150gls |  | Ud |  |  |  | 7956
| Descripcion | Cantidad | Ud | PU+ITBIS | ITBIS | Rendimiento | Valor
Materiales
| S/c Tinaco de 150 Gls | 1.02 | ud | 7800 | 1189.83 |  | 7956
| Subtotal | [5 empty] | 7956
Mano de obra
| No aplica |  | n/a | 0 | 0 |  | 0
| Subtotal | [5 empty] | 0
Equipos
| No aplica |  | n/a | 0 | 0 |  | 0
| Subtotal | [5 empty] | 0
Herramientas
| No aplica |  | n/a | 0 |  |  | 0
| Subtotal | [5 empty] | 0
| Subtotal Materiales | [5 empty] | 7956
| Subtotal Mano de Obra | [5 empty] | 0
| Subtotal Equipos | [5 empty] | 0
| Subtotal Herramientas | [5 empty] | 0
| TOTAL |  | Ud |  |  |  | 7956
10.1 | Pozo Filtrante |  | Ud |  |  |  | 77010
| Descripcion | Cantidad | Ud | PU+ITBIS | ITBIS | Rendimiento | Valor
Materiales
| S/c Filtrante en 8'' | 1.02 | ud | 75500 | 11516.95 |  | 77010
| Subtotal | [5 empty] | 77010
Mano de obra
| No aplica |  | n/a | 0 | 0 |  | 0
| Subtotal | [5 empty] | 0
Equipos
| No aplica |  | n/a | 0 | 0 |  | 0
| Subtotal | [5 empty] | 0
Herramientas
| No aplica |  | n/a | 0 |  |  | 0
| Subtotal | [5 empty] | 0
| Subtotal Materiales | [5 empty] | 77010
| Subtotal Mano de Obra | [5 empty] | 0
| Subtotal Equipos | [5 empty] | 0
| Subtotal Herramientas | [5 empty] | 0
| TOTAL |  | Ud |  |  |  | 77010
10.11 | Barra de cortina baño |  | Ud |  |  |  | 1606.81
| Descripcion | Cantidad | Ud | PU+ITBIS | ITBIS | Rendimiento | Valor
Materiales
| S/c Barra de Cortina | 1.02 | ud | 1575.3 | 240.3 |  | 1606.81
| Subtotal | [5 empty] | 1606.81
Mano de obra
| No aplica |  | n/a | 0 | 0 |  | 0
| Subtotal | [5 empty] | 0
Equipos
| No aplica |  | n/a | 0 | 0 |  | 0
| Subtotal | [5 empty] | 0
Herramientas
| No aplica |  | n/a | 0 |  |  | 0
| Subtotal | [5 empty] | 0
| Subtotal Materiales | [5 empty] | 1606.81
| Subtotal Mano de Obra | [5 empty] | 0
| Subtotal Equipos | [5 empty] | 0
| Subtotal Herramientas | [5 empty] | 0
| TOTAL |  | Ud |  |  |  | 1606.81
10.12 | Tubería 4" PVC (Drenaje Sanitario) (inc. Movimiento de tierra y colocacion) |  | Ud |  |  |  | 6120
| Descripcion | Cantidad | Ud | PU+ITBIS | ITBIS | Rendimiento | Valor
Materiales
| S/c Tuberia 4'' PVC, drenaje Sanitario Incluye Mov. Tierra | 1.02 | P.A | 6000 | 915.25 |  | 6120
| Subtotal | [5 empty] | 6120
Mano de obra
| No aplica |  | n/a | 0 | 0 |  | 0
| Subtotal | [5 empty] | 0
Equipos
| No aplica |  | n/a | 0 | 0 |  | 0
| Subtotal | [5 empty] | 0
Herramientas
| No aplica |  | n/a | 0 |  |  | 0
| Subtotal | [5 empty] | 0
| Subtotal Materiales | [5 empty] | 6120
| Subtotal Mano de Obra | [5 empty] | 0
| Subtotal Equipos | [5 empty] | 0
| Subtotal Herramientas | [5 empty] | 0
| TOTAL |  | Ud |  |  |  | 6120
10.13 | Mano de obra instalación |  | Ud |  |  |  | 13260
| Descripcion | Cantidad | Ud | PU+ITBIS | ITBIS | Rendimiento | Valor
Materiales
| M.o Instalación Sanitaria | 1.02 | P.a | 13000 | 1983.05 |  | 13260
| Subtotal | [5 empty] | 13260
Mano de obra
| No aplica |  | n/a | 0 | 0 |  | 0
| Subtotal | [5 empty] | 0
Equipos
| No aplica |  | n/a | 0 | 0 |  | 0
| Subtotal | [5 empty] | 0
Herramientas
| No aplica |  | n/a | 0 |  |  | 0
| Subtotal | [5 empty] | 0
| Subtotal Materiales | [5 empty] | 13260
| Subtotal Mano de Obra | [5 empty] | 0
| Subtotal Equipos | [5 empty] | 0
| Subtotal Herramientas | [5 empty] | 0
| TOTAL |  | Ud |  |  |  | 13260
11.1 | Entrada general (incluye panel de Braeker de 4/8 circuitos) |  | ud |  |  |  | 3993.3
| Descripcion | Cantidad | Ud | PU+ITBIS | ITBIS | Rendimiento | Valor
Materiales
| S/c Caja de Breakers (8 Circuitos) | 1.02 | ud | 3915 | 597.2 |  | 3993.3
| Subtotal | [5 empty] | 3993.3
Mano de obra
| No aplica |  | n/a | 0 | 0 |  | 0
| Subtotal | [5 empty] | 0
Equipos
| No aplica |  | n/a | 0 | 0 |  | 0
| Subtotal | [5 empty] | 0
Herramientas
| No aplica |  | n/a | 0 |  |  | 0
| Subtotal | [5 empty] | 0
| Subtotal Materiales | [5 empty] | 3993.3
| Subtotal Mano de Obra | [5 empty] | 0
| Subtotal Equipos | [5 empty] | 0
| Subtotal Herramientas | [5 empty] | 0
| TOTAL |  | ud |  |  |  | 3993.3
11.2 | Salida luces cenitales |  | ud |  |  |  | 1945.14
| Descripcion | Cantidad | Ud | PU+ITBIS | ITBIS | Rendimiento | Valor
Materiales
| S/c Salida luz cenital | 1.02 | ud | 1907 | 290.9 |  | 1945.14
| Subtotal | [5 empty] | 1945.14
Mano de obra
| No aplica |  | n/a | 0 | 0 |  | 0
| Subtotal | [5 empty] | 0
Equipos
| No aplica |  | n/a | 0 | 0 |  | 0
| Subtotal | [5 empty] | 0
Herramientas
| No aplica |  | n/a | 0 |  |  | 0
| Subtotal | [5 empty] | 0
| Subtotal Materiales | [5 empty] | 1945.14
| Subtotal Mano de Obra | [5 empty] | 0
| Subtotal Equipos | [5 empty] | 0
| Subtotal Herramientas | [5 empty] | 0
| TOTAL |  | ud |  |  |  | 1945.14
11.3 | Salida tomacorrientes Doble 120 V |  | ud |  |  |  | 2175.66
| Descripcion | Cantidad | Ud | PU+ITBIS | ITBIS | Rendimiento | Valor
Materiales
| S/c Salida de Tomacorriente 120 v | 1.02 | ud | 2133 | 325.37 |  | 2175.66
| Subtotal | [5 empty] | 2175.66
Mano de obra
| No aplica |  | n/a | 0 | 0 |  | 0
| Subtotal | [5 empty] | 0
Equipos
| No aplica |  | n/a | 0 | 0 |  | 0
| Subtotal | [5 empty] | 0
Herramientas
| No aplica |  | n/a | 0 |  |  | 0
| Subtotal | [5 empty] | 0
| Subtotal Materiales | [5 empty] | 2175.66
| Subtotal Mano de Obra | [5 empty] | 0
| Subtotal Equipos | [5 empty] | 0
| Subtotal Herramientas | [5 empty] | 0
| TOTAL |  | ud |  |  |  | 2175.66
11.4 | Salida interruptor sencillo |  | ud |  |  |  | 1974.72
| Descripcion | Cantidad | Ud | PU+ITBIS | ITBIS | Rendimiento | Valor
Materiales
| S/c Salida Interruptor Simple | 1.02 | ud | 1936 | 295.32 |  | 1974.72
| Subtotal | [5 empty] | 1974.72
Mano de obra
| No aplica |  | n/a | 0 | 0 |  | 0
| Subtotal | [5 empty] | 0
Equipos
| No aplica |  | n/a | 0 | 0 |  | 0
| Subtotal | [5 empty] | 0
Herramientas
| No aplica |  | n/a | 0 |  |  | 0
| Subtotal | [5 empty] | 0
| Subtotal Materiales | [5 empty] | 1974.72
| Subtotal Mano de Obra | [5 empty] | 0
| Subtotal Equipos | [5 empty] | 0
| Subtotal Herramientas | [5 empty] | 0
| TOTAL |  | ud |  |  |  | 1974.72
12 | Logo y Letrero de INAPA |  | p.a |  |  |  | 25500
| Descripcion | Cantidad | Ud | PU+ITBIS | ITBIS | Rendimiento | Valor
Materiales
| S/c Letrero y Pintura logo INAPA | 1.02 | p.a | 25000 | 3813.56 |  | 25500
| Subtotal | [5 empty] | 25500
Mano de obra
| No aplica |  | n/a | 0 | 0 |  | 0
| Subtotal | [5 empty] | 0
Equipos
| No aplica |  | n/a | 0 | 0 |  | 0
| Subtotal | [5 empty] | 0
Herramientas
| No aplica |  | n/a | 0 |  |  | 0
| Subtotal | [5 empty] | 0
| Subtotal Materiales | [5 empty] | 25500
| Subtotal Mano de Obra | [5 empty] | 0
| Subtotal Equipos | [5 empty] | 0
| Subtotal Herramientas | [5 empty] | 0
| TOTAL |  | p.a |  |  |  | 25500
D.7 CENTRO COMUNAL
1.1 | Replanteo y charrancha |  | m |  |  |  | 162.29
| Descripcion | Cantidad | Ud | PU+ITBIS | ITBIS | Rendimiento | Valor
Materiales
| Clavos Corrientes | 1.18 | lb | 78.2 | 11.93 |  | 92.28
| Cal Hidratada 20 Kilos, "Perla" | 0.76 | fda | 153.6 | 23.43 |  | 116.74
| Pino amer. 1"x 4"x12' bruto (4 pt) | 5.56 | pt | 107.7 | 16.43 |  | 598.81
| Hilo de Nylon No. 8 | 0.1 | u | 139.2 | 21.23 |  | 13.92
| Subtotal | [5 empty] | 821.75
Mano de obra
| Brigada topografica (inc. estacion total) | 1 | dia | 28535.5 | 0 |  | 28535.5
| Maestro de Carpinteria | 1 | dia | 1900 | 0 |  | 1900
| Ayudante de Cartpinteria | 1 | dia | 1200 | 0 |  | 1200
| Subtotal | [5 empty] | 31635.5
Equipos
| No aplica |  | n/a | 0 | 0 |  | 0
| Subtotal | [5 empty] | 0
Herramientas
| Herramientas | 821.75 | Pa | 0 | 0 |  | 0
| Subtotal | [5 empty] | 0
| Subtotal Materiales | [5 empty] | 821.75
| Subtotal Mano de Obra | [5 empty] | 31635.5
| Subtotal Equipos | [5 empty] | 0
| Subtotal Herramientas | [5 empty] | 0
| TOTAL | 200 | m |  |  |  | 32457.25
|  |  | m |  |  |  | 162.29
2.1 | Excavación material no clasificado a mano |  | M3N |  |  |  | 118.09
| Descripcion | Cantidad | Ud | PU+ITBIS | ITBIS | Rendimiento | Valor
Materiales
| No aplica |  | n/a | 0 | 0 |  | 0
| Subtotal | [5 empty] | 0
Mano de obra
| Peon | 0.13 | dia | 900 | 0 | 70 | 1.67
| Subtotal | [5 empty] | 1.67
Equipos
| Retroexcavadora 320D (Inc. operador, combustible y lubricantes) | 1 | hr | 3900 | 594.92 | 70 | 55.71
| Tractor (inc operador, combustible y lubricante) | 1 | hr | 4250 | 648.31 | 70 | 60.71
| Subtotal | [5 empty] | 116.42
Herramientas
| Herramientas | 116.42 | Pa | 0 |  |  | 0
| Subtotal | [5 empty] | 0
| Subtotal Materiales | [5 empty] | 0
| Subtotal Mano de Obra | [5 empty] | 1.67
| Subtotal Equipos | [5 empty] | 116.42
| Subtotal Herramientas | [5 empty] | 0
| TOTAL |  | M3N |  |  |  | 118.09
2.2 | Relleno compactado c/compactador mecánico |  | M3C |  |  |  | 87.49
| Descripcion | Cantidad | Ud | PU+ITBIS | ITBIS | Rendimiento | Valor
Materiales
| No aplica | 1.3 | n/a | 0 | 0 |  | 0
| Subtotal | [5 empty] | 0
Mano de obra
| Peon | 0.25 | dia | 900 | 0 | 70 | 3.21
| Subtotal | [5 empty] | 3.21
Equipos
| Motoniveladora (inc operador, combustible y lubricante) | 1 | hr | 2500 | 381.36 | 70 | 35.71
| Rodillo (inc operador, combustible y lubricante) | 1 | hr | 3000 | 457.63 | 70 | 42.86
| Camion cisterna (inc operador, combustible y lubricante) | 1 | hr | 400 | 61.02 | 70 | 5.71
| Subtotal | [5 empty] | 84.28
Herramientas
| No aplica |  | n/a | 0 |  |  | 0
| Subtotal | [5 empty] | 0
| Subtotal Materiales | [5 empty] | 0
| Subtotal Mano de Obra | [5 empty] | 3.21
| Subtotal Equipos | [5 empty] | 84.28
| Subtotal Herramientas | [5 empty] | 0
| TOTAL |  | M3C |  |  |  | 87.49
2.3 | Bote de material in situ |  | M3E |  |  |  | 455.24
| Descripcion | Cantidad | Ud | PU+ITBIS | ITBIS | Rendimiento | Valor
Materiales
| No aplica |  | n/a | 0 | 0 |  | 0
| Subtotal | [5 empty] | 0
Mano de obra
| Peon | 0.13 | dia | 900 | 0 | 70 | 1.67
| Subtotal | [5 empty] | 1.67
Equipos
| Bote a 0-5km | 1 | m3e | 350 | 53.39 |  | 350
| Tractor (inc operador, combustible y lubricante) | 1 | hr | 4250 | 648.31 | 70 | 60.71
| Rodillo (inc operador, combustible y lubricante) | 1 | hr | 3000 | 457.63 | 70 | 42.86
| Subtotal | [5 empty] | 453.57
Herramientas
| No aplica | 453.57 | n/a | 0 |  |  | 0
| Subtotal | [5 empty] | 0
| Subtotal Materiales | [5 empty] | 0
| Subtotal Mano de Obra | [5 empty] | 1.67
| Subtotal Equipos | [5 empty] | 453.57
| Subtotal Herramientas | [5 empty] | 0
| TOTAL |  | M3E |  |  |  | 455.24
3.1 | Zapata de columna Z1 (1.20m x 1.20m) - 2.18 qq/m³ |  | M3 |  |  |  | 15993.52
| Descripcion | Cantidad | Ud | PU+ITBIS | ITBIS | Rendimiento | Valor
Materiales
| Hormigon Industrial f'c=210 kg/cm2 | 1.05 | m3 | 7600 | 1159.32 |  | 7980
| Acero | 2.18 | qq | 3600 | 549.15 |  | 7848
| Alambre galv. Calibre 14 (Para reforzar encofrados) | 4.36 | lb | 26.5 | 4.04 |  | 115.54
| Subtotal | [5 empty] | 15943.54
Mano de obra
| M.O. Coloc. acero alta resistencia | 8.33 | qq | 420 | 0 | 70 | 49.98
| Subtotal | [5 empty] | 49.98
Equipos
| No aplica |  | n/a | 0 | 0 |  | 0
| Subtotal | [5 empty] | 0
Herramientas
| No aplica |  | n/a | 0 |  |  | 0
| Subtotal | [5 empty] | 0
| Subtotal Materiales | [5 empty] | 15943.54
| Subtotal Mano de Obra | [5 empty] | 49.98
| Subtotal Equipos | [5 empty] | 0
| Subtotal Herramientas | [5 empty] | 0
| TOTAL |  | M3 |  |  |  | 15993.52
3.2 | Zapata de muros de block de 6" - 0.71 qq/m³ |  | M3 |  |  |  | 10367.04
| Descripcion | Cantidad | Ud | PU+ITBIS | ITBIS | Rendimiento | Valor
Materiales
| Hormigon Industrial f'c=210 kg/cm2 | 1.02 | m3 | 7600 | 1159.32 |  | 7752
| Acero | 0.71 | qq | 3600 | 549.15 |  | 2556
| Alambre No. 18 | 1.42 | lb | 31.1 | 4.74 |  | 44.16
| Subtotal | [5 empty] | 10352.16
Mano de obra
| MO colocacion de acero zapata de muro | 8.33 | ml | 125 | 0 | 70 | 14.88
| Subtotal | [5 empty] | 14.88
Equipos
| No aplica |  | n/a | 0 | 0 |  | 0
| Subtotal | [5 empty] | 0
Herramientas
| No aplica |  | n/a | 0 |  |  | 0
| Subtotal | [5 empty] | 0
| Subtotal Materiales | [5 empty] | 10352.16
| Subtotal Mano de Obra | [5 empty] | 14.88
| Subtotal Equipos | [5 empty] | 0
| Subtotal Herramientas | [5 empty] | 0
| TOTAL |  | M3 |  |  |  | 10367.04
3.3 | Pedestal (0.45m x 0.45m) - 6.94 qq/m³ |  | M3 |  |  |  | 54906.77
| Descripcion | Cantidad | Ud | PU+ITBIS | ITBIS | Rendimiento | Valor
Materiales
| Hormigon Industrial f'c=210 kg/cm2 | 1.05 | m3 | 7600 | 1159.32 |  | 7980
| Acero | 6.94 | qq | 3600 | 549.15 |  | 24984
| Alambre galv. Calibre 14 (Para reforzar encofrados) | 13.88 | lb | 26.5 | 4.04 |  | 367.82
| Pino amer. 1"x 4"x12' bruto (4 pt) | 144 | pt | 107.7 | 16.43 |  | 15508.8
| Clavo corriente, metalizado con cabeza 2 1/2"x10 | 23.09 | lb | 78.2 | 11.93 |  | 1805.64
| Clavos de acero 2 1/2'' (1/4 lb/m) | 6.93 | lb | 78.2 | 11.93 |  | 541.93
| Subtotal | [5 empty] | 51188.19
Mano de obra
| M.O confección de moldes para col. redondas de hasta 0.50 m | 4.93 | ml | 400 | 0 |  | 1972
| Instalación de moldes para columnas redondas de hasta 0.50 mts. | 4.93 | ml | 211 | 32.19 |  | 1040.23
| M.O. Desencof. Columnas y Muros (Desencofrado) | 9.52 | m2 | 25 | 3.81 |  | 238
| M.O. Coloc. acero COLUMNA 3/8" ó 1/2", hasta 6 de 1/2" | 4.93 | m | 95 | 14.49 |  | 468.35
| Subtotal | [5 empty] | 3718.58
Equipos
| No aplica |  | n/a | 0 | 0 |  | 0
| Subtotal | [5 empty] | 0
Herramientas
| No aplica |  | n/a | 0 |  |  | 0
| Subtotal | [5 empty] | 0
| Subtotal Materiales | [5 empty] | 51188.19
| Subtotal Mano de Obra | [5 empty] | 3718.58
| Subtotal Equipos | [5 empty] | 0
| Subtotal Herramientas | [5 empty] | 0
| TOTAL |  | M3 |  |  |  | 54906.77
3.4 | Columna de amarre - 2.97 qq/m³ |  | M3 |  |  |  | 38547.58
| Descripcion | Cantidad | Ud | PU+ITBIS | ITBIS | Rendimiento | Valor
Materiales
| Hormigon Industrial f'c=210 kg/cm2 | 1.05 | m3 | 7600 | 1159.32 |  | 7980
| Acero | 2.97 | qq | 3600 | 549.15 |  | 10692
| Alambre galv. Calibre 14 (Para reforzar encofrados) | 5.94 | lb | 26.5 | 4.04 |  | 157.41
| Pino amer. 1"x 4"x12' bruto (4 pt) | 144 | pt | 107.7 | 16.43 |  | 15508.8
| Clavo corriente, metalizado con cabeza 2 1/2"x10 | 23.09 | lb | 78.2 | 11.93 |  | 1805.64
| Clavos de acero 2 1/2'' (1/4 lb/m) | 6.93 | lb | 78.2 | 11.93 |  | 541.93
| Subtotal | [5 empty] | 36685.78
Mano de obra
| M.O confección de moldes para col. redondas de hasta 0.50 m | 2.3 | ml | 400 | 0 |  | 920
| Instalación de moldes para columnas redondas de hasta 0.50 mts. | 2.3 | ml | 211 | 32.19 |  | 485.3
| M.O. Desencof. Columnas y Muros (Desencofrado) | 9.52 | m2 | 25 | 3.81 |  | 238
| M.O. Coloc. acero COLUMNA 3/8" ó 1/2", hasta 6 de 1/2" | 2.3 | m | 95 | 14.49 |  | 218.5
| Subtotal | [5 empty] | 1861.8
Equipos
| No aplica |  | n/a | 0 | 0 |  | 0
| Subtotal | [5 empty] | 0
Herramientas
| No aplica |  | n/a | 0 |  |  | 0
| Subtotal | [5 empty] | 0
| Subtotal Materiales | [5 empty] | 36685.78
| Subtotal Mano de Obra | [5 empty] | 1861.8
| Subtotal Equipos | [5 empty] | 0
| Subtotal Herramientas | [5 empty] | 0
| TOTAL |  | M3 |  |  |  | 38547.58
3.5 | Viga de amarre (0.15m x 0.20m) - 3.66 qq/m³ |  | M3 |  |  |  | 30203.29
| Descripcion | Cantidad | Ud | PU+ITBIS | ITBIS | Rendimiento | Valor
Materiales
| Hormigon Industrial f'c=210 kg/cm2 | 1.05 | m3 | 7600 | 1159.32 |  | 7980
| Acero | 3.66 | qq | 3600 | 549.15 |  | 13176
| Alambre No. 18 | 7.32 | lb | 31.1 | 4.74 |  | 227.65
| Encofrado TC viga de amarre 20x20 | 25 | ml | 351 | 53.54 |  | 8775
| Subtotal | [5 empty] | 30158.65
Mano de obra
| MO colocacion de acero dintel y viga de amarre | 25 | ml | 125 | 0 | 70 | 44.64
| Subtotal | [5 empty] | 44.64
Equipos
| No aplica |  | n/a | 0 | 0 |  | 0
| Subtotal | [5 empty] | 0
Herramientas
| No aplica |  | n/a | 0 |  |  | 0
| Subtotal | [5 empty] | 0
| Subtotal Materiales | [5 empty] | 30158.65
| Subtotal Mano de Obra | [5 empty] | 44.64
| Subtotal Equipos | [5 empty] | 0
| Subtotal Herramientas | [5 empty] | 0
| TOTAL |  | M3 |  |  |  | 30203.29
3.6 | Dintel (0.15m x 0.20m) - 5.47 qq/m³ |  | M3 |  |  |  | 36831.87
| Descripcion | Cantidad | Ud | PU+ITBIS | ITBIS | Rendimiento | Valor
Materiales
| Hormigon Industrial f'c=210 kg/cm2 | 1.05 | m3 | 7600 | 1159.32 |  | 7980
| Acero | 5.47 | qq | 3600 | 549.15 |  | 19692
| Alambre No. 18 | 10.94 | lb | 31.1 | 4.74 |  | 340.23
| Encofrado TC viga de amarre 20x20 | 25 | ml | 351 | 53.54 |  | 8775
| Subtotal | [5 empty] | 36787.23
Mano de obra
| MO colocacion de acero dintel y viga de amarre | 25 | ml | 125 | 0 | 70 | 44.64
| Subtotal | [5 empty] | 44.64
Equipos
| No aplica |  | n/a | 0 | 0 |  | 0
| Subtotal | [5 empty] | 0
Herramientas
| No aplica |  | n/a | 0 |  |  | 0
| Subtotal | [5 empty] | 0
| Subtotal Materiales | [5 empty] | 36787.23
| Subtotal Mano de Obra | [5 empty] | 44.64
| Subtotal Equipos | [5 empty] | 0
| Subtotal Herramientas | [5 empty] | 0
| TOTAL |  | M3 |  |  |  | 36831.87
4.1 | De 6” B.N.P. |  | M2 |  |  |  | 1379.06
| Descripcion | Cantidad | Ud | PU+ITBIS | ITBIS | Rendimiento | Valor
Materiales
| Bloque liso 6" | 11.61 | ud | 35 | 5.34 |  | 406.35
| Transporte de bloques 6" | 11.61 | ud | 3.3 | 0.5 |  | 38.31
| Mortero 1:3 para colocar bloques | 0.04 | m3 | 6174 | 941.8 |  | 246.96
| Hormigón 1:3:5 | 0.04 | m3 | 5985 | 912.97 |  | 239.4
| Acero | 0.04 | qq | 3600 | 549.15 |  | 144
| Alambre No. 18 | 0.07 | lb | 31.1 | 4.74 |  | 2.18
| Subtotal | [5 empty] | 1077.2
Mano de obra
| MO corte y amarre de varilla | 11.61 | ud | 1 | 0 |  | 11.61
| MO llenar hueco bloque a 0.60 | 11.61 | ud | 3 | 0 |  | 34.83
| MO colocacion bloque 6" | 11.61 | ud | 22 | 0 |  | 255.42
| Subtotal | [5 empty] | 301.86
Equipos
| No aplica |  | n/a | 0 | 0 |  | 0
| Subtotal | [5 empty] | 0
Herramientas
| No aplica |  | n/a | 0 |  |  | 0
| Subtotal | [5 empty] | 0
| Subtotal Materiales | [5 empty] | 1077.2
| Subtotal Mano de Obra | [5 empty] | 301.86
| Subtotal Equipos | [5 empty] | 0
| Subtotal Herramientas | [5 empty] | 0
| TOTAL |  | M2 |  |  |  | 1379.06
4.2 | De 6" S.N.P. |  | M2 |  |  |  | 1523.06
| Descripcion | Cantidad | Ud | PU+ITBIS | ITBIS | Rendimiento | Valor
Materiales
| Bloque liso 6" | 11.61 | ud | 35 | 5.34 |  | 406.35
| Transporte de bloques 4" | 11.61 | ud | 3.3 | 0.5 |  | 38.31
| Mortero 1:3 para colocar bloques | 0.04 | m3 | 6174 | 941.8 |  | 246.96
| Hormigón 1:3:5 | 0.04 | m3 | 5985 | 912.97 |  | 239.4
| Acero | 0.08 | qq | 3600 | 549.15 |  | 288
| Alambre No. 18 | 0.07 | lb | 31.1 | 4.74 |  | 2.18
| Subtotal | [5 empty] | 1221.2
Mano de obra
| MO corte y amarre de varilla | 11.61 | ud | 1 | 0 |  | 11.61
| MO llenar hueco bloque a 0.60 | 11.61 | ud | 3 | 0 |  | 34.83
| MO colocacion bloque 6" | 11.61 | ud | 22 | 0 |  | 255.42
| Subtotal | [5 empty] | 301.86
Equipos
| No aplica |  | n/a | 0 | 0 |  | 0
| Subtotal | [5 empty] | 0
Herramientas
| No aplica |  | n/a | 0 |  |  | 0
| Subtotal | [5 empty] | 0
| Subtotal Materiales | [5 empty] | 1221.2
| Subtotal Mano de Obra | [5 empty] | 301.86
| Subtotal Equipos | [5 empty] | 0
| Subtotal Herramientas | [5 empty] | 0
| TOTAL |  | M2 |  |  |  | 1523.06
5.1 | Fraguache interior elementos de hormigón |  | M2 |  |  |  | 101.1
| Descripcion | Cantidad | Ud | PU+ITBIS | ITBIS | Rendimiento | Valor
Materiales
| Mortero 1:4 para pañete | 0.01 | m3 | 6820 | 1040.34 |  | 68.2
| Regla para pañete | 0.03 | pt | 230 | 35.08 |  | 6.9
| Subtotal | [5 empty] | 75.1
Mano de obra
| MO fraguache con escoba | 1 | m2 | 26 | 0 |  | 26
| Subtotal | [5 empty] | 26
Equipos
| No aplica |  | n/a | 0 | 0 |  | 0
| Subtotal | [5 empty] | 0
Herramientas
| No aplica |  | n/a | 0 |  |  | 0
| Subtotal | [5 empty] | 0
| Subtotal Materiales | [5 empty] | 75.1
| Subtotal Mano de Obra | [5 empty] | 26
| Subtotal Equipos | [5 empty] | 0
| Subtotal Herramientas | [5 empty] | 0
| TOTAL |  | M2 |  |  |  | 101.1
5.2 | Pañete interior pulido |  | M2 |  |  |  | 453.5
| Descripcion | Cantidad | Ud | PU+ITBIS | ITBIS | Rendimiento | Valor
Materiales
| Mortero 1:4 para pañete | 0.03 | m3 | 6820 | 1040.34 |  | 204.6
| Regla para pañete | 0.03 | pt | 230 | 35.08 |  | 6.9
| Andamios TC para pañete | 1 | m2 | 52 | 7.93 |  | 52
| Subtotal | [5 empty] | 263.5
Mano de obra
| MO pañete maestreado a plomo | 1 | m2 | 190 | 0 |  | 190
| Subtotal | [5 empty] | 190
Equipos
| No aplica |  | n/a | 0 | 0 |  | 0
| Subtotal | [5 empty] | 0
Herramientas
| No aplica |  | n/a | 0 |  |  | 0
| Subtotal | [5 empty] | 0
| Subtotal Materiales | [5 empty] | 263.5
| Subtotal Mano de Obra | [5 empty] | 190
| Subtotal Equipos | [5 empty] | 0
| Subtotal Herramientas | [5 empty] | 0
| TOTAL |  | M2 |  |  |  | 453.5
5.3 | Pañete exterior |  | M2 |  |  |  | 453.5
| Descripcion | Cantidad | Ud | PU+ITBIS | ITBIS | Rendimiento | Valor
Materiales
| Mortero 1:4 para pañete | 0.03 | m3 | 6820 | 1040.34 |  | 204.6
| Regla para pañete | 0.03 | pt | 230 | 35.08 |  | 6.9
| Andamios TC para pañete | 1 | m2 | 52 | 7.93 |  | 52
| Subtotal | [5 empty] | 263.5
Mano de obra
| MO pañete maestreado a plomo | 1 | m2 | 190 | 0 |  | 190
| Subtotal | [5 empty] | 190
Equipos
| No aplica |  | n/a | 0 | 0 |  | 0
| Subtotal | [5 empty] | 0
Herramientas
| No aplica |  | n/a | 0 |  |  | 0
| Subtotal | [5 empty] | 0
| Subtotal Materiales | [5 empty] | 263.5
| Subtotal Mano de Obra | [5 empty] | 190
| Subtotal Equipos | [5 empty] | 0
| Subtotal Herramientas | [5 empty] | 0
| TOTAL |  | M2 |  |  |  | 453.5
5.4 | Pañete en viga y columna |  | M2 |  |  |  | 503.5
| Descripcion | Cantidad | Ud | PU+ITBIS | ITBIS | Rendimiento | Valor
Materiales
| Mortero 1:4 para pañete | 0.03 | m3 | 6820 | 1040.34 |  | 204.6
| Regla para pañete | 0.03 | pt | 230 | 35.08 |  | 6.9
| Andamios TC para pañete | 1 | m2 | 52 | 7.93 |  | 52
| Subtotal | [5 empty] | 263.5
Mano de obra
| MO pañete maestreado a plomo | 1 | m2 | 190 | 0 |  | 190
| MO pulido | 1 | m2 | 50 | 0 |  | 50
| Subtotal | [5 empty] | 240
Equipos
| No aplica |  | n/a | 0 | 0 |  | 0
| Subtotal | [5 empty] | 0
Herramientas
| No aplica |  | n/a | 0 |  |  | 0
| Subtotal | [5 empty] | 0
| Subtotal Materiales | [5 empty] | 263.5
| Subtotal Mano de Obra | [5 empty] | 240
| Subtotal Equipos | [5 empty] | 0
| Subtotal Herramientas | [5 empty] | 0
| TOTAL |  | M2 |  |  |  | 503.5
6.1 | Columna metálica W8x31 |  | lb |  |  |  | 91.8
| Descripcion | Cantidad | Ud | PU+ITBIS | ITBIS | Rendimiento | Valor
Materiales
| Columna metálica W8x31 | 1.02 | Lb | 90 | 13.73 |  | 91.8
| Subtotal | [5 empty] | 91.8
Mano de obra
| No aplica |  | n/a | 0 | 0 |  | 0
| Subtotal | [5 empty] | 0
Equipos
| No aplica |  | n/a | 0 | 0 |  | 0
| Subtotal | [5 empty] | 0
Herramientas
| No aplica |  | n/a | 0 |  |  | 0
| Subtotal | [5 empty] | 0
| Subtotal Materiales | [5 empty] | 91.8
| Subtotal Mano de Obra | [5 empty] | 0
| Subtotal Equipos | [5 empty] | 0
| Subtotal Herramientas | [5 empty] | 0
| TOTAL |  | lb |  |  |  | 91.8
6.2 | Viga metálica W10x26 |  | lb |  |  |  | 36.72
| Descripcion | Cantidad | Ud | PU+ITBIS | ITBIS | Rendimiento | Valor
Materiales
| Placa base de 3 1/2" x 5 5/8" x 1/2" | 1.02 | Lb | 36 | 5.49 |  | 36.72
| Subtotal | [5 empty] | 36.72
Mano de obra
| No aplica |  | n/a | 0 | 0 |  | 0
| Subtotal | [5 empty] | 0
Equipos
| No aplica |  | n/a | 0 | 0 |  | 0
| Subtotal | [5 empty] | 0
Herramientas
| No aplica |  | n/a | 0 |  |  | 0
| Subtotal | [5 empty] | 0
| Subtotal Materiales | [5 empty] | 36.72
| Subtotal Mano de Obra | [5 empty] | 0
| Subtotal Equipos | [5 empty] | 0
| Subtotal Herramientas | [5 empty] | 0
| TOTAL |  | lb |  |  |  | 36.72
6.3 | Cubierta con plancha de Aluzinc Cal. 26 + Correas en perfiles C8 x 1/16 en H.G. + tillas tensoras en barras HN 1/2" |  | lb |  |  |  | 1016.53
| Descripcion | Cantidad | Ud | PU+ITBIS | ITBIS | Rendimiento | Valor
Materiales
| S/c Cubierta con plancha de Aluzinc Cal. 26 + Correas en perfiles C8 x 1/16 en H.G. + tillas tensoras en barras HN 1/2" | 1.02 | M² | 996.6 | 152.02 |  | 1016.53
| Subtotal | [5 empty] | 1016.53
Mano de obra
| No aplica |  | n/a | 0 | 0 |  | 0
| Subtotal | [5 empty] | 0
Equipos
| No aplica |  | n/a | 0 | 0 |  | 0
| Subtotal | [5 empty] | 0
Herramientas
| No aplica |  | n/a | 0 |  |  | 0
| Subtotal | [5 empty] | 0
| Subtotal Materiales | [5 empty] | 1016.53
| Subtotal Mano de Obra | [5 empty] | 0
| Subtotal Equipos | [5 empty] | 0
| Subtotal Herramientas | [5 empty] | 0
| TOTAL |  | lb |  |  |  | 1016.53
6.4 | Placa base de 4 3/4" x 9 3/4" x 3/8" |  | lb |  |  |  | 41.82
| Descripcion | Cantidad | Ud | PU+ITBIS | ITBIS | Rendimiento | Valor
Materiales
| Placa base de 4 3/4" x 9 3/4" x 3/8" | 1.02 | Lb | 41 | 6.25 |  | 41.82
| Subtotal | [5 empty] | 41.82
Mano de obra
| No aplica |  | n/a | 0 | 0 |  | 0
| Subtotal | [5 empty] | 0
Equipos
| No aplica |  | n/a | 0 | 0 |  | 0
| Subtotal | [5 empty] | 0
Herramientas
| No aplica |  | n/a | 0 |  |  | 0
| Subtotal | [5 empty] | 0
| Subtotal Materiales | [5 empty] | 41.82
| Subtotal Mano de Obra | [5 empty] | 0
| Subtotal Equipos | [5 empty] | 0
| Subtotal Herramientas | [5 empty] | 0
| TOTAL |  | lb |  |  |  | 41.82
6.5 | Placa base de 3 1/2" x 5 5/8" x 1/2" |  | lb |  |  |  | 36.72
| Descripcion | Cantidad | Ud | PU+ITBIS | ITBIS | Rendimiento | Valor
Materiales
| Placa base de 3 1/2" x 5 5/8" x 1/2" | 1.02 | Lb | 36 | 5.49 |  | 36.72
| Subtotal | [5 empty] | 36.72
Mano de obra
| No aplica |  | n/a | 0 | 0 |  | 0
| Subtotal | [5 empty] | 0
Equipos
| No aplica |  | n/a | 0 | 0 |  | 0
| Subtotal | [5 empty] | 0
Herramientas
| No aplica |  | n/a | 0 |  |  | 0
| Subtotal | [5 empty] | 0
| Subtotal Materiales | [5 empty] | 36.72
| Subtotal Mano de Obra | [5 empty] | 0
| Subtotal Equipos | [5 empty] | 0
| Subtotal Herramientas | [5 empty] | 0
| TOTAL |  | lb |  |  |  | 36.72
6.6 | Placa base de 6" x 9 1/2" x 3/8" |  | lb |  |  |  | 39.78
| Descripcion | Cantidad | Ud | PU+ITBIS | ITBIS | Rendimiento | Valor
Materiales
| Placa base de 6" x 9 1/2" x 3/8" | 1.02 | Lb | 39 | 5.95 |  | 39.78
| Subtotal | [5 empty] | 39.78
Mano de obra
| No aplica |  | n/a | 0 | 0 |  | 0
| Subtotal | [5 empty] | 0
Equipos
| No aplica |  | n/a | 0 | 0 |  | 0
| Subtotal | [5 empty] | 0
Herramientas
| No aplica |  | n/a | 0 |  |  | 0
| Subtotal | [5 empty] | 0
| Subtotal Materiales | [5 empty] | 39.78
| Subtotal Mano de Obra | [5 empty] | 0
| Subtotal Equipos | [5 empty] | 0
| Subtotal Herramientas | [5 empty] | 0
| TOTAL |  | lb |  |  |  | 39.78
6.7 | Placa base de 5 1/2" x 5 1/2" x 3/4" |  | lb |  |  |  | 42.84
| Descripcion | Cantidad | Ud | PU+ITBIS | ITBIS | Rendimiento | Valor
Materiales
| Placa base de 5 1/2" x 5 1/2" x 3/4" | 1.02 | Lb | 42 | 6.41 |  | 42.84
| Subtotal | [5 empty] | 42.84
Mano de obra
| No aplica |  | n/a | 0 | 0 |  | 0
| Subtotal | [5 empty] | 0
Equipos
| No aplica |  | n/a | 0 | 0 |  | 0
| Subtotal | [5 empty] | 0
Herramientas
| No aplica |  | n/a | 0 |  |  | 0
| Subtotal | [5 empty] | 0
| Subtotal Materiales | [5 empty] | 42.84
| Subtotal Mano de Obra | [5 empty] | 0
| Subtotal Equipos | [5 empty] | 0
| Subtotal Herramientas | [5 empty] | 0
| TOTAL |  | lb |  |  |  | 42.84
6.8 | Pernos de Ø5/8" A325 |  | ud |  |  |  | 25.81
| Descripcion | Cantidad | Ud | PU+ITBIS | ITBIS | Rendimiento | Valor
Materiales
| Pernos de Ø5/8" A325 | 1.02 | Ud | 25.3 | 3.86 |  | 25.81
| Subtotal | [5 empty] | 25.81
Mano de obra
| No aplica |  | n/a | 0 | 0 |  | 0
| Subtotal | [5 empty] | 0
Equipos
| No aplica |  | n/a | 0 | 0 |  | 0
| Subtotal | [5 empty] | 0
Herramientas
| No aplica |  | n/a | 0 |  |  | 0
| Subtotal | [5 empty] | 0
| Subtotal Materiales | [5 empty] | 25.81
| Subtotal Mano de Obra | [5 empty] | 0
| Subtotal Equipos | [5 empty] | 0
| Subtotal Herramientas | [5 empty] | 0
| TOTAL |  | ud |  |  |  | 25.81
6.9 | Pernos de Ø3/4" x 10" Hit-HY200+HIT-Z Acero Inoxidable (Incluye resina epóxica para anclajes) |  | ud |  |  |  | 29.58
| Descripcion | Cantidad | Ud | PU+ITBIS | ITBIS | Rendimiento | Valor
Materiales
| Pernos de Ø3/4" x 10" Hit-HY200+HIT-Z Acero Inoxidable (Incluye resina epóxica para anclajes) | 1.02 | Ud | 29 | 4.42 |  | 29.58
| Subtotal | [5 empty] | 29.58
Mano de obra
| No aplica |  | n/a | 0 | 0 |  | 0
| Subtotal | [5 empty] | 0
Equipos
| No aplica |  | n/a | 0 | 0 |  | 0
| Subtotal | [5 empty] | 0
Herramientas
| No aplica |  | n/a | 0 |  |  | 0
| Subtotal | [5 empty] | 0
| Subtotal Materiales | [5 empty] | 29.58
| Subtotal Mano de Obra | [5 empty] | 0
| Subtotal Equipos | [5 empty] | 0
| Subtotal Herramientas | [5 empty] | 0
| TOTAL |  | ud |  |  |  | 29.58
6.1 | Tornillos de Ø1/2" A307 |  | ud |  |  |  | 4.79
| Descripcion | Cantidad | Ud | PU+ITBIS | ITBIS | Rendimiento | Valor
Materiales
| Tornillos de Ø1/2" A307 | 1.02 | Ud | 4.7 | 0.72 |  | 4.79
| Subtotal | [5 empty] | 4.79
Mano de obra
| No aplica |  | n/a | 0 | 0 |  | 0
| Subtotal | [5 empty] | 0
Equipos
| No aplica |  | n/a | 0 | 0 |  | 0
| Subtotal | [5 empty] | 0
Herramientas
| No aplica |  | n/a | 0 |  |  | 0
| Subtotal | [5 empty] | 0
| Subtotal Materiales | [5 empty] | 4.79
| Subtotal Mano de Obra | [5 empty] | 0
| Subtotal Equipos | [5 empty] | 0
| Subtotal Herramientas | [5 empty] | 0
| TOTAL |  | ud |  |  |  | 4.79
7.1 | Inodoro |  | Ud |  |  |  | 13056
| Descripcion | Cantidad | Ud | PU+ITBIS | ITBIS | Rendimiento | Valor
Materiales
| S/c Inodoro Blanco | 1.02 | ud | 12800 | 1952.54 |  | 13056
| Subtotal | [5 empty] | 13056
Mano de obra
| No aplica |  | n/a | 0 | 0 |  | 0
| Subtotal | [5 empty] | 0
Equipos
| No aplica |  | n/a | 0 | 0 |  | 0
| Subtotal | [5 empty] | 0
Herramientas
| No aplica |  | n/a | 0 |  |  | 0
| Subtotal | [5 empty] | 0
| Subtotal Materiales | [5 empty] | 13056
| Subtotal Mano de Obra | [5 empty] | 0
| Subtotal Equipos | [5 empty] | 0
| Subtotal Herramientas | [5 empty] | 0
| TOTAL |  | Ud |  |  |  | 13056
7.2 | Lavamanos |  | Ud |  |  |  | 11034.77
| Descripcion | Cantidad | Ud | PU+ITBIS | ITBIS | Rendimiento | Valor
Materiales
| S/c Lavamano Blanco | 1.02 | ud | 10818.4 | 1650.26 |  | 11034.77
| Subtotal | [5 empty] | 11034.77
Mano de obra
| No aplica |  | n/a | 0 | 0 |  | 0
| Subtotal | [5 empty] | 0
Equipos
| No aplica |  | n/a | 0 | 0 |  | 0
| Subtotal | [5 empty] | 0
Herramientas
| No aplica |  | n/a | 0 |  |  | 0
| Subtotal | [5 empty] | 0
| Subtotal Materiales | [5 empty] | 11034.77
| Subtotal Mano de Obra | [5 empty] | 0
| Subtotal Equipos | [5 empty] | 0
| Subtotal Herramientas | [5 empty] | 0
| TOTAL |  | Ud |  |  |  | 11034.77
7.3 | Desagüe de piso 2" parrilla acero inoxidable |  | Ud |  |  |  | 1382.51
| Descripcion | Cantidad | Ud | PU+ITBIS | ITBIS | Rendimiento | Valor
Materiales
| S/c Desague de Piso 2'' | 1.02 | ud | 1355.4 | 206.76 |  | 1382.51
| Subtotal | [5 empty] | 1382.51
Mano de obra
| No aplica |  | n/a | 0 | 0 |  | 0
| Subtotal | [5 empty] | 0
Equipos
| No aplica |  | n/a | 0 | 0 |  | 0
| Subtotal | [5 empty] | 0
Herramientas
| No aplica |  | n/a | 0 |  |  | 0
| Subtotal | [5 empty] | 0
| Subtotal Materiales | [5 empty] | 1382.51
| Subtotal Mano de Obra | [5 empty] | 0
| Subtotal Equipos | [5 empty] | 0
| Subtotal Herramientas | [5 empty] | 0
| TOTAL |  | Ud |  |  |  | 1382.51
7.4 | Fregadero acero inoxidable doble |  | Ud |  |  |  | 12750.41
| Descripcion | Cantidad | Ud | PU+ITBIS | ITBIS | Rendimiento | Valor
Materiales
| S/c Fregadero de Acero Inoxidable | 1.02 | ud | 12500.4 | 1906.84 |  | 12750.41
| Subtotal | [5 empty] | 12750.41
Mano de obra
| No aplica |  | n/a | 0 | 0 |  | 0
| Subtotal | [5 empty] | 0
Equipos
| No aplica |  | n/a | 0 | 0 |  | 0
| Subtotal | [5 empty] | 0
Herramientas
| No aplica |  | n/a | 0 |  |  | 0
| Subtotal | [5 empty] | 0
| Subtotal Materiales | [5 empty] | 12750.41
| Subtotal Mano de Obra | [5 empty] | 0
| Subtotal Equipos | [5 empty] | 0
| Subtotal Herramientas | [5 empty] | 0
| TOTAL |  | Ud |  |  |  | 12750.41
7.5 | Trampa de grasa (1.00m x 1.00m x 1.00m) |  | Ud |  |  |  | 9874.82
| Descripcion | Cantidad | Ud | PU+ITBIS | ITBIS | Rendimiento | Valor
Materiales
| S/c Trampa de Grasa 1x1x1 m | 1.02 | ud | 9681.2 | 1476.79 |  | 9874.82
| Subtotal | [5 empty] | 9874.82
Mano de obra
| No aplica |  | n/a | 0 | 0 |  | 0
| Subtotal | [5 empty] | 0
Equipos
| No aplica |  | n/a | 0 | 0 |  | 0
| Subtotal | [5 empty] | 0
Herramientas
| No aplica |  | n/a | 0 |  |  | 0
| Subtotal | [5 empty] | 0
| Subtotal Materiales | [5 empty] | 9874.82
| Subtotal Mano de Obra | [5 empty] | 0
| Subtotal Equipos | [5 empty] | 0
| Subtotal Herramientas | [5 empty] | 0
| TOTAL |  | Ud |  |  |  | 9874.82
7.6 | Cámara séptica (1.00m x 2.40m x 1.00m) |  | Ud |  |  |  | 66139.96
| Descripcion | Cantidad | Ud | PU+ITBIS | ITBIS | Rendimiento | Valor
Materiales
| S/c Camara Septica 1.70x3.40x1.60 m | 1.02 | ud | 64843.1 | 9891.32 |  | 66139.96
| Subtotal | [5 empty] | 66139.96
Mano de obra
| No aplica |  | n/a | 0 | 0 |  | 0
| Subtotal | [5 empty] | 0
Equipos
| No aplica |  | n/a | 0 | 0 |  | 0
| Subtotal | [5 empty] | 0
Herramientas
| No aplica |  | n/a | 0 |  |  | 0
| Subtotal | [5 empty] | 0
| Subtotal Materiales | [5 empty] | 66139.96
| Subtotal Mano de Obra | [5 empty] | 0
| Subtotal Equipos | [5 empty] | 0
| Subtotal Herramientas | [5 empty] | 0
| TOTAL |  | Ud |  |  |  | 66139.96
7.7 | Registro de inspección (0.60m x 0.60m x 0.75m) |  | Ud |  |  |  | 5158.14
| Descripcion | Cantidad | Ud | PU+ITBIS | ITBIS | Rendimiento | Valor
Materiales
| S/c Registro Sanitario 0.60x0.60x0.60 m | 1.02 | ud | 5057 | 771.41 |  | 5158.14
| Subtotal | [5 empty] | 5158.14
Mano de obra
| No aplica |  | n/a | 0 | 0 |  | 0
| Subtotal | [5 empty] | 0
Equipos
| No aplica |  | n/a | 0 | 0 |  | 0
| Subtotal | [5 empty] | 0
Herramientas
| No aplica |  | n/a | 0 |  |  | 0
| Subtotal | [5 empty] | 0
| Subtotal Materiales | [5 empty] | 5158.14
| Subtotal Mano de Obra | [5 empty] | 0
| Subtotal Equipos | [5 empty] | 0
| Subtotal Herramientas | [5 empty] | 0
| TOTAL |  | Ud |  |  |  | 5158.14
7.8 | Tubería de descarga de Ø4" |  | m |  |  |  | 143.41
| Descripcion | Cantidad | Ud | PU+ITBIS | ITBIS | Rendimiento | Valor
Materiales
| S/c Tuberia de Descarga de 4'' | 1.02 | m | 140.6 | 21.45 |  | 143.41
| Subtotal | [5 empty] | 143.41
Mano de obra
| No aplica |  | n/a | 0 | 0 |  | 0
| Subtotal | [5 empty] | 0
Equipos
| No aplica |  | n/a | 0 | 0 |  | 0
| Subtotal | [5 empty] | 0
Herramientas
| No aplica |  | n/a | 0 |  |  | 0
| Subtotal | [5 empty] | 0
| Subtotal Materiales | [5 empty] | 143.41
| Subtotal Mano de Obra | [5 empty] | 0
| Subtotal Equipos | [5 empty] | 0
| Subtotal Herramientas | [5 empty] | 0
| TOTAL |  | m |  |  |  | 143.41
7.9 | Tubería de descarga de Ø3" |  | m |  |  |  | 98.43
| Descripcion | Cantidad | Ud | PU+ITBIS | ITBIS | Rendimiento | Valor
Materiales
| S/c Tuberia de Descarga de 3'' | 1.02 | m | 96.5 | 14.72 |  | 98.43
| Subtotal | [5 empty] | 98.43
Mano de obra
| No aplica |  | n/a | 0 | 0 |  | 0
| Subtotal | [5 empty] | 0
Equipos
| No aplica |  | n/a | 0 | 0 |  | 0
| Subtotal | [5 empty] | 0
Herramientas
| No aplica |  | n/a | 0 |  |  | 0
| Subtotal | [5 empty] | 0
| Subtotal Materiales | [5 empty] | 98.43
| Subtotal Mano de Obra | [5 empty] | 0
| Subtotal Equipos | [5 empty] | 0
| Subtotal Herramientas | [5 empty] | 0
| TOTAL |  | m |  |  |  | 98.43
7.1 | Tubería de descarga de Ø2" |  | m |  |  |  | 46.1
| Descripcion | Cantidad | Ud | PU+ITBIS | ITBIS | Rendimiento | Valor
Materiales
| S/c Tuberia de Descarga de 2'' | 1.02 | m | 45.2 | 6.89 |  | 46.1
| Subtotal | [5 empty] | 46.1
Mano de obra
| No aplica |  | n/a | 0 | 0 |  | 0
| Subtotal | [5 empty] | 0
Equipos
| No aplica |  | n/a | 0 | 0 |  | 0
| Subtotal | [5 empty] | 0
Herramientas
| No aplica |  | n/a | 0 |  |  | 0
| Subtotal | [5 empty] | 0
| Subtotal Materiales | [5 empty] | 46.1
| Subtotal Mano de Obra | [5 empty] | 0
| Subtotal Equipos | [5 empty] | 0
| Subtotal Herramientas | [5 empty] | 0
| TOTAL |  | m |  |  |  | 46.1
7.11 | Tubería Ø2" PVC presión (SCH-40) |  | m |  |  |  | 191.56
| Descripcion | Cantidad | Ud | PU+ITBIS | ITBIS | Rendimiento | Valor
Materiales
| S/c Tuberia SCH- 40 2'' PVC presion | 1.02 | m | 187.8 | 28.65 |  | 191.56
| Subtotal | [5 empty] | 191.56
Mano de obra
| No aplica |  | n/a | 0 | 0 |  | 0
| Subtotal | [5 empty] | 0
Equipos
| No aplica |  | n/a | 0 | 0 |  | 0
| Subtotal | [5 empty] | 0
Herramientas
| No aplica |  | n/a | 0 |  |  | 0
| Subtotal | [5 empty] | 0
| Subtotal Materiales | [5 empty] | 191.56
| Subtotal Mano de Obra | [5 empty] | 0
| Subtotal Equipos | [5 empty] | 0
| Subtotal Herramientas | [5 empty] | 0
| TOTAL |  | m |  |  |  | 191.56
7.12 | Tubería Ø1" PVC presión (SCH-40) |  | m |  |  |  | 88.03
| Descripcion | Cantidad | Ud | PU+ITBIS | ITBIS | Rendimiento | Valor
Materiales
| S/c Tuberia SCH- 40 1'' PVC presion | 1.02 | m | 86.3 | 13.16 |  | 88.03
| Subtotal | [5 empty] | 88.03
Mano de obra
| No aplica |  | n/a | 0 | 0 |  | 0
| Subtotal | [5 empty] | 0
Equipos
| No aplica |  | n/a | 0 | 0 |  | 0
| Subtotal | [5 empty] | 0
Herramientas
| No aplica |  | n/a | 0 |  |  | 0
| Subtotal | [5 empty] | 0
| Subtotal Materiales | [5 empty] | 88.03
| Subtotal Mano de Obra | [5 empty] | 0
| Subtotal Equipos | [5 empty] | 0
| Subtotal Herramientas | [5 empty] | 0
| TOTAL |  | m |  |  |  | 88.03
7.13 | Tubería Ø3/4" PVC presión (SCH-40) |  | m |  |  |  | 51.61
| Descripcion | Cantidad | Ud | PU+ITBIS | ITBIS | Rendimiento | Valor
Materiales
| S/c Tuberia SCH- 40 3/4'' PVC presion | 1.02 | m | 50.6 | 7.72 |  | 51.61
| Subtotal | [5 empty] | 51.61
Mano de obra
| No aplica |  | n/a | 0 | 0 |  | 0
| Subtotal | [5 empty] | 0
Equipos
| No aplica |  | n/a | 0 | 0 |  | 0
| Subtotal | [5 empty] | 0
Herramientas
| No aplica |  | n/a | 0 |  |  | 0
| Subtotal | [5 empty] | 0
| Subtotal Materiales | [5 empty] | 51.61
| Subtotal Mano de Obra | [5 empty] | 0
| Subtotal Equipos | [5 empty] | 0
| Subtotal Herramientas | [5 empty] | 0
| TOTAL |  | m |  |  |  | 51.61
7.14 | Tubería Ø1/2" PVC presión (SCH-40) |  | m |  |  |  | 44.98
| Descripcion | Cantidad | Ud | PU+ITBIS | ITBIS | Rendimiento | Valor
Materiales
| S/c Tuberia SCH- 40 1/2'' PVC presion | 1.02 | m | 44.1 | 6.73 |  | 44.98
| Subtotal | [5 empty] | 44.98
Mano de obra
| No aplica |  | n/a | 0 | 0 |  | 0
| Subtotal | [5 empty] | 0
Equipos
| No aplica |  | n/a | 0 | 0 |  | 0
| Subtotal | [5 empty] | 0
Herramientas
| No aplica |  | n/a | 0 |  |  | 0
| Subtotal | [5 empty] | 0
| Subtotal Materiales | [5 empty] | 44.98
| Subtotal Mano de Obra | [5 empty] | 0
| Subtotal Equipos | [5 empty] | 0
| Subtotal Herramientas | [5 empty] | 0
| TOTAL |  | m |  |  |  | 44.98
7.15 | Llave de paso Ø2" |  | ud |  |  |  | 1249.5
| Descripcion | Cantidad | Ud | PU+ITBIS | ITBIS | Rendimiento | Valor
Materiales
| S/c Llave de Paso 2'' | 1.02 | ud | 1225 | 186.86 |  | 1249.5
| Subtotal | [5 empty] | 1249.5
Mano de obra
| No aplica |  | n/a | 0 | 0 |  | 0
| Subtotal | [5 empty] | 0
Equipos
| No aplica |  | n/a | 0 | 0 |  | 0
| Subtotal | [5 empty] | 0
Herramientas
| No aplica |  | n/a | 0 |  |  | 0
| Subtotal | [5 empty] | 0
| Subtotal Materiales | [5 empty] | 1249.5
| Subtotal Mano de Obra | [5 empty] | 0
| Subtotal Equipos | [5 empty] | 0
| Subtotal Herramientas | [5 empty] | 0
| TOTAL |  | ud |  |  |  | 1249.5
7.16 | Llave de paso Ø1/2" |  | ud |  |  |  | 979.2
| Descripcion | Cantidad | Ud | PU+ITBIS | ITBIS | Rendimiento | Valor
Materiales
| S/c Llave de Paso 1/2'' | 1.02 | ud | 960 | 146.44 |  | 979.2
| Subtotal | [5 empty] | 979.2
Mano de obra
| No aplica |  | n/a | 0 | 0 |  | 0
| Subtotal | [5 empty] | 0
Equipos
| No aplica |  | n/a | 0 | 0 |  | 0
| Subtotal | [5 empty] | 0
Herramientas
| No aplica |  | n/a | 0 |  |  | 0
| Subtotal | [5 empty] | 0
| Subtotal Materiales | [5 empty] | 979.2
| Subtotal Mano de Obra | [5 empty] | 0
| Subtotal Equipos | [5 empty] | 0
| Subtotal Herramientas | [5 empty] | 0
| TOTAL |  | ud |  |  |  | 979.2
7.17 | Llave de chorro de Ø1/2" |  | ud |  |  |  | 877.2
| Descripcion | Cantidad | Ud | PU+ITBIS | ITBIS | Rendimiento | Valor
Materiales
| S/c Llave de chorro 1/2'' | 1.02 | ud | 860 | 131.19 |  | 877.2
| Subtotal | [5 empty] | 877.2
Mano de obra
| No aplica |  | n/a | 0 | 0 |  | 0
| Subtotal | [5 empty] | 0
Equipos
| No aplica |  | n/a | 0 | 0 |  | 0
| Subtotal | [5 empty] | 0
Herramientas
| No aplica |  | n/a | 0 |  |  | 0
| Subtotal | [5 empty] | 0
| Subtotal Materiales | [5 empty] | 877.2
| Subtotal Mano de Obra | [5 empty] | 0
| Subtotal Equipos | [5 empty] | 0
| Subtotal Herramientas | [5 empty] | 0
| TOTAL |  | ud |  |  |  | 877.2
8.1 | Salida luces cenitales |  | 0 |  |  |  | 1945.14
| Descripcion | Cantidad | Ud | PU+ITBIS | ITBIS | Rendimiento | Valor
Materiales
| S/c Salida luz cenital | 1.02 | ud | 1907 | 290.9 |  | 1945.14
| Subtotal | [5 empty] | 1945.14
Mano de obra
| No aplica |  | n/a | 0 | 0 |  | 0
| Subtotal | [5 empty] | 0
Equipos
| No aplica |  | n/a | 0 | 0 |  | 0
| Subtotal | [5 empty] | 0
Herramientas
| No aplica |  | n/a | 0 |  |  | 0
| Subtotal | [5 empty] | 0
| Subtotal Materiales | [5 empty] | 1945.14
| Subtotal Mano de Obra | [5 empty] | 0
| Subtotal Equipos | [5 empty] | 0
| Subtotal Herramientas | [5 empty] | 0
| TOTAL |  | 0 |  |  |  | 1945.14
8.2 | Salida interruptor sencillo |  | ud |  |  |  | 1974.72
| Descripcion | Cantidad | Ud | PU+ITBIS | ITBIS | Rendimiento | Valor
Materiales
| S/c Salida Interruptor Simple | 1.02 | ud | 1936 | 295.32 |  | 1974.72
| Subtotal | [5 empty] | 1974.72
Mano de obra
| No aplica |  | n/a | 0 | 0 |  | 0
| Subtotal | [5 empty] | 0
Equipos
| No aplica |  | n/a | 0 | 0 |  | 0
| Subtotal | [5 empty] | 0
Herramientas
| No aplica |  | n/a | 0 |  |  | 0
| Subtotal | [5 empty] | 0
| Subtotal Materiales | [5 empty] | 1974.72
| Subtotal Mano de Obra | [5 empty] | 0
| Subtotal Equipos | [5 empty] | 0
| Subtotal Herramientas | [5 empty] | 0
| TOTAL |  | ud |  |  |  | 1974.72
8.3 | Salida interruptor triple |  | ud |  |  |  | 1882.92
| Descripcion | Cantidad | Ud | PU+ITBIS | ITBIS | Rendimiento | Valor
Materiales
| S/c Interruptor Triple | 1.02 | ud | 1846 | 281.59 |  | 1882.92
| Subtotal | [5 empty] | 1882.92
Mano de obra
| No aplica |  | n/a | 0 | 0 |  | 0
| Subtotal | [5 empty] | 0
Equipos
| No aplica |  | n/a | 0 | 0 |  | 0
| Subtotal | [5 empty] | 0
Herramientas
| No aplica |  | n/a | 0 |  |  | 0
| Subtotal | [5 empty] | 0
| Subtotal Materiales | [5 empty] | 1882.92
| Subtotal Mano de Obra | [5 empty] | 0
| Subtotal Equipos | [5 empty] | 0
| Subtotal Herramientas | [5 empty] | 0
| TOTAL |  | ud |  |  |  | 1882.92
8.4 | Tomacorriente doble 120V |  | ud |  |  |  | 2175.66
| Descripcion | Cantidad | Ud | PU+ITBIS | ITBIS | Rendimiento | Valor
Materiales
| S/c Salida de Tomacorriente 120 v | 1.02 | ud | 2133 | 325.37 |  | 2175.66
| Subtotal | [5 empty] | 2175.66
Mano de obra
| No aplica |  | n/a | 0 | 0 |  | 0
| Subtotal | [5 empty] | 0
Equipos
| No aplica |  | n/a | 0 | 0 |  | 0
| Subtotal | [5 empty] | 0
Herramientas
| No aplica |  | n/a | 0 |  |  | 0
| Subtotal | [5 empty] | 0
| Subtotal Materiales | [5 empty] | 2175.66
| Subtotal Mano de Obra | [5 empty] | 0
| Subtotal Equipos | [5 empty] | 0
| Subtotal Herramientas | [5 empty] | 0
| TOTAL |  | ud |  |  |  | 2175.66
8.5 | Tomacorriente doble 120v sobre meseta |  | ud |  |  |  | 2175.66
| Descripcion | Cantidad | Ud | PU+ITBIS | ITBIS | Rendimiento | Valor
Materiales
| S/c Salida de Tomacorriente 120 v | 1.02 | ud | 2133 | 325.37 |  | 2175.66
| Subtotal | [5 empty] | 2175.66
Mano de obra
| No aplica |  | n/a | 0 | 0 |  | 0
| Subtotal | [5 empty] | 0
Equipos
| No aplica |  | n/a | 0 | 0 |  | 0
| Subtotal | [5 empty] | 0
Herramientas
| No aplica |  | n/a | 0 |  |  | 0
| Subtotal | [5 empty] | 0
| Subtotal Materiales | [5 empty] | 2175.66
| Subtotal Mano de Obra | [5 empty] | 0
| Subtotal Equipos | [5 empty] | 0
| Subtotal Herramientas | [5 empty] | 0
| TOTAL |  | ud |  |  |  | 2175.66
8.6 | Panel distribución 12 espacios con Breaker |  | ud |  |  |  | 9537
| Descripcion | Cantidad | Ud | PU+ITBIS | ITBIS | Rendimiento | Valor
Materiales
| S/c Panel de Breakers de 12 | 1.02 | ud | 9350 | 1426.27 |  | 9537
| Subtotal | [5 empty] | 9537
Mano de obra
| No aplica |  | n/a | 0 | 0 |  | 0
| Subtotal | [5 empty] | 0
Equipos
| No aplica |  | n/a | 0 | 0 |  | 0
| Subtotal | [5 empty] | 0
Herramientas
| No aplica |  | n/a | 0 |  |  | 0
| Subtotal | [5 empty] | 0
| Subtotal Materiales | [5 empty] | 9537
| Subtotal Mano de Obra | [5 empty] | 0
| Subtotal Equipos | [5 empty] | 0
| Subtotal Herramientas | [5 empty] | 0
| TOTAL |  | ud |  |  |  | 9537
9.1 | Piso de granito (0.30m x 0.30m) fondo gris |  | m2 |  |  |  | 1479.31
| Descripcion | Cantidad | Ud | PU+ITBIS | ITBIS | Rendimiento | Valor
Materiales
| S/c Piso granito 30x30 cm fondo Gris | 1.02 | m2 | 1450.3 | 221.23 |  | 1479.31
| Subtotal | [5 empty] | 1479.31
Mano de obra
| No aplica | 8.33 | n/a | 0 | 0 |  | 0
| Subtotal | [5 empty] | 0
Equipos
| No aplica |  | n/a | 0 | 0 |  | 0
| Subtotal | [5 empty] | 0
Herramientas
| No aplica |  | n/a | 0 |  |  | 0
| Subtotal | [5 empty] | 0
| Subtotal Materiales | [5 empty] | 1479.31
| Subtotal Mano de Obra | [5 empty] | 0
| Subtotal Equipos | [5 empty] | 0
| Subtotal Herramientas | [5 empty] | 0
| TOTAL |  | m2 |  |  |  | 1479.31
9.2 | Zócalos de granito (0.07m x 0.30m) fondo gris |  | m2 |  |  |  | 317.22
| Descripcion | Cantidad | Ud | PU+ITBIS | ITBIS | Rendimiento | Valor
Materiales
| S/c Zocalo granito 30x30 cm fondo Gris | 1.02 | m | 311 | 47.44 |  | 317.22
| Subtotal | [5 empty] | 317.22
Mano de obra
| No aplica | 8.33 | n/a | 0 | 0 |  | 0
| Subtotal | [5 empty] | 0
Equipos
| No aplica |  | n/a | 0 | 0 |  | 0
| Subtotal | [5 empty] | 0
Herramientas
| No aplica |  | n/a | 0 |  |  | 0
| Subtotal | [5 empty] | 0
| Subtotal Materiales | [5 empty] | 317.22
| Subtotal Mano de Obra | [5 empty] | 0
| Subtotal Equipos | [5 empty] | 0
| Subtotal Herramientas | [5 empty] | 0
| TOTAL |  | m2 |  |  |  | 317.22
9.3 | Cerámica económica cocina |  | m2 |  |  |  | 1887
| Descripcion | Cantidad | Ud | PU+ITBIS | ITBIS | Rendimiento | Valor
Materiales
| S/c piso de ceramica economica china | 1.02 | m2 | 1850 | 282.2 |  | 1887
| Subtotal | [5 empty] | 1887
Mano de obra
| No aplica |  | n/a | 0 | 0 |  | 0
| Subtotal | [5 empty] | 0
Equipos
| No aplica |  | n/a | 0 | 0 |  | 0
| Subtotal | [5 empty] | 0
Herramientas
| No aplica |  | n/a | 0 |  |  | 0
| Subtotal | [5 empty] | 0
| Subtotal Materiales | [5 empty] | 1887
| Subtotal Mano de Obra | [5 empty] | 0
| Subtotal Equipos | [5 empty] | 0
| Subtotal Herramientas | [5 empty] | 0
| TOTAL |  | m2 |  |  |  | 1887
9.4 | Cerámica económica en baños |  | m2 |  |  |  | 1887
| Descripcion | Cantidad | Ud | PU+ITBIS | ITBIS | Rendimiento | Valor
Materiales
| S/c piso de ceramica economica china | 1.02 | m2 | 1850 | 282.2 |  | 1887
| Subtotal | [5 empty] | 1887
Mano de obra
| No aplica |  | n/a | 0 | 0 |  | 0
| Subtotal | [5 empty] | 0
Equipos
| No aplica |  | n/a | 0 | 0 |  | 0
| Subtotal | [5 empty] | 0
Herramientas
| No aplica |  | n/a | 0 |  |  | 0
| Subtotal | [5 empty] | 0
| Subtotal Materiales | [5 empty] | 1887
| Subtotal Mano de Obra | [5 empty] | 0
| Subtotal Equipos | [5 empty] | 0
| Subtotal Herramientas | [5 empty] | 0
| TOTAL |  | m2 |  |  |  | 1887
10.1 | Pintura base |  | M2 |  |  |  | 168.47
| Descripcion | Cantidad | Ud | PU+ITBIS | ITBIS | Rendimiento | Valor
Materiales
| Primer Pintura | 0.08 | gl | 963.4 | 146.96 |  | 77.07
| Desperdicios | 82 | Pa | 0.2 | 0.03 |  | 16.4
| Subtotal | [5 empty] | 93.47
Mano de obra
| MO piedra sobre paredes | 1 | m2 | 10 | 0 |  | 10
| MO pintura 2 manos + masilla + lija | 1 | m2 | 65 | 0 |  | 65
| Subtotal | [5 empty] | 75
Equipos
| No aplica |  | n/a | 0 | 0 |  | 0
| Subtotal | [5 empty] | 0
Herramientas
| No aplica |  | n/a | 0 |  |  | 0
| Subtotal | [5 empty] | 0
| Subtotal Materiales | [5 empty] | 93.47
| Subtotal Mano de Obra | [5 empty] | 75
| Subtotal Equipos | [5 empty] | 0
| Subtotal Herramientas | [5 empty] | 0
| TOTAL |  | M2 |  |  |  | 168.47
10.2 | Pintura acrílica interior |  | M2 |  |  |  | 168.48
| Descripcion | Cantidad | Ud | PU+ITBIS | ITBIS | Rendimiento | Valor
Materiales
| Pintura acrilica | 0.08 | gl | 963.5 | 146.97 |  | 77.08
| Desperdicios | 82 | Pa | 0.2 | 0.03 |  | 16.4
| Subtotal | [5 empty] | 93.48
Mano de obra
| MO piedra sobre paredes | 1 | m2 | 10 | 0 |  | 10
| MO pintura 2 manos + masilla + lija | 1 | m2 | 65 | 0 |  | 65
| Subtotal | [5 empty] | 75
Equipos
| No aplica |  | n/a | 0 | 0 |  | 0
| Subtotal | [5 empty] | 0
Herramientas
| No aplica |  | n/a | 0 |  |  | 0
| Subtotal | [5 empty] | 0
| Subtotal Materiales | [5 empty] | 93.48
| Subtotal Mano de Obra | [5 empty] | 75
| Subtotal Equipos | [5 empty] | 0
| Subtotal Herramientas | [5 empty] | 0
| TOTAL |  | M2 |  |  |  | 168.48
10.3 | Pintura acrílica exterior |  | M2 |  |  |  | 168.48
| Descripcion | Cantidad | Ud | PU+ITBIS | ITBIS | Rendimiento | Valor
Materiales
| Pintura acrilica | 0.08 | gl | 963.5 | 146.97 |  | 77.08
| Desperdicios | 82 | Pa | 0.2 | 0.03 |  | 16.4
| Subtotal | [5 empty] | 93.48
Mano de obra
| MO piedra sobre paredes | 1 | m2 | 10 | 0 |  | 10
| MO pintura 2 manos + masilla + lija | 1 | m2 | 65 | 0 |  | 65
| Subtotal | [5 empty] | 75
Equipos
| No aplica |  | n/a | 0 | 0 |  | 0
| Subtotal | [5 empty] | 0
Herramientas
| No aplica |  | n/a | 0 |  |  | 0
| Subtotal | [5 empty] | 0
| Subtotal Materiales | [5 empty] | 93.48
| Subtotal Mano de Obra | [5 empty] | 75
| Subtotal Equipos | [5 empty] | 0
| Subtotal Herramientas | [5 empty] | 0
| TOTAL |  | M2 |  |  |  | 168.48
11.1 | Puerta polimetálica blanca 1.20 x 2.10 |  | und |  |  |  | 8670
| Descripcion | Cantidad | Ud | PU+ITBIS | ITBIS | Rendimiento | Valor
Materiales
| Puertas polimetal lisa-blanca 0.78 @ 1.20 m x 2.10 m ( Incl.instalación) | 1.02 | ud | 8500 | 1296.61 |  | 8670
| Subtotal | [5 empty] | 8670
Mano de obra
| No aplica | 8.33 | n/a | 0 | 0 |  | 0
| Subtotal | [5 empty] | 0
Equipos
| No aplica |  | n/a | 0 | 0 |  | 0
| Subtotal | [5 empty] | 0
Herramientas
| No aplica |  | n/a | 0 |  |  | 0
| Subtotal | [5 empty] | 0
| Subtotal Materiales | [5 empty] | 8670
| Subtotal Mano de Obra | [5 empty] | 0
| Subtotal Equipos | [5 empty] | 0
| Subtotal Herramientas | [5 empty] | 0
| TOTAL |  | und |  |  |  | 8670
11.2 | Puerta polimetálica blanca 1.00 x 2.10 |  | und |  |  |  | 8670
| Descripcion | Cantidad | Ud | PU+ITBIS | ITBIS | Rendimiento | Valor
Materiales
| Puertas polimetal lisa-blanca 0.78 @ 1.20 m x 2.10 m ( Incl.instalación) | 1.02 | ud | 8500 | 1296.61 |  | 8670
| Subtotal | [5 empty] | 8670
Mano de obra
| No aplica | 8.33 | n/a | 0 | 0 |  | 0
| Subtotal | [5 empty] | 0
Equipos
| No aplica |  | n/a | 0 | 0 |  | 0
| Subtotal | [5 empty] | 0
Herramientas
| No aplica |  | n/a | 0 |  |  | 0
| Subtotal | [5 empty] | 0
| Subtotal Materiales | [5 empty] | 8670
| Subtotal Mano de Obra | [5 empty] | 0
| Subtotal Equipos | [5 empty] | 0
| Subtotal Herramientas | [5 empty] | 0
| TOTAL |  | und |  |  |  | 8670
11.3 | Puerta polimetálica blanca 0.90 x 2.11 |  | und |  |  |  | 8670
| Descripcion | Cantidad | Ud | PU+ITBIS | ITBIS | Rendimiento | Valor
Materiales
| Puertas polimetal lisa-blanca 0.78 @ 1.20 m x 2.10 m ( Incl.instalación) | 1.02 | ud | 8500 | 1296.61 |  | 8670
| Subtotal | [5 empty] | 8670
Mano de obra
| No aplica | 8.33 | n/a | 0 | 0 |  | 0
| Subtotal | [5 empty] | 0
Equipos
| No aplica |  | n/a | 0 | 0 |  | 0
| Subtotal | [5 empty] | 0
Herramientas
| No aplica |  | n/a | 0 |  |  | 0
| Subtotal | [5 empty] | 0
| Subtotal Materiales | [5 empty] | 8670
| Subtotal Mano de Obra | [5 empty] | 0
| Subtotal Equipos | [5 empty] | 0
| Subtotal Herramientas | [5 empty] | 0
| TOTAL |  | und |  |  |  | 8670
11.4 | Ventana salomónica aluminio |  | p2 |  |  |  | 173.4
| Descripcion | Cantidad | Ud | PU+ITBIS | ITBIS | Rendimiento | Valor
Materiales
| S/c Ventana Salomonica de Aluminio | 1.02 | p2 | 170 | 25.93 |  | 173.4
| Subtotal | [5 empty] | 173.4
Mano de obra
| No aplica | 8.33 | n/a | 0 | 0 |  | 0
| Subtotal | [5 empty] | 0
Equipos
| No aplica |  | n/a | 0 | 0 |  | 0
| Subtotal | [5 empty] | 0
Herramientas
| No aplica |  | n/a | 0 |  |  | 0
| Subtotal | [5 empty] | 0
| Subtotal Materiales | [5 empty] | 173.4
| Subtotal Mano de Obra | [5 empty] | 0
| Subtotal Equipos | [5 empty] | 0
| Subtotal Herramientas | [5 empty] | 0
| TOTAL |  | p2 |  |  |  | 173.4
12.1 | Suministro y colocación de particiones de baños en placa fenólicas con perfilería de anclaje en acero inoxidable. |  | ud |  |  |  | 35700
| Descripcion | Cantidad | Ud | PU+ITBIS | ITBIS | Rendimiento | Valor
Materiales
| S/c Suministro y colocación de particiones de baños en placa fenólicas con perfilería de anclaje en acero inoxidable. | 1.02 | ud | 35000 | 5338.98 |  | 35700
| Subtotal | [5 empty] | 35700
Mano de obra
| No aplica | 8.33 | n/a | 0 | 0 |  | 0
| Subtotal | [5 empty] | 0
Equipos
| No aplica |  | n/a | 0 | 0 |  | 0
| Subtotal | [5 empty] | 0
Herramientas
| No aplica |  | n/a | 0 |  |  | 0
| Subtotal | [5 empty] | 0
| Subtotal Materiales | [5 empty] | 35700
| Subtotal Mano de Obra | [5 empty] | 0
| Subtotal Equipos | [5 empty] | 0
| Subtotal Herramientas | [5 empty] | 0
| TOTAL |  | ud |  |  |  | 35700
12.2 | Suministro y colocación de barandas metálica fabricada con perfiles redondo negro de 1 1/2" (incluye pintura anticorrosiva e industrial) |  | ud |  |  |  | 12852
| Descripcion | Cantidad | Ud | PU+ITBIS | ITBIS | Rendimiento | Valor
Materiales
| S/c Suministro y colocación de barandas metálica fabricada con perfiles redondo negro de 1 1/2" (incluye pintura anticorrosiva e industrial) | 1.02 | m2 | 12600 | 1922.03 |  | 12852
| Subtotal | [5 empty] | 12852
Mano de obra
| No aplica | 8.33 | n/a | 0 | 0 |  | 0
| Subtotal | [5 empty] | 0
Equipos
| No aplica |  | n/a | 0 | 0 |  | 0
| Subtotal | [5 empty] | 0
Herramientas
| No aplica |  | n/a | 0 |  |  | 0
| Subtotal | [5 empty] | 0
| Subtotal Materiales | [5 empty] | 12852
| Subtotal Mano de Obra | [5 empty] | 0
| Subtotal Equipos | [5 empty] | 0
| Subtotal Herramientas | [5 empty] | 0
| TOTAL |  | ud |  |  |  | 12852
12.3 | Acera de entrada y pasillo de cemento para acero a baños |  | m2 |  |  |  | 1589.22
| Descripcion | Cantidad | Ud | PU+ITBIS | ITBIS | Rendimiento | Valor
Materiales
| Mallaelectrosoldada 23x23 D 100 x 100 | 1 | rollo | 22294 | 3400.78 | 96 | 232.23
| Hormigon Industrial f'c=210 kg/cm2 + Fibra sintéticas | 0.11 | m3 | 7900 | 1205.08 |  | 869
| Mortero 1:4 para pañete | 0.02 | m3 | 6820 | 1040.34 |  | 136.4
| Pino amer. 1"x 4"x12' bruto (4 pt) | 0.18 | pt | 107.7 | 16.43 |  | 19.39
| Subtotal | [5 empty] | 1257.02
Mano de obra
| MO Prep. Superficie p/colocar piso | 1 | m2 | 50 | 0 |  | 50
| MO Const. acera frot., viol., 10m esp., coloc. Horm, rayado con escobillon | 1 | m2 | 196 | 29.9 |  | 196
| MO de mallaelectrosoldada | 1 | m2 | 86.2 | 13.15 |  | 86.2
| Subtotal | [5 empty] | 332.2
Equipos
| No aplica |  | n/a | 0 | 0 |  | 0
| Subtotal | [5 empty] | 0
Herramientas
| Herramientas | 332.2 | Pa | 0 |  |  | 0
| Subtotal | [5 empty] | 0
| Subtotal Materiales | [5 empty] | 1257.02
| Subtotal Mano de Obra | [5 empty] | 332.2
| Subtotal Equipos | [5 empty] | 0
| Subtotal Herramientas | [5 empty] | 0
| TOTAL |  | m2 |  |  |  | 1589.22
12.4 | Escalones de cemento pulido con canto reforzado |  | M |  |  |  | 1079.22
| Descripcion | Cantidad | Ud | PU+ITBIS | ITBIS | Rendimiento | Valor
Materiales
| Hormigon Industrial f'c=210 kg/cm2 | 1.05 | m3 | 7600 | 1159.32 |  | 7980
| Acero | 2.78 | qq | 3600 | 549.15 |  | 10008
| Alambre No. 18 | 5.56 | lb | 31.1 | 4.74 |  | 172.92
| Encofrado TC viga de amarre 20x20 | 25 | ml | 351 | 53.54 |  | 8775
| Subtotal | [5 empty] | 26935.92
Mano de obra
| MO colocacion de acero dintel y viga de amarre | 25 | ml | 125 | 0 | 70 | 44.64
| Subtotal | [5 empty] | 44.64
Equipos
| No aplica |  | n/a | 0 | 0 |  | 0
| Subtotal | [5 empty] | 0
Herramientas
| No aplica |  | n/a | 0 |  |  | 0
| Subtotal | [5 empty] | 0
| Subtotal Materiales | [5 empty] | 26935.92
| Subtotal Mano de Obra | [5 empty] | 44.64
| Subtotal Equipos | [5 empty] | 0
| Subtotal Herramientas | [5 empty] | 0
| TOTAL |  | M |  |  |  | 26980.56
|  | 25 | m/m3
|  |  | M |  |  |  | 1079.22
12.5 | Tope en granito natural para cocina |  | m2 |  |  |  | 9500
| Descripcion | Cantidad | Ud | PU+ITBIS | ITBIS | Rendimiento | Valor
Materiales
| Tope de granito natural | 1 | m2 | 9500 | 1449.15 |  | 9500
| Subtotal | [5 empty] | 9500
Mano de obra
| No aplica |  | n/a | 0 | 0 |  | 0
| Subtotal | [5 empty] | 0
Equipos
| No aplica |  | n/a | 0 | 0 |  | 0
| Subtotal | [5 empty] | 0
Herramientas
| No aplica |  | n/a | 0 |  |  | 0
| Subtotal | [5 empty] | 0
| Subtotal Materiales | [5 empty] | 9500
| Subtotal Mano de Obra | [5 empty] | 0
| Subtotal Equipos | [5 empty] | 0
| Subtotal Herramientas | [5 empty] | 0
| TOTAL |  | m2 |  |  |  | 9500
D.8 BAÑOS PUBLICOS
1 | Replanteo |  | UD |  |  |  | 32457.25
| Descripcion | Cantidad | Ud | PU+ITBIS | ITBIS | Rendimiento | Valor
Materiales
| Clavos Corrientes | 1.18 | lb | 78.2 | 11.93 |  | 92.28
| Cal Hidratada 20 Kilos, "Perla" | 0.76 | fda | 153.6 | 23.43 |  | 116.74
| Pino amer. 1"x 4"x12' bruto (4 pt) | 5.56 | pt | 107.7 | 16.43 |  | 598.81
| Hilo de Nylon No. 8 | 0.1 | u | 139.2 | 21.23 |  | 13.92
| Subtotal | [5 empty] | 821.75
Mano de obra
| Brigada topografica (inc. estacion total) | 1 | dia | 28535.5 | 0 |  | 28535.5
| Maestro de Carpinteria | 1 | dia | 1900 | 0 |  | 1900
| Ayudante de Cartpinteria | 1 | dia | 1200 | 0 |  | 1200
| Subtotal | [5 empty] | 31635.5
Equipos
| No aplica |  |  | 0 | 0 |  | 0
| Subtotal | [5 empty] | 0
Herramientas
| Herramientas | 821.75 | Pa | 0 | 0 |  | 0
| Subtotal | [5 empty] | 0
| Subtotal Materiales | [5 empty] | 821.75
| Subtotal Mano de Obra | [5 empty] | 31635.5
| Subtotal Equipos | [5 empty] | 0
| Subtotal Herramientas | [5 empty] | 0
| TOTAL |  | UD |  |  |  | 32457.25
2.1 | Excavación material no clasificado a mano |  | M3N |  |  |  | 118.09
| Descripcion | Cantidad | Ud | PU+ITBIS | ITBIS | Rendimiento | Valor
Materiales
| No aplica |  | n/a | 0 | 0 |  | 0
| Subtotal | [5 empty] | 0
Mano de obra
| Peon | 0.13 | dia | 900 | 0 | 70 | 1.67
| Subtotal | [5 empty] | 1.67
Equipos
| Retroexcavadora 320D (Inc. operador, combustible y lubricantes) | 1 | hr | 3900 | 594.92 | 70 | 55.71
| Tractor (inc operador, combustible y lubricante) | 1 | hr | 4250 | 648.31 | 70 | 60.71
| Subtotal | [5 empty] | 116.42
Herramientas
| Herramientas | 116.42 | Pa | 0 |  |  | 0
| Subtotal | [5 empty] | 0
| Subtotal Materiales | [5 empty] | 0
| Subtotal Mano de Obra | [5 empty] | 1.67
| Subtotal Equipos | [5 empty] | 116.42
| Subtotal Herramientas | [5 empty] | 0
| TOTAL |  | M3N |  |  |  | 118.09
2.2 | Relleno compactado c/compactador mecánico |  | M3C |  |  |  | 477.49
| Descripcion | Cantidad | Ud | PU+ITBIS | ITBIS | Rendimiento | Valor
Materiales
| Material de relleno | 1.3 | m3e | 300 | 45.76 |  | 390
| Subtotal | [5 empty] | 390
Mano de obra
| Peon | 0.25 | dia | 900 | 0 | 70 | 3.21
| Subtotal | [5 empty] | 3.21
Equipos
| Motoniveladora (inc operador, combustible y lubricante) | 1 | hr | 2500 | 381.36 | 70 | 35.71
| Rodillo (inc operador, combustible y lubricante) | 1 | hr | 3000 | 457.63 | 70 | 42.86
| Camion cisterna (inc operador, combustible y lubricante) | 1 | hr | 400 | 61.02 | 70 | 5.71
| Subtotal | [5 empty] | 84.28
Herramientas
| No aplica |  | n/a | 0 |  |  | 0
| Subtotal | [5 empty] | 0
| Subtotal Materiales | [5 empty] | 390
| Subtotal Mano de Obra | [5 empty] | 3.21
| Subtotal Equipos | [5 empty] | 84.28
| Subtotal Herramientas | [5 empty] | 0
| TOTAL |  | M3C |  |  |  | 477.49
2.3 | Bote de material in situ |  | M3E |  |  |  | 455.24
| Descripcion | Cantidad | Ud | PU+ITBIS | ITBIS | Rendimiento | Valor
Materiales
| No aplica |  | n/a | 0 | 0 |  | 0
| Subtotal | [5 empty] | 0
Mano de obra
| Peon | 0.13 | dia | 900 | 0 | 70 | 1.67
| Subtotal | [5 empty] | 1.67
Equipos
| Bote a 0-5km | 1 | m3e | 350 | 53.39 |  | 350
| Tractor (inc operador, combustible y lubricante) | 1 | hr | 4250 | 648.31 | 70 | 60.71
| Rodillo (inc operador, combustible y lubricante) | 1 | hr | 3000 | 457.63 | 70 | 42.86
| Subtotal | [5 empty] | 453.57
Herramientas
| No aplica | 453.57 | n/a | 0 |  |  | 0
| Subtotal | [5 empty] | 0
| Subtotal Materiales | [5 empty] | 0
| Subtotal Mano de Obra | [5 empty] | 1.67
| Subtotal Equipos | [5 empty] | 453.57
| Subtotal Herramientas | [5 empty] | 0
| TOTAL |  | M3E |  |  |  | 455.24
3.1 | Zapata de muros 0.78 qq/m³ |  | M3 |  |  |  | 10623.4
| Descripcion | Cantidad | Ud | PU+ITBIS | ITBIS | Rendimiento | Valor
Materiales
| Hormigon Industrial f'c=210 kg/cm2 | 1.02 | m3 | 7600 | 1159.32 |  | 7752
| Acero | 0.78 | qq | 3600 | 549.15 |  | 2808
| Alambre No. 18 | 1.56 | lb | 31.1 | 4.74 |  | 48.52
| Subtotal | [5 empty] | 10608.52
Mano de obra
| MO colocacion de acero zapata de muro | 8.33 | ml | 125 | 0 | 70 | 14.88
| Subtotal | [5 empty] | 14.88
Equipos
| No aplica |  | n/a | 0 | 0 |  | 0
| Subtotal | [5 empty] | 0
Herramientas
| No aplica |  | n/a | 0 |  |  | 0
| Subtotal | [5 empty] | 0
| Subtotal Materiales | [5 empty] | 10608.52
| Subtotal Mano de Obra | [5 empty] | 14.88
| Subtotal Equipos | [5 empty] | 0
| Subtotal Herramientas | [5 empty] | 0
| TOTAL |  | M3 |  |  |  | 10623.4
3.3 | Viga a nivel de piso (0.15m x 0.20m) - 3.70 qq/m³ |  | M3 |  |  |  | 30349.78
| Descripcion | Cantidad | Ud | PU+ITBIS | ITBIS | Rendimiento | Valor
Materiales
| Hormigon Industrial f'c=210 kg/cm2 | 1.05 | m3 | 7600 | 1159.32 |  | 7980
| Acero | 3.7 | qq | 3600 | 549.15 |  | 13320
| Alambre No. 18 | 7.4 | lb | 31.1 | 4.74 |  | 230.14
| Encofrado TC viga de amarre 20x20 | 25 | ml | 351 | 53.54 |  | 8775
| Subtotal | [5 empty] | 30305.14
Mano de obra
| MO colocacion de acero dintel y viga de amarre | 25 | ml | 125 | 0 | 70 | 44.64
| Subtotal | [5 empty] | 44.64
Equipos
| No aplica |  | n/a | 0 | 0 |  | 0
| Subtotal | [5 empty] | 0
Herramientas
| No aplica |  | n/a | 0 |  |  | 0
| Subtotal | [5 empty] | 0
| Subtotal Materiales | [5 empty] | 30305.14
| Subtotal Mano de Obra | [5 empty] | 44.64
| Subtotal Equipos | [5 empty] | 0
| Subtotal Herramientas | [5 empty] | 0
| TOTAL |  | M3 |  |  |  | 30349.78
3.4 | Viga dintel D1 (0.15m x 0.68m) - 2.70 qq/m³ |  | M3 |  |  |  | 26651.03
| Descripcion | Cantidad | Ud | PU+ITBIS | ITBIS | Rendimiento | Valor
Materiales
| Hormigon Industrial f'c=210 kg/cm2 | 1.05 | m3 | 7600 | 1159.32 |  | 7980
| Acero | 2.7 | qq | 3600 | 549.15 |  | 9720
| Alambre No. 18 | 5.4 | lb | 31.1 | 4.74 |  | 167.94
| Encofrado TC viga de amarre 20x20 | 25 | ml | 351 | 53.54 |  | 8775
| Subtotal | [5 empty] | 26642.94
Mano de obra
| MO colocacion de acero dintel y viga de amarre | 4.53 | ml | 125 | 0 | 70 | 8.09
| Subtotal | [5 empty] | 8.09
Equipos
| No aplica |  | n/a | 0 | 0 |  | 0
| Subtotal | [5 empty] | 0
Herramientas
| No aplica |  | n/a | 0 |  |  | 0
| Subtotal | [5 empty] | 0
| Subtotal Materiales | [5 empty] | 26642.94
| Subtotal Mano de Obra | [5 empty] | 8.09
| Subtotal Equipos | [5 empty] | 0
| Subtotal Herramientas | [5 empty] | 0
| TOTAL |  | M3 |  |  |  | 26651.03
3.5 | Columna CA (0.15m x 0.30m) - 4.88 qq/m³ |  | M3 |  |  |  | 45524.81
| Descripcion | Cantidad | Ud | PU+ITBIS | ITBIS | Rendimiento | Valor
Materiales
| Hormigon Industrial f'c=210 kg/cm2 | 1.05 | m3 | 7600 | 1159.32 |  | 7980
| Acero | 4.88 | qq | 3600 | 549.15 |  | 17568
| Alambre galv. Calibre 14 (Para reforzar encofrados) | 9.76 | lb | 26.5 | 4.04 |  | 258.64
| Pino amer. 1"x 4"x12' bruto (4 pt) | 144 | pt | 107.7 | 16.43 |  | 15508.8
| Clavo corriente, metalizado con cabeza 2 1/2"x10 | 23.09 | lb | 78.2 | 11.93 |  | 1805.64
| Clavos de acero 2 1/2'' (1/4 lb/m) | 6.93 | lb | 78.2 | 11.93 |  | 541.93
| Subtotal | [5 empty] | 43663.01
Mano de obra
| M.O confección de moldes para col. redondas de hasta 0.50 m | 2.3 | ml | 400 | 0 |  | 920
| Instalación de moldes para columnas redondas de hasta 0.50 mts. | 2.3 | ml | 211 | 32.19 |  | 485.3
| M.O. Desencof. Columnas y Muros (Desencofrado) | 9.52 | m2 | 25 | 3.81 |  | 238
| M.O. Coloc. acero COLUMNA 3/8" ó 1/2", hasta 6 de 1/2" | 2.3 | m | 95 | 14.49 |  | 218.5
| Subtotal | [5 empty] | 1861.8
Equipos
| No aplica |  | n/a | 0 | 0 |  | 0
| Subtotal | [5 empty] | 0
Herramientas
| No aplica |  | n/a | 0 |  |  | 0
| Subtotal | [5 empty] | 0
| Subtotal Materiales | [5 empty] | 43663.01
| Subtotal Mano de Obra | [5 empty] | 1861.8
| Subtotal Equipos | [5 empty] | 0
| Subtotal Herramientas | [5 empty] | 0
| TOTAL |  | M3 |  |  |  | 45524.81
3.6 | Columna C1 (0.15m x 0.40m) - 5.02 qq/m³ |  | M3 |  |  |  | 46036.23
| Descripcion | Cantidad | Ud | PU+ITBIS | ITBIS | Rendimiento | Valor
Materiales
| Hormigon Industrial f'c=210 kg/cm2 | 1.05 | m3 | 7600 | 1159.32 |  | 7980
| Acero | 5.02 | qq | 3600 | 549.15 |  | 18072
| Alambre galv. Calibre 14 (Para reforzar encofrados) | 10.04 | lb | 26.5 | 4.04 |  | 266.06
| Pino amer. 1"x 4"x12' bruto (4 pt) | 144 | pt | 107.7 | 16.43 |  | 15508.8
| Clavo corriente, metalizado con cabeza 2 1/2"x10 | 23.09 | lb | 78.2 | 11.93 |  | 1805.64
| Clavos de acero 2 1/2'' (1/4 lb/m) | 6.93 | lb | 78.2 | 11.93 |  | 541.93
| Subtotal | [5 empty] | 44174.43
Mano de obra
| M.O confección de moldes para col. redondas de hasta 0.50 m | 2.3 | ml | 400 | 0 |  | 920
| Instalación de moldes para columnas redondas de hasta 0.50 mts. | 2.3 | ml | 211 | 32.19 |  | 485.3
| M.O. Desencof. Columnas y Muros (Desencofrado) | 9.52 | m2 | 25 | 3.81 |  | 238
| M.O. Coloc. acero COLUMNA 3/8" ó 1/2", hasta 6 de 1/2" | 2.3 | m | 95 | 14.49 |  | 218.5
| Subtotal | [5 empty] | 1861.8
Equipos
| No aplica |  | n/a | 0 | 0 |  | 0
| Subtotal | [5 empty] | 0
Herramientas
| No aplica |  | n/a | 0 |  |  | 0
| Subtotal | [5 empty] | 0
| Subtotal Materiales | [5 empty] | 44174.43
| Subtotal Mano de Obra | [5 empty] | 1861.8
| Subtotal Equipos | [5 empty] | 0
| Subtotal Herramientas | [5 empty] | 0
| TOTAL |  | M3 |  |  |  | 46036.23
3.7 | Losa de techo e=0.12m - 1.22 qq/m³ |  | M3 |  |  |  | 16107.26
| Descripcion | Cantidad | Ud | PU+ITBIS | ITBIS | Rendimiento | Valor
Materiales
| Hormigon Industrial f'c=210 kg/cm2 | 1.02 | m3 | 7600 | 1159.32 |  | 7752
| Acero | 1.22 | qq | 3600 | 549.15 |  | 4392
| Alambre No. 18 | 3.82 | lb | 31.1 | 4.74 |  | 118.8
| Encofrado TC losa de techo e=0.12m | 1 | m3 | 3833 | 584.69 |  | 3833
| Subtotal | [5 empty] | 16095.8
Mano de obra
| M.O. Coloc. acero alta resistencia | 1.91 | qq | 420 | 0 | 70 | 11.46
| Subtotal | [5 empty] | 11.46
Equipos
| No aplica |  | n/a | 0 | 0 |  | 0
| Subtotal | [5 empty] | 0
Herramientas
| No aplica |  | n/a | 0 |  |  | 0
| Subtotal | [5 empty] | 0
| Subtotal Materiales | [5 empty] | 16095.8
| Subtotal Mano de Obra | [5 empty] | 11.46
| Subtotal Equipos | [5 empty] | 0
| Subtotal Herramientas | [5 empty] | 0
| TOTAL |  | M3 |  |  |  | 16107.26
3.8 | Losa de piso e=0.10m con malla electro soldada D2.3xD2.3x20x20, (Inc. Rampa de acceso) |  | m2 |  |  |  | 1442.13
| Descripcion | Cantidad | Ud | PU+ITBIS | ITBIS | Rendimiento | Valor
Materiales
| Hormigon Industrial f'c=210 kg/cm2 | 1.02 | m3 | 7600 | 1159.32 |  | 7752
| Mallaelectrosoldada 23x23 D 100 x 100 | 0.01 | rollo | 22294 | 3400.78 |  | 222.94
| Alambre No. 18 | 3.82 | lb | 31.1 | 4.74 |  | 118.8
| Encofrado TC losa de techo e=0.12m | 1 | m3 | 3833 | 584.69 |  | 3833
| Subtotal | [5 empty] | 11926.74
Mano de obra
| MO Prep. Superficie p/colocar piso | 1 | m2 | 50 | 0 |  | 50
| MO de mallaelectrosoldada | 1 | m2 | 86.2 | 0 |  | 86.2
| Subtotal | [5 empty] | 86.2
Equipos
| No aplica |  | n/a | 0 | 0 |  | 0
| Subtotal | [5 empty] | 0
Herramientas
| Herramientas | 86.2 | Pa | 0 |  |  | 0
| Subtotal | [5 empty] | 0
| Subtotal Materiales | [5 empty] | 11926.74
| Subtotal Mano de Obra | [5 empty] | 86.2
| Subtotal Equipos | [5 empty] | 0
| Subtotal Herramientas | [5 empty] | 0
| TOTAL | 8.33 | m2 |  |  |  | 12012.94
|  |  | m2 |  |  |  | 1442.13
4.2 | Bloques de 6" B.N.P. |  | M2 |  |  |  | 1523.06
| Descripcion | Cantidad | Ud | PU+ITBIS | ITBIS | Rendimiento | Valor
Materiales
| Bloque liso 6" | 11.61 | ud | 35 | 5.34 |  | 406.35
| Transporte de bloques 6" | 11.61 | ud | 3.3 | 0.5 |  | 38.31
| Mortero 1:3 para colocar bloques | 0.04 | m3 | 6174 | 941.8 |  | 246.96
| Hormigón 1:3:5 | 0.04 | m3 | 5985 | 912.97 |  | 239.4
| Acero | 0.08 | qq | 3600 | 549.15 |  | 288
| Alambre No. 18 | 0.07 | lb | 31.1 | 4.74 |  | 2.18
| Subtotal | [5 empty] | 1221.2
Mano de obra
| MO corte y amarre de varilla | 11.61 | ud | 1 | 0 |  | 11.61
| MO llenar hueco bloque a 0.60 | 11.61 | ud | 3 | 0 |  | 34.83
| MO colocacion bloque 6" | 11.61 | ud | 22 | 0 |  | 255.42
| Subtotal | [5 empty] | 301.86
Equipos
| No aplica |  | n/a | 0 | 0 |  | 0
| Subtotal | [5 empty] | 0
Herramientas
| No aplica |  | n/a | 0 |  |  | 0
| Subtotal | [5 empty] | 0
| Subtotal Materiales | [5 empty] | 1221.2
| Subtotal Mano de Obra | [5 empty] | 301.86
| Subtotal Equipos | [5 empty] | 0
| Subtotal Herramientas | [5 empty] | 0
| TOTAL |  | M2 |  |  |  | 1523.06
4.3 | Bloques de 6" S.N.P. |  | M2 |  |  |  | 1379.06
| Descripcion | Cantidad | Ud | PU+ITBIS | ITBIS | Rendimiento | Valor
Materiales
| Bloque liso 6" | 11.61 | ud | 35 | 5.34 |  | 406.35
| Transporte de bloques 6" | 11.61 | ud | 3.3 | 0.5 |  | 38.31
| Mortero 1:3 para colocar bloques | 0.04 | m3 | 6174 | 941.8 |  | 246.96
| Hormigón 1:3:5 | 0.04 | m3 | 5985 | 912.97 |  | 239.4
| Acero | 0.04 | qq | 3600 | 549.15 |  | 144
| Alambre No. 18 | 0.07 | lb | 31.1 | 4.74 |  | 2.18
| Subtotal | [5 empty] | 1077.2
Mano de obra
| MO corte y amarre de varilla | 11.61 | ud | 1 | 0 |  | 11.61
| MO llenar hueco bloque a 0.60 | 11.61 | ud | 3 | 0 |  | 34.83
| MO colocacion bloque 6" | 11.61 | ud | 22 | 0 |  | 255.42
| Subtotal | [5 empty] | 301.86
Equipos
| No aplica |  | n/a | 0 | 0 |  | 0
| Subtotal | [5 empty] | 0
Herramientas
| No aplica |  | n/a | 0 |  |  | 0
| Subtotal | [5 empty] | 0
| Subtotal Materiales | [5 empty] | 1077.2
| Subtotal Mano de Obra | [5 empty] | 301.86
| Subtotal Equipos | [5 empty] | 0
| Subtotal Herramientas | [5 empty] | 0
| TOTAL |  | M2 |  |  |  | 1379.06
4.4 | Bloques calado |  | M2 |  |  |  | 702.22
| Descripcion | Cantidad | Ud | PU+ITBIS | ITBIS | Rendimiento | Valor
Materiales
| Bloque liso 6" | 6 | ud | 35 | 5.34 |  | 210
| Transporte de bloques 6" | 6 | ud | 3.3 | 0.5 |  | 19.8
| Mortero 1:3 para colocar bloques | 0.02 | m3 | 6174 | 941.8 |  | 123.48
| Hormigón 1:3:5 | 0.02 | m3 | 5985 | 912.97 |  | 119.7
| Acero | 0.02 | qq | 3600 | 549.15 |  | 72
| Alambre No. 18 | 0.04 | lb | 31.1 | 4.74 |  | 1.24
| Subtotal | [5 empty] | 546.22
Mano de obra
| MO corte y amarre de varilla | 6 | ud | 1 | 0 |  | 6
| MO llenar hueco bloque a 0.60 | 6 | ud | 3 | 0 |  | 18
| MO colocacion bloque 6" | 6 | ud | 22 | 0 |  | 132
| Subtotal | [5 empty] | 156
Equipos
| No aplica |  | n/a | 0 | 0 |  | 0
| Subtotal | [5 empty] | 0
Herramientas
| No aplica |  | n/a | 0 |  |  | 0
| Subtotal | [5 empty] | 0
| Subtotal Materiales | [5 empty] | 546.22
| Subtotal Mano de Obra | [5 empty] | 156
| Subtotal Equipos | [5 empty] | 0
| Subtotal Herramientas | [5 empty] | 0
| TOTAL |  | M2 |  |  |  | 702.22
5.1 | Pañete en techo |  | M2 |  |  |  | 503.5
| Descripcion | Cantidad | Ud | PU+ITBIS | ITBIS | Rendimiento | Valor
Materiales
| Mortero 1:4 para pañete | 0.03 | m3 | 6820 | 1040.34 |  | 204.6
| Regla para pañete | 0.03 | pt | 230 | 35.08 |  | 6.9
| Andamios TC para pañete | 1 | m2 | 52 | 7.93 |  | 52
| Subtotal | [5 empty] | 263.5
Mano de obra
| MO pañete maestreado a plomo | 1 | m2 | 190 | 0 |  | 190
| MO pulido | 1 | m2 | 50 | 0 |  | 50
| Subtotal | [5 empty] | 240
Equipos
| No aplica |  | n/a | 0 | 0 |  | 0
| Subtotal | [5 empty] | 0
Herramientas
| No aplica |  | n/a | 0 |  |  | 0
| Subtotal | [5 empty] | 0
| Subtotal Materiales | [5 empty] | 263.5
| Subtotal Mano de Obra | [5 empty] | 240
| Subtotal Equipos | [5 empty] | 0
| Subtotal Herramientas | [5 empty] | 0
| TOTAL |  | M2 |  |  |  | 503.5
5.2 | Pañete interior |  | M2 |  |  |  | 453.5
| Descripcion | Cantidad | Ud | PU+ITBIS | ITBIS | Rendimiento | Valor
Materiales
| Mortero 1:4 para pañete | 0.03 | m3 | 6820 | 1040.34 |  | 204.6
| Regla para pañete | 0.03 | pt | 230 | 35.08 |  | 6.9
| Andamios TC para pañete | 1 | m2 | 52 | 7.93 |  | 52
| Subtotal | [5 empty] | 263.5
Mano de obra
| MO pañete maestreado a plomo | 1 | m2 | 190 | 0 |  | 190
| Subtotal | [5 empty] | 190
Equipos
| No aplica |  | n/a | 0 | 0 |  | 0
| Subtotal | [5 empty] | 0
Herramientas
| No aplica |  | n/a | 0 |  |  | 0
| Subtotal | [5 empty] | 0
| Subtotal Materiales | [5 empty] | 263.5
| Subtotal Mano de Obra | [5 empty] | 190
| Subtotal Equipos | [5 empty] | 0
| Subtotal Herramientas | [5 empty] | 0
| TOTAL |  | M2 |  |  |  | 453.5
5.3 | Pañete exterior y vuelos |  | M2 |  |  |  | 453.5
| Descripcion | Cantidad | Ud | PU+ITBIS | ITBIS | Rendimiento | Valor
Materiales
| Mortero 1:4 para pañete | 0.03 | m3 | 6820 | 1040.34 |  | 204.6
| Regla para pañete | 0.03 | pt | 230 | 35.08 |  | 6.9
| Andamios TC para pañete | 1 | m2 | 52 | 7.93 |  | 52
| Subtotal | [5 empty] | 263.5
Mano de obra
| MO pañete maestreado a plomo | 1 | m2 | 190 | 0 |  | 190
| Subtotal | [5 empty] | 190
Equipos
| No aplica |  | n/a | 0 | 0 |  | 0
| Subtotal | [5 empty] | 0
Herramientas
| No aplica |  | n/a | 0 |  |  | 0
| Subtotal | [5 empty] | 0
| Subtotal Materiales | [5 empty] | 263.5
| Subtotal Mano de Obra | [5 empty] | 190
| Subtotal Equipos | [5 empty] | 0
| Subtotal Herramientas | [5 empty] | 0
| TOTAL |  | M2 |  |  |  | 453.5
5.4 | Cantos y mocheta |  | M |  |  |  | 138.5
| Descripcion | Cantidad | Ud | PU+ITBIS | ITBIS | Rendimiento | Valor
Materiales
| Mortero 1:4 para pañete | 0.01 | m3 | 6820 | 1040.34 |  | 68.2
| Regla para pañete | 0.11 | pt | 230 | 35.08 |  | 25.3
| Subtotal | [5 empty] | 93.5
Mano de obra
| M.O Mocheta | 1 | m | 45 | 0 |  | 45
| Subtotal | [5 empty] | 45
Equipos
| No aplica |  | n/a | 0 | 0 |  | 0
| Subtotal | [5 empty] | 0
Herramientas
| No aplica |  | n/a | 0 |  |  | 0
| Subtotal | [5 empty] | 0
| Subtotal Materiales | [5 empty] | 93.5
| Subtotal Mano de Obra | [5 empty] | 45
| Subtotal Equipos | [5 empty] | 0
| Subtotal Herramientas | [5 empty] | 0
| TOTAL |  | Ud |  |  |  | 138.5
5.5 | Antepecho |  | ml |  |  |  | 336.93
| Descripcion | Cantidad | Ud | PU+ITBIS | ITBIS | Rendimiento | Valor
Materiales
| Bloque liso 4'' | 11.61 | ud | 33.3 | 5.08 |  | 386.61
| Transporte de bloques 4" | 11.61 | ud | 2.3 | 0.35 |  | 26.7
| Mortero 1:3 para colocar bloques | 0.04 | m3 | 6174 | 941.8 |  | 246.96
| Hormigón 1:3:5 | 0.04 | m3 | 5985 | 912.97 |  | 239.4
| Acero | 0.04 | qq | 3600 | 549.15 |  | 144
| Alambre No. 18 | 0.07 | lb | 31.1 | 4.74 |  | 2.18
| Subtotal | [5 empty] | 1045.85
Mano de obra
| MO corte y amarre de varilla | 11.61 | ud | 1 | 0 |  | 11.61
| MO llenar hueco bloque a 0.60 | 11.61 | ud | 3 | 0 |  | 34.83
| MO colocacion bloque 6" | 11.61 | ud | 22 | 0 |  | 255.42
| Subtotal | [5 empty] | 301.86
Equipos
| No aplica |  | n/a | 0 | 0 |  | 0
| Subtotal | [5 empty] | 0
Herramientas
| No aplica |  | n/a | 0 |  |  | 0
| Subtotal | [5 empty] | 0
| Subtotal Materiales | [5 empty] | 1045.85
| Subtotal Mano de Obra | [5 empty] | 301.86
| Subtotal Equipos | [5 empty] | 0
| Subtotal Herramientas | [5 empty] | 0
| TOTAL | 4 | ml/m2 |  |  |  | 1347.71
|  |  | ml |  |  |  | 336.93
5.6 | Fino de techo |  | ml |  |  |  | 578.22
| Descripcion | Cantidad | Ud | PU+ITBIS | ITBIS | Rendimiento | Valor
Materiales
| Cemento gris | 0.58 | fda | 480 | 73.22 |  | 278.4
| Arena azul triturada y lavada | 0.05 | m3e | 1800 | 274.58 |  | 90
| Agua | 3.05 | gl | 1 | 0.15 |  | 3.05
| Pino amer. 1"x 4"x12' bruto (4 pt) | 0.1 | pt | 107.7 | 16.43 |  | 10.77
| Subtotal | [5 empty] | 382.22
Mano de obra
| Trabajador no calificado | 0.05 | dia | 900 | 0 |  | 45
| Subida de material | 1 | P.a | 12 | 0 |  | 12
| Fino en techo horizontal sin incluir subida de material | 1 | m2 | 103 | 0 |  | 103
| Subtotal | [5 empty] | 160
Equipos
| Transporte arena azul | 0.05 | m3e | 720 | 109.83 |  | 36
| Subtotal | [5 empty] | 36
Herramientas
| No aplica |  | n/a | 0 |  |  | 0
| Subtotal | [5 empty] | 0
| Subtotal Materiales | [5 empty] | 382.22
| Subtotal Mano de Obra | [5 empty] | 160
| Subtotal Equipos | [5 empty] | 36
| Subtotal Herramientas | [5 empty] | 0
| TOTAL |  | M2 |  |  |  | 578.22
5.7 | Pintura base blanca |  | M2 |  |  |  | 245.56
| Descripcion | Cantidad | Ud | PU+ITBIS | ITBIS | Rendimiento | Valor
Materiales
| Pintura acrilica | 0.16 | gl | 963.5 | 146.97 |  | 154.16
| Desperdicios | 82 | Pa | 0.2 | 0.03 |  | 16.4
| Subtotal | [5 empty] | 170.56
Mano de obra
| MO piedra sobre paredes | 1 | m2 | 10 | 0 |  | 10
| MO pintura 2 manos + masilla + lija | 1 | m2 | 65 | 0 |  | 65
| Subtotal | [5 empty] | 75
Equipos
| No aplica |  | n/a | 0 | 0 |  | 0
| Subtotal | [5 empty] | 0
Herramientas
| No aplica |  | n/a | 0 |  |  | 0
| Subtotal | [5 empty] | 0
| Subtotal Materiales | [5 empty] | 170.56
| Subtotal Mano de Obra | [5 empty] | 75
| Subtotal Equipos | [5 empty] | 0
| Subtotal Herramientas | [5 empty] | 0
| TOTAL |  | M2 |  |  |  | 245.56
5.8 | Acrílica azul turquesa en vigas y columnas |  | M2 |  |  |  | 245.56
| Descripcion | Cantidad | Ud | PU+ITBIS | ITBIS | Rendimiento | Valor
Materiales
| Pintura acrilica AZUL TURQUEZA | 0.16 | gl | 963.5 | 146.97 |  | 154.16
| Desperdicios | 82 | Pa | 0.2 | 0.03 |  | 16.4
| Subtotal | [5 empty] | 170.56
Mano de obra
| MO piedra sobre paredes | 1 | m2 | 10 | 0 |  | 10
| MO pintura 2 manos + masilla + lija | 1 | m2 | 65 | 0 |  | 65
| Subtotal | [5 empty] | 75
Equipos
| No aplica |  | n/a | 0 | 0 |  | 0
| Subtotal | [5 empty] | 0
Herramientas
| No aplica |  | n/a | 0 |  |  | 0
| Subtotal | [5 empty] | 0
| Subtotal Materiales | [5 empty] | 170.56
| Subtotal Mano de Obra | [5 empty] | 75
| Subtotal Equipos | [5 empty] | 0
| Subtotal Herramientas | [5 empty] | 0
| TOTAL |  | M2 |  |  |  | 245.56
5.9 | Cerámica criolla en baño (incluye paredes del en area de inodoro y lavamano h= 1.50 m.) |  | m2 |  |  |  | 1876.8
| Descripcion | Cantidad | Ud | PU+ITBIS | ITBIS | Rendimiento | Valor
Materiales
| S/c revestimiento de ceramica criolla | 1.02 | m2 | 1840 | 280.68 |  | 1876.8
| Subtotal | [5 empty] | 1876.8
Mano de obra
| No aplica | 8.33 | n/a | 0 | 0 |  | 0
| Subtotal | [5 empty] | 0
Equipos
| No aplica |  | n/a | 0 | 0 |  | 0
| Subtotal | [5 empty] | 0
Herramientas
| No aplica |  | n/a | 0 |  |  | 0
| Subtotal | [5 empty] | 0
| Subtotal Materiales | [5 empty] | 1876.8
| Subtotal Mano de Obra | [5 empty] | 0
| Subtotal Equipos | [5 empty] | 0
| Subtotal Herramientas | [5 empty] | 0
| TOTAL |  | m2 |  |  |  | 1876.8
5.1 | Cerámica criolla en piso, incluye bañera |  | m2 |  |  |  | 1377
| Descripcion | Cantidad | Ud | PU+ITBIS | ITBIS | Rendimiento | Valor
Materiales
| S/c piso de ceramica criolla | 1.02 | m3 | 1350 | 205.93 |  | 1377
| Subtotal | [5 empty] | 1377
Mano de obra
| No aplica |  | n/a | 0 | 0 |  | 0
| Subtotal | [5 empty] | 0
Equipos
| No aplica |  | n/a | 0 | 0 |  | 0
| Subtotal | [5 empty] | 0
Herramientas
| No aplica |  | n/a | 0 |  |  | 0
| Subtotal | [5 empty] | 0
| Subtotal Materiales | [5 empty] | 1377
| Subtotal Mano de Obra | [5 empty] | 0
| Subtotal Equipos | [5 empty] | 0
| Subtotal Herramientas | [5 empty] | 0
| TOTAL |  | m2 |  |  |  | 1377
5.11 | Suministro y colocacion de falso techo en plafon, pvc todo costos |  | P.a |  |  |  | 1530
| Descripcion | Cantidad | Ud | PU+ITBIS | ITBIS | Rendimiento | Valor
Materiales
| S/c Plafond PVC en baños | 1.02 | m2 | 1500 | 228.81 |  | 1530
| Subtotal | [5 empty] | 1530
Mano de obra
| No aplica |  | n/a | 0 | 0 |  | 0
| Subtotal | [5 empty] | 0
Equipos
| No aplica |  | n/a | 0 | 0 |  | 0
| Subtotal | [5 empty] | 0
Herramientas
| No aplica |  | n/a | 0 |  |  | 0
| Subtotal | [5 empty] | 0
| Subtotal Materiales | [5 empty] | 1530
| Subtotal Mano de Obra | [5 empty] | 0
| Subtotal Equipos | [5 empty] | 0
| Subtotal Herramientas | [5 empty] | 0
| TOTAL |  | P.a |  |  |  | 1530
5.12 | Acera perimetral 0.80 m |  | m2 |  |  |  | 1589.22
| Descripcion | Cantidad | Ud | PU+ITBIS | ITBIS | Rendimiento | Valor
Materiales
| Mallaelectrosoldada 23x23 D 100 x 100 | 1 | rollo | 22294 | 3400.78 | 96 | 232.23
| Hormigon Industrial f'c=210 kg/cm2 + Fibra sintéticas | 0.11 | m3 | 7900 | 1205.08 |  | 869
| Mortero 1:4 para pañete | 0.02 | m3 | 6820 | 1040.34 |  | 136.4
| Pino amer. 1"x 4"x12' bruto (4 pt) | 0.18 | pt | 107.7 | 16.43 |  | 19.39
| Subtotal | [5 empty] | 1257.02
Mano de obra
| MO Prep. Superficie p/colocar piso | 1 | m2 | 50 | 0 |  | 50
| MO Const. acera frot., viol., 10m esp., coloc. Horm, rayado con escobillon | 1 | m2 | 196 | 29.9 |  | 196
| MO de mallaelectrosoldada | 1 | m2 | 86.2 | 13.15 |  | 86.2
| Subtotal | [5 empty] | 332.2
Equipos
| No aplica |  | n/a | 0 | 0 |  | 0
| Subtotal | [5 empty] | 0
Herramientas
| Herramientas | 332.2 | Pa | 0 |  |  | 0
| Subtotal | [5 empty] | 0
| Subtotal Materiales | [5 empty] | 1257.02
| Subtotal Mano de Obra | [5 empty] | 332.2
| Subtotal Equipos | [5 empty] | 0
| Subtotal Herramientas | [5 empty] | 0
| TOTAL |  | m2 |  |  |  | 1589.22
5.13 | Escalones huella y contra huella redondeada 0.30m |  | M |  |  |  | 1079.22
| Descripcion | Cantidad | Ud | PU+ITBIS | ITBIS | Rendimiento | Valor
Materiales
| Hormigon Industrial f'c=210 kg/cm2 | 1.05 | m3 | 7600 | 1159.32 |  | 7980
| Acero | 2.78 | qq | 3600 | 549.15 |  | 10008
| Alambre No. 18 | 5.56 | lb | 31.1 | 4.74 |  | 172.92
| Encofrado TC viga de amarre 20x20 | 25 | ml | 351 | 53.54 |  | 8775
| Subtotal | [5 empty] | 26935.92
Mano de obra
| MO colocacion de acero dintel y viga de amarre | 25 | ml | 125 | 0 | 70 | 44.64
| Subtotal | [5 empty] | 44.64
Equipos
| No aplica |  | n/a | 0 | 0 |  | 0
| Subtotal | [5 empty] | 0
Herramientas
| No aplica |  | n/a | 0 |  |  | 0
| Subtotal | [5 empty] | 0
| Subtotal Materiales | [5 empty] | 26935.92
| Subtotal Mano de Obra | [5 empty] | 44.64
| Subtotal Equipos | [5 empty] | 0
| Subtotal Herramientas | [5 empty] | 0
| TOTAL |  | M |  |  |  | 26980.56
|  | 25 | m/m3
|  |  | M |  |  |  | 1079.22
6.1 | Inodoro completo |  | Ud |  |  |  | 13056
| Descripcion | Cantidad | Ud | PU+ITBIS | ITBIS | Rendimiento | Valor
Materiales
| S/c Inodoro Blanco | 1.02 | ud | 12800 | 1952.54 |  | 13056
| Subtotal | [5 empty] | 13056
Mano de obra
| No aplica |  | n/a | 0 | 0 |  | 0
| Subtotal | [5 empty] | 0
Equipos
| No aplica |  | n/a | 0 | 0 |  | 0
| Subtotal | [5 empty] | 0
Herramientas
| No aplica |  | n/a | 0 |  |  | 0
| Subtotal | [5 empty] | 0
| Subtotal Materiales | [5 empty] | 13056
| Subtotal Mano de Obra | [5 empty] | 0
| Subtotal Equipos | [5 empty] | 0
| Subtotal Herramientas | [5 empty] | 0
| TOTAL |  | Ud |  |  |  | 13056
6.2 | Lavamanos blanco para empotrar incluye mezcladora |  | Ud |  |  |  | 11034.77
| Descripcion | Cantidad | Ud | PU+ITBIS | ITBIS | Rendimiento | Valor
Materiales
| S/c Lavamano Blanco | 1.02 | ud | 10818.4 | 1650.26 |  | 11034.77
| Subtotal | [5 empty] | 11034.77
Mano de obra
| No aplica |  | n/a | 0 | 0 |  | 0
| Subtotal | [5 empty] | 0
Equipos
| No aplica |  | n/a | 0 | 0 |  | 0
| Subtotal | [5 empty] | 0
Herramientas
| No aplica |  | n/a | 0 |  |  | 0
| Subtotal | [5 empty] | 0
| Subtotal Materiales | [5 empty] | 11034.77
| Subtotal Mano de Obra | [5 empty] | 0
| Subtotal Equipos | [5 empty] | 0
| Subtotal Herramientas | [5 empty] | 0
| TOTAL |  | Ud |  |  |  | 11034.77
6.3 | Urinales |  | Ud |  |  |  | 19227
| Descripcion | Cantidad | Ud | PU+ITBIS | ITBIS | Rendimiento | Valor
Materiales
| S/c Orinales | 1.02 | ud | 18850 | 2875.42 |  | 19227
| Subtotal | [5 empty] | 19227
Mano de obra
| No aplica |  | n/a | 0 | 0 |  | 0
| Subtotal | [5 empty] | 0
Equipos
| No aplica |  | n/a | 0 | 0 |  | 0
| Subtotal | [5 empty] | 0
Herramientas
| No aplica |  | n/a | 0 |  |  | 0
| Subtotal | [5 empty] | 0
| Subtotal Materiales | [5 empty] | 19227
| Subtotal Mano de Obra | [5 empty] | 0
| Subtotal Equipos | [5 empty] | 0
| Subtotal Herramientas | [5 empty] | 0
| TOTAL |  | Ud |  |  |  | 19227
6.4 | Tope en granito natural brasil, todo costo |  | Ud |  |  |  | 9690
| Descripcion | Cantidad | Ud | PU+ITBIS | ITBIS | Rendimiento | Valor
Materiales
| Tope de Granito Natural | 1.02 | m2 | 9500 | 1449.15 |  | 9690
| Subtotal | [5 empty] | 9690
Mano de obra
| No aplica |  | n/a | 0 | 0 |  | 0
| Subtotal | [5 empty] | 0
Equipos
| No aplica |  | n/a | 0 | 0 |  | 0
| Subtotal | [5 empty] | 0
Herramientas
| No aplica |  | n/a | 0 |  |  | 0
| Subtotal | [5 empty] | 0
| Subtotal Materiales | [5 empty] | 9690
| Subtotal Mano de Obra | [5 empty] | 0
| Subtotal Equipos | [5 empty] | 0
| Subtotal Herramientas | [5 empty] | 0
| TOTAL |  | Ud |  |  |  | 9690
6.5 | Desagüe de piso |  | Ud |  |  |  | 1382.51
| Descripcion | Cantidad | Ud | PU+ITBIS | ITBIS | Rendimiento | Valor
Materiales
| S/c Desague de Piso 2'' | 1.02 | ud | 1355.4 | 206.76 |  | 1382.51
| Subtotal | [5 empty] | 1382.51
Mano de obra
| No aplica |  | n/a | 0 | 0 |  | 0
| Subtotal | [5 empty] | 0
Equipos
| No aplica |  | n/a | 0 | 0 |  | 0
| Subtotal | [5 empty] | 0
Herramientas
| No aplica |  | n/a | 0 |  |  | 0
| Subtotal | [5 empty] | 0
| Subtotal Materiales | [5 empty] | 1382.51
| Subtotal Mano de Obra | [5 empty] | 0
| Subtotal Equipos | [5 empty] | 0
| Subtotal Herramientas | [5 empty] | 0
| TOTAL |  | Ud |  |  |  | 1382.51
6.6 | Desagüe de techo |  | Ud |  |  |  | 2073.66
| Descripcion | Cantidad | Ud | PU+ITBIS | ITBIS | Rendimiento | Valor
Materiales
| S/c Desague de Techo 4'' PVC | 1.02 | ud | 2033 | 310.12 |  | 2073.66
| Subtotal | [5 empty] | 2073.66
Mano de obra
| No aplica |  | n/a | 0 | 0 |  | 0
| Subtotal | [5 empty] | 0
Equipos
| No aplica |  | n/a | 0 | 0 |  | 0
| Subtotal | [5 empty] | 0
Herramientas
| No aplica |  | n/a | 0 |  |  | 0
| Subtotal | [5 empty] | 0
| Subtotal Materiales | [5 empty] | 2073.66
| Subtotal Mano de Obra | [5 empty] | 0
| Subtotal Equipos | [5 empty] | 0
| Subtotal Herramientas | [5 empty] | 0
| TOTAL |  | Ud |  |  |  | 2073.66
6.7 | Cámara de inspección, según detalle |  | Ud |  |  |  | 6426.2
| Descripcion | Cantidad | Ud | PU+ITBIS | ITBIS | Rendimiento | Valor
Materiales
| S/C Camara de Inspección | 1.02 | ud | 6300.2 | 961.05 |  | 6426.2
| Subtotal | [5 empty] | 6426.2
Mano de obra
| No aplica |  | n/a | 0 | 0 |  | 0
| Subtotal | [5 empty] | 0
Equipos
| No aplica |  | n/a | 0 | 0 |  | 0
| Subtotal | [5 empty] | 0
Herramientas
| No aplica |  | n/a | 0 |  |  | 0
| Subtotal | [5 empty] | 0
| Subtotal Materiales | [5 empty] | 6426.2
| Subtotal Mano de Obra | [5 empty] | 0
| Subtotal Equipos | [5 empty] | 0
| Subtotal Herramientas | [5 empty] | 0
| TOTAL |  | Ud |  |  |  | 6426.2
6.8 | Cámara de séptica, según detalle |  | Ud |  |  |  | 66139.96
|  | Cantidad | Ud | PU+ITBIS | ITBIS | Rendimiento | Valor
Materiales
| S/c Camara Septica 1.70x3.40x1.60 m | 1.02 | ud | 64843.1 | 9891.32 |  | 66139.96
| Subtotal | [5 empty] | 66139.96
Mano de obra
| No aplica |  | n/a | 0 | 0 |  | 0
| Subtotal | [5 empty] | 0
Equipos
| No aplica |  | n/a | 0 | 0 |  | 0
| Subtotal | [5 empty] | 0
Herramientas
| No aplica |  | n/a | 0 |  |  | 0
| Subtotal | [5 empty] | 0
| Subtotal Materiales | [5 empty] | 66139.96
| Subtotal Mano de Obra | [5 empty] | 0
| Subtotal Equipos | [5 empty] | 0
| Subtotal Herramientas | [5 empty] | 0
| TOTAL |  | Ud |  |  |  | 66139.96
6.9 | Zócalo |  | m2 |  |  |  | 317.22
| Descripcion | Cantidad | Ud | PU+ITBIS | ITBIS | Rendimiento | Valor
Materiales
| S/c Zocalo granito 30x30 cm fondo Gris | 1.02 | m | 311 | 47.44 |  | 317.22
| Subtotal | [5 empty] | 317.22
Mano de obra
| No aplica | 8.33 | n/a | 0 | 0 |  | 0
| Subtotal | [5 empty] | 0
Equipos
| No aplica |  | n/a | 0 | 0 |  | 0
| Subtotal | [5 empty] | 0
Herramientas
| No aplica |  | n/a | 0 |  |  | 0
| Subtotal | [5 empty] | 0
| Subtotal Materiales | [5 empty] | 317.22
| Subtotal Mano de Obra | [5 empty] | 0
| Subtotal Equipos | [5 empty] | 0
| Subtotal Herramientas | [5 empty] | 0
| TOTAL |  | m2 |  |  |  | 317.22
10.22 | Tuberías y piezas para conexión de agua potable, ventilación y drenaje sanitario |  | P.a |  |  |  | 27540
| Descripcion | Cantidad | Ud | PU+ITBIS | ITBIS | Rendimiento | Valor
Materiales
| S/c Tuberias y piezas PVC p/ Aguas Residuales | 1.02 | p.a | 12000 | 1830.51 |  | 12240
| S/c Tuberias y piezas PVC p/ Aguas Potable | 1.02 | p.a | 15000 | 2288.14 |  | 15300
| Subtotal | [5 empty] | 27540
Mano de obra
| No aplica |  | n/a | 0 | 0 |  | 0
| Subtotal | [5 empty] | 0
Equipos
| No aplica |  | n/a | 0 | 0 |  | 0
| Subtotal | [5 empty] | 0
Herramientas
| No aplica |  | n/a | 0 |  |  | 0
| Subtotal | [5 empty] | 0
| Subtotal Materiales | [5 empty] | 27540
| Subtotal Mano de Obra | [5 empty] | 0
| Subtotal Equipos | [5 empty] | 0
| Subtotal Herramientas | [5 empty] | 0
| TOTAL |  | P.a |  |  |  | 27540
6.11 | Juego accesorios dispensador de papel |  | ud |  |  |  | 1326
| Descripcion | Cantidad | Ud | PU+ITBIS | ITBIS | Rendimiento | Valor
Materiales
| S/c Dispensador de Papel | 1.02 | ud | 1300 | 198.31 |  | 1326
| Subtotal | [5 empty] | 1326
Mano de obra
| No aplica | 8.33 | n/a | 0 | 0 |  | 0
| Subtotal | [5 empty] | 0
Equipos
| No aplica |  | n/a | 0 | 0 |  | 0
| Subtotal | [5 empty] | 0
Herramientas
| No aplica |  | n/a | 0 |  |  | 0
| Subtotal | [5 empty] | 0
| Subtotal Materiales | [5 empty] | 1326
| Subtotal Mano de Obra | [5 empty] | 0
| Subtotal Equipos | [5 empty] | 0
| Subtotal Herramientas | [5 empty] | 0
| TOTAL |  | ud |  |  |  | 1326
6.12 | Juego accesorios dispensador de jabon |  | ud |  |  |  | 1881.9
| Descripcion | Cantidad | Ud | PU+ITBIS | ITBIS | Rendimiento | Valor
Materiales
| S/c Dispensador de Jabon | 1.02 | ud | 1845 | 281.44 |  | 1881.9
| Subtotal | [5 empty] | 1881.9
Mano de obra
| No aplica | 8.33 | n/a | 0 | 0 |  | 0
| Subtotal | [5 empty] | 0
Equipos
| No aplica |  | n/a | 0 | 0 |  | 0
| Subtotal | [5 empty] | 0
Herramientas
| No aplica |  | n/a | 0 |  |  | 0
| Subtotal | [5 empty] | 0
| Subtotal Materiales | [5 empty] | 1881.9
| Subtotal Mano de Obra | [5 empty] | 0
| Subtotal Equipos | [5 empty] | 0
| Subtotal Herramientas | [5 empty] | 0
| TOTAL |  | ud |  |  |  | 1881.9
6.13 | Juego de accesorios de baño cristal y cromado |  | ud |  |  |  | 4998
| Descripcion | Cantidad | Ud | PU+ITBIS | ITBIS | Rendimiento | Valor
Materiales
| S/c Accesorios p/ Baños en Cristal y Cromado | 1.02 | ud | 4900 | 747.46 |  | 4998
| Subtotal | [5 empty] | 4998
Mano de obra
| No aplica | 8.33 | n/a | 0 | 0 |  | 0
| Subtotal | [5 empty] | 0
Equipos
| No aplica |  | n/a | 0 | 0 |  | 0
| Subtotal | [5 empty] | 0
Herramientas
| No aplica |  | n/a | 0 |  |  | 0
| Subtotal | [5 empty] | 0
| Subtotal Materiales | [5 empty] | 4998
| Subtotal Mano de Obra | [5 empty] | 0
| Subtotal Equipos | [5 empty] | 0
| Subtotal Herramientas | [5 empty] | 0
| TOTAL |  | ud |  |  |  | 4998
6.14 | Mampara de cristal templado para bañera 1.00m x 2.33m x 8mm |  | ud |  |  |  | 6120
| Descripcion | Cantidad | Ud | PU+ITBIS | ITBIS | Rendimiento | Valor
Materiales
| S/c Mampara de Cristal Templado 1m2.33mx 8 mm | 1.02 | ud | 6000 | 915.25 |  | 6120
| Subtotal | [5 empty] | 6120
Mano de obra
| No aplica | 8.33 | n/a | 0 | 0 |  | 0
| Subtotal | [5 empty] | 0
Equipos
| No aplica |  | n/a | 0 | 0 |  | 0
| Subtotal | [5 empty] | 0
Herramientas
| No aplica |  | n/a | 0 |  |  | 0
| Subtotal | [5 empty] | 0
| Subtotal Materiales | [5 empty] | 6120
| Subtotal Mano de Obra | [5 empty] | 0
| Subtotal Equipos | [5 empty] | 0
| Subtotal Herramientas | [5 empty] | 0
| TOTAL |  | ud |  |  |  | 6120
6.15 | Barra de seguridad acero inoxidable ducha/indoro 40cms |  | ud |  |  |  | 1606.81
| Descripcion | Cantidad | Ud | PU+ITBIS | ITBIS | Rendimiento | Valor
Materiales
| S/c Barra de Seguridad en Ducha AI | 1.02 | ud | 1575.3 | 240.3 |  | 1606.81
| Subtotal | [5 empty] | 1606.81
Mano de obra
| No aplica | 8.33 | n/a | 0 | 0 |  | 0
| Subtotal | [5 empty] | 0
Equipos
| No aplica |  | n/a | 0 | 0 |  | 0
| Subtotal | [5 empty] | 0
Herramientas
| No aplica |  | n/a | 0 |  |  | 0
| Subtotal | [5 empty] | 0
| Subtotal Materiales | [5 empty] | 1606.81
| Subtotal Mano de Obra | [5 empty] | 0
| Subtotal Equipos | [5 empty] | 0
| Subtotal Herramientas | [5 empty] | 0
| TOTAL |  | ud |  |  |  | 1606.81
6.16 | Suministro e instalación tinaco 700 gls, inc. piezas, accesorios |  | ud |  |  |  | 22086.06
| Descripcion | Cantidad | Ud | PU+ITBIS | ITBIS | Rendimiento | Valor
Materiales
| S/c Tinaco de 7000 Gls | 1.02 | ud | 21653 | 3303 |  | 22086.06
| Subtotal | [5 empty] | 22086.06
Mano de obra
| No aplica | 8.33 | n/a | 0 | 0 |  | 0
| Subtotal | [5 empty] | 0
Equipos
| No aplica |  | n/a | 0 | 0 |  | 0
| Subtotal | [5 empty] | 0
Herramientas
| No aplica |  | n/a | 0 |  |  | 0
| Subtotal | [5 empty] | 0
| Subtotal Materiales | [5 empty] | 22086.06
| Subtotal Mano de Obra | [5 empty] | 0
| Subtotal Equipos | [5 empty] | 0
| Subtotal Herramientas | [5 empty] | 0
| TOTAL |  | ud |  |  |  | 22086.06
6.17 | Mano de obra plomería en general |  | ud |  |  |  | 40800
| Descripcion | Cantidad | Ud | PU+ITBIS | ITBIS | Rendimiento | Valor
Materiales
| Mano de Obra Plomeria General Baños Publicos | 1.02 | P.a | 40000 | 6101.69 |  | 40800
| Subtotal | [5 empty] | 40800
Mano de obra
| No aplica | 8.33 | n/a | 0 | 0 |  | 0
| Subtotal | [5 empty] | 0
Equipos
| No aplica |  | n/a | 0 | 0 |  | 0
| Subtotal | [5 empty] | 0
Herramientas
| No aplica |  | n/a | 0 |  |  | 0
| Subtotal | [5 empty] | 0
| Subtotal Materiales | [5 empty] | 40800
| Subtotal Mano de Obra | [5 empty] | 0
| Subtotal Equipos | [5 empty] | 0
| Subtotal Herramientas | [5 empty] | 0
| TOTAL |  | ud |  |  |  | 40800
7.1 | Puerta polimetal (1.00m x 2.10m) (Incluye llavín) |  | ud |  |  |  | 8500
| Descripcion | Cantidad | Ud | PU+ITBIS | ITBIS | Rendimiento | Valor
Materiales
| Puertas polimetal lisa-blanca 1.00 m x 2.10 m ( Incl.instalación) | 1 | ud | 8500 | 1296.61 |  | 8500
| Subtotal | [5 empty] | 8500
Mano de obra
| No aplica |  | n/a | 0 | 0 |  | 0
| Subtotal | [5 empty] | 0
Equipos
| No aplica |  | n/a | 0 | 0 |  | 0
| Subtotal | [5 empty] | 0
Herramientas
| No aplica |  | n/a | 0 |  |  | 0
| Subtotal | [5 empty] | 0
| Subtotal Materiales | [5 empty] | 8500
| Subtotal Mano de Obra | [5 empty] | 0
| Subtotal Equipos | [5 empty] | 0
| Subtotal Herramientas | [5 empty] | 0
| TOTAL |  | ud |  |  |  | 8500
7.2 | Puerta pino tratado (0.55m x 1.50m) (Incluye llavín) |  | und |  |  |  | 9996
| Descripcion | Cantidad | Ud | PU+ITBIS | ITBIS | Rendimiento | Valor
Materiales
| S/I Puerta de Pino Tratado 0.55x1.50 m) | 1.02 | ud | 9800 | 1494.92 |  | 9996
| Subtotal | [5 empty] | 9996
Mano de obra
| No aplica | 8.33 | n/a | 0 | 0 |  | 0
| Subtotal | [5 empty] | 0
Equipos
| No aplica |  | n/a | 0 | 0 |  | 0
| Subtotal | [5 empty] | 0
Herramientas
| No aplica |  | n/a | 0 |  |  | 0
| Subtotal | [5 empty] | 0
| Subtotal Materiales | [5 empty] | 9996
| Subtotal Mano de Obra | [5 empty] | 0
| Subtotal Equipos | [5 empty] | 0
| Subtotal Herramientas | [5 empty] | 0
| TOTAL |  | und |  |  |  | 9996
7.3 | Puerta pino tratado (0.85m x 1.50m) (Incluye llavín) |  | und |  |  |  | 10812
| Descripcion | Cantidad | Ud | PU+ITBIS | ITBIS | Rendimiento | Valor
Materiales
| S/I Puerta de Pino Tratado 0.85x1.50 m) | 1.02 | ud | 10600 | 1616.95 |  | 10812
| Subtotal | [5 empty] | 10812
Mano de obra
| No aplica | 8.33 | n/a | 0 | 0 |  | 0
| Subtotal | [5 empty] | 0
Equipos
| No aplica |  | n/a | 0 | 0 |  | 0
| Subtotal | [5 empty] | 0
Herramientas
| No aplica |  | n/a | 0 |  |  | 0
| Subtotal | [5 empty] | 0
| Subtotal Materiales | [5 empty] | 10812
| Subtotal Mano de Obra | [5 empty] | 0
| Subtotal Equipos | [5 empty] | 0
| Subtotal Herramientas | [5 empty] | 0
| TOTAL |  | und |  |  |  | 10812
8.1 | Ventana de celosías con palanca |  | und |  |  |  | 285.6
| Descripcion | Cantidad | Ud | PU+ITBIS | ITBIS | Rendimiento | Valor
Materiales
| S/c Ventana de Celocia con Palanca | 1.02 | p2 | 280 | 42.71 |  | 285.6
| Subtotal | [5 empty] | 285.6
Mano de obra
| No aplica | 8.33 | n/a | 0 | 0 |  | 0
| Subtotal | [5 empty] | 0
Equipos
| No aplica |  | n/a | 0 | 0 |  | 0
| Subtotal | [5 empty] | 0
Herramientas
| No aplica |  | n/a | 0 |  |  | 0
| Subtotal | [5 empty] | 0
| Subtotal Materiales | [5 empty] | 285.6
| Subtotal Mano de Obra | [5 empty] | 0
| Subtotal Equipos | [5 empty] | 0
| Subtotal Herramientas | [5 empty] | 0
| TOTAL |  | und |  |  |  | 285.6
9 | Limpieza final, incluye personal y bote |  | P.A |  |  |  | 3000
| Descripcion | Cantidad | Ud | PU+ITBIS | ITBIS | Rendimiento | Valor
Materiales
| Limpieza Final | 1 | p.a | 3000 | 457.63 |  | 3000
| Subtotal | [5 empty] | 3000
Mano de obra
| No aplica |  | n/a | 0 | 0 |  | 0
| Subtotal | [5 empty] | 0
Equipos
| No aplica |  | n/a | 0 | 0 |  | 0
| Subtotal | [5 empty] | 0
Herramientas
| No aplica |  | n/a | 0 |  |  | 0
| Subtotal | [5 empty] | 0
| Subtotal Materiales | [5 empty] | 3000
| Subtotal Mano de Obra | [5 empty] | 0
| Subtotal Equipos | [5 empty] | 0
| Subtotal Herramientas | [5 empty] | 0
| TOTAL |  | P.A |  |  |  | 3000
D.9 - OFICINA ADMINISTRATIVA
1.1 | Replanteo y charrancha |  | M2 |  |  |  | 162.29
| Descripcion | Cantidad | Ud | PU+ITBIS | ITBIS | Rendimiento | Valor
Materiales
| Clavos Corrientes | 1.18 | lb | 78.2 | 11.93 |  | 92.28
| Cal Hidratada 20 Kilos, "Perla" | 0.76 | fda | 153.6 | 23.43 |  | 116.74
| Pino amer. 1"x 4"x12' bruto (4 pt) | 5.56 | pt | 107.7 | 16.43 |  | 598.81
| Hilo de Nylon No. 8 | 0.1 | u | 139.2 | 21.23 |  | 13.92
| Subtotal | [5 empty] | 821.75
Mano de obra
| Brigada topografica (inc. estacion total) | 1 | dia | 28535.5 | 0 |  | 28535.5
| Maestro de Carpinteria | 1 | dia | 1900 | 0 |  | 1900
| Ayudante de Cartpinteria | 1 | dia | 1200 | 0 |  | 1200
| Subtotal | [5 empty] | 31635.5
Equipos
| No aplica |  | n/a | 0 | 0 |  | 0
| Subtotal | [5 empty] | 0
Herramientas
| Herramientas | 821.75 | Pa | 0 | 0 |  | 0
| Subtotal | [5 empty] | 0
| Subtotal Materiales | [5 empty] | 821.75
| Subtotal Mano de Obra | [5 empty] | 31635.5
| Subtotal Equipos | [5 empty] | 0
| Subtotal Herramientas | [5 empty] | 0
| TOTAL | 200 | M2 |  |  |  | 32457.25
|  |  | m |  |  |  | 162.29
2.1 | Excavación material no clasificado a mano |  | M3N |  |  |  | 118.09
| Descripcion | Cantidad | Ud | PU+ITBIS | ITBIS | Rendimiento | Valor
Materiales
| No aplica |  | n/a | 0 | 0 |  | 0
| Subtotal | [5 empty] | 0
Mano de obra
| Peon | 0.13 | dia | 900 | 0 | 70 | 1.67
| Subtotal | [5 empty] | 1.67
Equipos
| Retroexcavadora 320D (Inc. operador, combustible y lubricantes) | 1 | hr | 3900 | 594.92 | 70 | 55.71
| Tractor (inc operador, combustible y lubricante) | 1 | hr | 4250 | 648.31 | 70 | 60.71
| Subtotal | [5 empty] | 116.42
Herramientas
| Herramientas | 116.42 | Pa | 0 |  |  | 0
| Subtotal | [5 empty] | 0
| Subtotal Materiales | [5 empty] | 0
| Subtotal Mano de Obra | [5 empty] | 1.67
| Subtotal Equipos | [5 empty] | 116.42
| Subtotal Herramientas | [5 empty] | 0
| TOTAL |  | M3N |  |  |  | 118.09
2.2 | Relleno de reposición compactado |  | M3C |  |  |  | 87.49
| Descripcion | Cantidad | Ud | PU+ITBIS | ITBIS | Rendimiento | Valor
Materiales
| No aplica | 1.3 | n/a | 0 | 0 |  | 0
| Subtotal | [5 empty] | 0
Mano de obra
| Peon | 0.25 | dia | 900 | 0 | 70 | 3.21
| Subtotal | [5 empty] | 3.21
Equipos
| Motoniveladora (inc operador, combustible y lubricante) | 1 | hr | 2500 | 381.36 | 70 | 35.71
| Rodillo (inc operador, combustible y lubricante) | 1 | hr | 3000 | 457.63 | 70 | 42.86
| Camion cisterna (inc operador, combustible y lubricante) | 1 | hr | 400 | 61.02 | 70 | 5.71
| Subtotal | [5 empty] | 84.28
Herramientas
| No aplica |  | n/a | 0 |  |  | 0
| Subtotal | [5 empty] | 0
| Subtotal Materiales | [5 empty] | 0
| Subtotal Mano de Obra | [5 empty] | 3.21
| Subtotal Equipos | [5 empty] | 84.28
| Subtotal Herramientas | [5 empty] | 0
| TOTAL |  | M3C |  |  |  | 87.49
2.3 | Bote de material in situ |  | M3E |  |  |  | 455.24
| Descripcion | Cantidad | Ud | PU+ITBIS | ITBIS | Rendimiento | Valor
Materiales
| No aplica |  | n/a | 0 | 0 |  | 0
| Subtotal | [5 empty] | 0
Mano de obra
| Peon | 0.13 | dia | 900 | 0 | 70 | 1.67
| Subtotal | [5 empty] | 1.67
Equipos
| Bote a 0-5km | 1 | m3e | 350 | 53.39 |  | 350
| Tractor (inc operador, combustible y lubricante) | 1 | hr | 4250 | 648.31 | 70 | 60.71
| Rodillo (inc operador, combustible y lubricante) | 1 | hr | 3000 | 457.63 | 70 | 42.86
| Subtotal | [5 empty] | 453.57
Herramientas
| No aplica | 453.57 | n/a | 0 |  |  | 0
| Subtotal | [5 empty] | 0
| Subtotal Materiales | [5 empty] | 0
| Subtotal Mano de Obra | [5 empty] | 1.67
| Subtotal Equipos | [5 empty] | 453.57
| Subtotal Herramientas | [5 empty] | 0
| TOTAL |  | M3E |  |  |  | 455.24
3.1 | Zapata de muros (0.45m x 0.30m) - 0.67 qq/m³ |  | M3 |  |  |  | 10257.18
| Descripcion | Cantidad | Ud | PU+ITBIS | ITBIS | Rendimiento | Valor
Materiales
| Hormigon Industrial f'c=210 kg/cm2 | 1.02 | m3 | 7600 | 1159.32 |  | 7752
| Acero | 0.68 | qq | 3600 | 549.15 |  | 2448
| Alambre No. 18 | 1.36 | lb | 31.1 | 4.74 |  | 42.3
| Subtotal | [5 empty] | 10242.3
Mano de obra
| MO colocacion de acero zapata de muro | 8.33 | ml | 125 | 0 | 70 | 14.88
| Subtotal | [5 empty] | 14.88
Equipos
| No aplica |  | n/a | 0 | 0 |  | 0
| Subtotal | [5 empty] | 0
Herramientas
| No aplica |  | n/a | 0 |  |  | 0
| Subtotal | [5 empty] | 0
| Subtotal Materiales | [5 empty] | 10242.3
| Subtotal Mano de Obra | [5 empty] | 14.88
| Subtotal Equipos | [5 empty] | 0
| Subtotal Herramientas | [5 empty] | 0
| TOTAL |  | M3 |  |  |  | 10257.18
3.2 | Viga de amarre B.N.P. (0.20m x 0.20m) - 6.60 qq/m³ |  | M3 |  |  |  | 40970.16
| Descripcion | Cantidad | Ud | PU+ITBIS | ITBIS | Rendimiento | Valor
Materiales
| Hormigon Industrial f'c=210 kg/cm2 | 1.05 | m3 | 7600 | 1159.32 |  | 7980
| Acero | 6.6 | qq | 3600 | 549.15 |  | 23760
| Alambre No. 18 | 13.2 | lb | 31.1 | 4.74 |  | 410.52
| Encofrado TC viga de amarre 20x20 | 25 | ml | 351 | 53.54 |  | 8775
| Subtotal | [5 empty] | 40925.52
Mano de obra
| MO colocacion de acero dintel y viga de amarre | 25 | ml | 125 | 0 | 70 | 44.64
| Subtotal | [5 empty] | 44.64
Equipos
| No aplica |  | n/a | 0 | 0 |  | 0
| Subtotal | [5 empty] | 0
Herramientas
| No aplica |  | n/a | 0 |  |  | 0
| Subtotal | [5 empty] | 0
| Subtotal Materiales | [5 empty] | 40925.52
| Subtotal Mano de Obra | [5 empty] | 44.64
| Subtotal Equipos | [5 empty] | 0
| Subtotal Herramientas | [5 empty] | 0
| TOTAL |  | M3 |  |  |  | 40970.16
3.3 | Columna CA (0.15m x 0.30m) - 4.50 qq/m³ |  | M3 |  |  |  | 44136.67
| Descripcion | Cantidad | Ud | PU+ITBIS | ITBIS | Rendimiento | Valor
Materiales
| Hormigon Industrial f'c=210 kg/cm2 | 1.05 | m3 | 7600 | 1159.32 |  | 7980
| Acero | 4.5 | qq | 3600 | 549.15 |  | 16200
| Alambre galv. Calibre 14 (Para reforzar encofrados) | 9 | lb | 26.5 | 4.04 |  | 238.5
| Pino amer. 1"x 4"x12' bruto (4 pt) | 144 | pt | 107.7 | 16.43 |  | 15508.8
| Clavo corriente, metalizado con cabeza 2 1/2"x10 | 23.09 | lb | 78.2 | 11.93 |  | 1805.64
| Clavos de acero 2 1/2'' (1/4 lb/m) | 6.93 | lb | 78.2 | 11.93 |  | 541.93
| Subtotal | [5 empty] | 42274.87
Mano de obra
| M.O confección de moldes para col. redondas de hasta 0.50 m | 2.3 | ml | 400 | 0 |  | 920
| Instalación de moldes para columnas redondas de hasta 0.50 mts. | 2.3 | ml | 211 | 32.19 |  | 485.3
| M.O. Desencof. Columnas y Muros (Desencofrado) | 9.52 | m2 | 25 | 3.81 |  | 238
| M.O. Coloc. acero COLUMNA 3/8" ó 1/2", hasta 6 de 1/2" | 2.3 | m | 95 | 14.49 |  | 218.5
| Subtotal | [5 empty] | 1861.8
Equipos
| No aplica |  | n/a | 0 | 0 |  | 0
| Subtotal | [5 empty] | 0
Herramientas
| No aplica |  | n/a | 0 |  |  | 0
| Subtotal | [5 empty] | 0
| Subtotal Materiales | [5 empty] | 42274.87
| Subtotal Mano de Obra | [5 empty] | 1861.8
| Subtotal Equipos | [5 empty] | 0
| Subtotal Herramientas | [5 empty] | 0
| TOTAL |  | M3 |  |  |  | 44136.67
3.4 | Dintel Di (0.15m x 0.30m) - 4.31 qq/m³ |  | M3 |  |  |  | 32583.72
| Descripcion | Cantidad | Ud | PU+ITBIS | ITBIS | Rendimiento | Valor
Materiales
| Hormigon Industrial f'c=210 kg/cm2 | 1.05 | m3 | 7600 | 1159.32 |  | 7980
| Acero | 4.31 | qq | 3600 | 549.15 |  | 15516
| Alambre No. 18 | 8.62 | lb | 31.1 | 4.74 |  | 268.08
| Encofrado TC viga de amarre 20x20 | 25 | ml | 351 | 53.54 |  | 8775
| Subtotal | [5 empty] | 32539.08
Mano de obra
| MO colocacion de acero dintel y viga de amarre | 25 | ml | 125 | 0 | 70 | 44.64
| Subtotal | [5 empty] | 44.64
Equipos
| No aplica |  | n/a | 0 | 0 |  | 0
| Subtotal | [5 empty] | 0
Herramientas
| No aplica |  | n/a | 0 |  |  | 0
| Subtotal | [5 empty] | 0
| Subtotal Materiales | [5 empty] | 32539.08
| Subtotal Mano de Obra | [5 empty] | 44.64
| Subtotal Equipos | [5 empty] | 0
| Subtotal Herramientas | [5 empty] | 0
| TOTAL |  | M3 |  |  |  | 32583.72
3.6 | Losa de techo e=0.12m - 1.80 qq/m³ |  | M3 |  |  |  | 18195.26
| Descripcion | Cantidad | Ud | PU+ITBIS | ITBIS | Rendimiento | Valor
Materiales
| Hormigon Industrial f'c=210 kg/cm2 | 1.02 | m3 | 7600 | 1159.32 |  | 7752
| Acero | 1.8 | qq | 3600 | 549.15 |  | 6480
| Alambre No. 18 | 3.82 | lb | 31.1 | 4.74 |  | 118.8
| Encofrado TC losa de techo e=0.12m | 1 | m3 | 3833 | 584.69 |  | 3833
| Subtotal | [5 empty] | 18183.8
Mano de obra
| M.O. Coloc. acero alta resistencia | 1.91 | qq | 420 | 0 | 70 | 11.46
| Subtotal | [5 empty] | 11.46
Equipos
| No aplica |  | n/a | 0 | 0 |  | 0
| Subtotal | [5 empty] | 0
Herramientas
| No aplica |  | n/a | 0 |  |  | 0
| Subtotal | [5 empty] | 0
| Subtotal Materiales | [5 empty] | 18183.8
| Subtotal Mano de Obra | [5 empty] | 11.46
| Subtotal Equipos | [5 empty] | 0
| Subtotal Herramientas | [5 empty] | 0
| TOTAL |  | M3 |  |  |  | 18195.26
3.5 | Losa de piso e=0.10m con malla electrosoldada D2.3x2.3x20x20 (Incluye rampa) |  | m2 |  |  |  | 1442.13
| Descripcion | Cantidad | Ud | PU+ITBIS | ITBIS | Rendimiento | Valor
Materiales
| Hormigon Industrial f'c=210 kg/cm2 | 1.02 | m3 | 7600 | 1159.32 |  | 7752
| Mallaelectrosoldada 23x23 D 100 x 100 | 0.01 | rollo | 22294 | 3400.78 |  | 222.94
| Alambre No. 18 | 3.82 | lb | 31.1 | 4.74 |  | 118.8
| Encofrado TC losa de techo e=0.12m | 1 | m3 | 3833 | 584.69 |  | 3833
| Subtotal | [5 empty] | 11926.74
Mano de obra
| MO Prep. Superficie p/colocar piso | 1 | m2 | 50 | 0 |  | 50
| MO de mallaelectrosoldada | 1 | m2 | 86.2 | 0 |  | 86.2
| Subtotal | [5 empty] | 86.2
Equipos
| No aplica |  | n/a | 0 | 0 |  | 0
| Subtotal | [5 empty] | 0
Herramientas
| Herramientas | 86.2 | Pa | 0 |  |  | 0
| Subtotal | [5 empty] | 0
| Subtotal Materiales | [5 empty] | 11926.74
| Subtotal Mano de Obra | [5 empty] | 86.2
| Subtotal Equipos | [5 empty] | 0
| Subtotal Herramientas | [5 empty] | 0
| TOTAL | 8.33 | m2 |  |  |  | 12012.94
|  |  | m2 |  |  |  | 1442.13
4.1 | De 6” B.N.P. |  | M2 |  |  |  | 1379.06
| Descripcion | Cantidad | Ud | PU+ITBIS | ITBIS | Rendimiento | Valor
Materiales
| Bloque liso 6" | 11.61 | ud | 35 | 5.34 |  | 406.35
| Transporte de bloques 6" | 11.61 | ud | 3.3 | 0.5 |  | 38.31
| Mortero 1:3 para colocar bloques | 0.04 | m3 | 6174 | 941.8 |  | 246.96
| Hormigón 1:3:5 | 0.04 | m3 | 5985 | 912.97 |  | 239.4
| Acero | 0.04 | qq | 3600 | 549.15 |  | 144
| Alambre No. 18 | 0.07 | lb | 31.1 | 4.74 |  | 2.18
| Subtotal | [5 empty] | 1077.2
Mano de obra
| MO corte y amarre de varilla | 11.61 | ud | 1 | 0 |  | 11.61
| MO llenar hueco bloque a 0.60 | 11.61 | ud | 3 | 0 |  | 34.83
| MO colocacion bloque 6" | 11.61 | ud | 22 | 0 |  | 255.42
| Subtotal | [5 empty] | 301.86
Equipos
| No aplica |  | n/a | 0 | 0 |  | 0
| Subtotal | [5 empty] | 0
Herramientas
| No aplica |  | n/a | 0 |  |  | 0
| Subtotal | [5 empty] | 0
| Subtotal Materiales | [5 empty] | 1077.2
| Subtotal Mano de Obra | [5 empty] | 301.86
| Subtotal Equipos | [5 empty] | 0
| Subtotal Herramientas | [5 empty] | 0
| TOTAL |  | M2 |  |  |  | 1379.06
4.2 | De 6" S.N.P. |  | M2 |  |  |  | 1523.06
| Descripcion | Cantidad | Ud | PU+ITBIS | ITBIS | Rendimiento | Valor
Materiales
| Bloque liso 6" | 11.61 | ud | 35 | 5.34 |  | 406.35
| Transporte de bloques 6" | 11.61 | ud | 3.3 | 0.5 |  | 38.31
| Mortero 1:3 para colocar bloques | 0.04 | m3 | 6174 | 941.8 |  | 246.96
| Hormigón 1:3:5 | 0.04 | m3 | 5985 | 912.97 |  | 239.4
| Acero | 0.08 | qq | 3600 | 549.15 |  | 288
| Alambre No. 18 | 0.07 | lb | 31.1 | 4.74 |  | 2.18
| Subtotal | [5 empty] | 1221.2
Mano de obra
| MO corte y amarre de varilla | 11.61 | ud | 1 | 0 |  | 11.61
| MO llenar hueco bloque a 0.60 | 11.61 | ud | 3 | 0 |  | 34.83
| MO colocacion bloque 6" | 11.61 | ud | 22 | 0 |  | 255.42
| Subtotal | [5 empty] | 301.86
Equipos
| No aplica |  | n/a | 0 | 0 |  | 0
| Subtotal | [5 empty] | 0
Herramientas
| No aplica |  | n/a | 0 |  |  | 0
| Subtotal | [5 empty] | 0
| Subtotal Materiales | [5 empty] | 1221.2
| Subtotal Mano de Obra | [5 empty] | 301.86
| Subtotal Equipos | [5 empty] | 0
| Subtotal Herramientas | [5 empty] | 0
| TOTAL |  | M2 |  |  |  | 1523.06
5.1 | Fraguache |  | M2 |  |  |  | 101.1
| Descripcion | Cantidad | Ud | PU+ITBIS | ITBIS | Rendimiento | Valor
Materiales
| Mortero 1:4 para pañete | 0.01 | m3 | 6820 | 1040.34 |  | 68.2
| Regla para pañete | 0.03 | pt | 230 | 35.08 |  | 6.9
| Subtotal | [5 empty] | 75.1
Mano de obra
| MO fraguache con escoba | 1 | m2 | 26 | 0 |  | 26
| Subtotal | [5 empty] | 26
Equipos
| No aplica |  | n/a | 0 | 0 |  | 0
| Subtotal | [5 empty] | 0
Herramientas
| No aplica |  | n/a | 0 |  |  | 0
| Subtotal | [5 empty] | 0
| Subtotal Materiales | [5 empty] | 75.1
| Subtotal Mano de Obra | [5 empty] | 26
| Subtotal Equipos | [5 empty] | 0
| Subtotal Herramientas | [5 empty] | 0
| TOTAL |  | M2 |  |  |  | 101.1
5.2 | Pañete interior |  | M2 |  |  |  | 453.5
| Descripcion | Cantidad | Ud | PU+ITBIS | ITBIS | Rendimiento | Valor
Materiales
| Mortero 1:4 para pañete | 0.03 | m3 | 6820 | 1040.34 |  | 204.6
| Regla para pañete | 0.03 | pt | 230 | 35.08 |  | 6.9
| Andamios TC para pañete | 1 | m2 | 52 | 7.93 |  | 52
| Subtotal | [5 empty] | 263.5
Mano de obra
| MO pañete maestreado a plomo | 1 | m2 | 190 | 0 |  | 190
| Subtotal | [5 empty] | 190
Equipos
| No aplica |  | n/a | 0 | 0 |  | 0
| Subtotal | [5 empty] | 0
Herramientas
| No aplica |  | n/a | 0 |  |  | 0
| Subtotal | [5 empty] | 0
| Subtotal Materiales | [5 empty] | 263.5
| Subtotal Mano de Obra | [5 empty] | 190
| Subtotal Equipos | [5 empty] | 0
| Subtotal Herramientas | [5 empty] | 0
| TOTAL |  | M2 |  |  |  | 453.5
5.3 | Pañete exterior |  | M2 |  |  |  | 453.5
| Descripcion | Cantidad | Ud | PU+ITBIS | ITBIS | Rendimiento | Valor
Materiales
| Mortero 1:4 para pañete | 0.03 | m3 | 6820 | 1040.34 |  | 204.6
| Regla para pañete | 0.03 | pt | 230 | 35.08 |  | 6.9
| Andamios TC para pañete | 1 | m2 | 52 | 7.93 |  | 52
| Subtotal | [5 empty] | 263.5
Mano de obra
| MO pañete maestreado a plomo | 1 | m2 | 190 | 0 |  | 190
| Subtotal | [5 empty] | 190
Equipos
| No aplica |  | n/a | 0 | 0 |  | 0
| Subtotal | [5 empty] | 0
Herramientas
| No aplica |  | n/a | 0 |  |  | 0
| Subtotal | [5 empty] | 0
| Subtotal Materiales | [5 empty] | 263.5
| Subtotal Mano de Obra | [5 empty] | 190
| Subtotal Equipos | [5 empty] | 0
| Subtotal Herramientas | [5 empty] | 0
| TOTAL |  | M2 |  |  |  | 453.5
5.4 | Cantos |  | M |  |  |  | 158.5
| Descripcion | Cantidad | Ud | PU+ITBIS | ITBIS | Rendimiento | Valor
Materiales
| Mortero 1:4 para pañete | 0.01 | m3 | 6820 | 1040.34 |  | 68.2
| Regla para pañete | 0.11 | pt | 230 | 35.08 |  | 25.3
| Subtotal | [5 empty] | 93.5
Mano de obra
| MO canto | 1 | ml | 65 | 0 |  | 65
| Subtotal | [5 empty] | 65
Equipos
| No aplica |  | n/a | 0 | 0 |  | 0
| Subtotal | [5 empty] | 0
Herramientas
| No aplica |  | n/a | 0 |  |  | 0
| Subtotal | [5 empty] | 0
| Subtotal Materiales | [5 empty] | 93.5
| Subtotal Mano de Obra | [5 empty] | 65
| Subtotal Equipos | [5 empty] | 0
| Subtotal Herramientas | [5 empty] | 0
| TOTAL |  | M |  |  |  | 158.5
5.5 | Pintura base |  | M2 |  |  |  | 168.47
| Descripcion | Cantidad | Ud | PU+ITBIS | ITBIS | Rendimiento | Valor
Materiales
| Primer Pintura | 0.08 | gl | 963.4 | 146.96 |  | 77.07
| Desperdicios | 82 | Pa | 0.2 | 0.03 |  | 16.4
| Subtotal | [5 empty] | 93.47
Mano de obra
| MO piedra sobre paredes | 1 | m2 | 10 | 0 |  | 10
| MO pintura 2 manos + masilla + lija | 1 | m2 | 65 | 0 |  | 65
| Subtotal | [5 empty] | 75
Equipos
| No aplica |  | n/a | 0 | 0 |  | 0
| Subtotal | [5 empty] | 0
Herramientas
| No aplica |  | n/a | 0 |  |  | 0
| Subtotal | [5 empty] | 0
| Subtotal Materiales | [5 empty] | 93.47
| Subtotal Mano de Obra | [5 empty] | 75
| Subtotal Equipos | [5 empty] | 0
| Subtotal Herramientas | [5 empty] | 0
| TOTAL |  | M2 |  |  |  | 168.47
5.6 | Pintura acrílica |  | M2 |  |  |  | 168.48
| Descripcion | Cantidad | Ud | PU+ITBIS | ITBIS | Rendimiento | Valor
Materiales
| Pintura acrilica | 0.08 | gl | 963.5 | 146.97 |  | 77.08
| Desperdicios | 82 | Pa | 0.2 | 0.03 |  | 16.4
| Subtotal | [5 empty] | 93.48
Mano de obra
| MO piedra sobre paredes | 1 | m2 | 10 | 0 |  | 10
| MO pintura 2 manos + masilla + lija | 1 | m2 | 65 | 0 |  | 65
| Subtotal | [5 empty] | 75
Equipos
| No aplica |  | n/a | 0 | 0 |  | 0
| Subtotal | [5 empty] | 0
Herramientas
| No aplica |  | n/a | 0 |  |  | 0
| Subtotal | [5 empty] | 0
| Subtotal Materiales | [5 empty] | 93.48
| Subtotal Mano de Obra | [5 empty] | 75
| Subtotal Equipos | [5 empty] | 0
| Subtotal Herramientas | [5 empty] | 0
| TOTAL |  | M2 |  |  |  | 168.48
5.7 | Antepecho |  | ml |  |  |  | 336.93
| Descripcion | Cantidad | Ud | PU+ITBIS | ITBIS | Rendimiento | Valor
Materiales
| Bloque liso 4'' | 11.61 | ud | 33.3 | 5.08 |  | 386.61
| Transporte de bloques 4" | 11.61 | ud | 2.3 | 0.35 |  | 26.7
| Mortero 1:3 para colocar bloques | 0.04 | m3 | 6174 | 941.8 |  | 246.96
| Hormigón 1:3:5 | 0.04 | m3 | 5985 | 912.97 |  | 239.4
| Acero | 0.04 | qq | 3600 | 549.15 |  | 144
| Alambre No. 18 | 0.07 | lb | 31.1 | 4.74 |  | 2.18
| Subtotal | [5 empty] | 1045.85
Mano de obra
| MO corte y amarre de varilla | 11.61 | ud | 1 | 0 |  | 11.61
| MO llenar hueco bloque a 0.60 | 11.61 | ud | 3 | 0 |  | 34.83
| MO colocacion bloque 6" | 11.61 | ud | 22 | 0 |  | 255.42
| Subtotal | [5 empty] | 301.86
Equipos
| No aplica |  | n/a | 0 | 0 |  | 0
| Subtotal | [5 empty] | 0
Herramientas
| No aplica |  | n/a | 0 |  |  | 0
| Subtotal | [5 empty] | 0
| Subtotal Materiales | [5 empty] | 1045.85
| Subtotal Mano de Obra | [5 empty] | 301.86
| Subtotal Equipos | [5 empty] | 0
| Subtotal Herramientas | [5 empty] | 0
| TOTAL | 4 | ml/m2 |  |  |  | 1347.71
|  |  | ml |  |  |  | 336.93
5.8 | Fino de techo |  | M2 |  |  |  | 578.22
| Descripcion | Cantidad | Ud | PU+ITBIS | ITBIS | Rendimiento | Valor
Materiales
| Cemento gris | 0.58 | fda | 480 | 73.22 |  | 278.4
| Arena azul triturada y lavada | 0.05 | m3e | 1800 | 274.58 |  | 90
| Agua | 3.05 | gl | 1 | 0.15 |  | 3.05
| Pino amer. 1"x 4"x12' bruto (4 pt) | 0.1 | pt | 107.7 | 16.43 |  | 10.77
| Subtotal | [5 empty] | 382.22
Mano de obra
| Trabajador no calificado | 0.05 | dia | 900 | 0 |  | 45
| Subida de material | 1 | P.a | 12 | 0 |  | 12
| Fino en techo horizontal sin incluir subida de material | 1 | m2 | 103 | 0 |  | 103
| Subtotal | [5 empty] | 160
Equipos
| Transporte arena azul | 0.05 | m3e | 720 | 109.83 |  | 36
| Subtotal | [5 empty] | 36
Herramientas
| No aplica |  | n/a | 0 |  |  | 0
| Subtotal | [5 empty] | 0
| Subtotal Materiales | [5 empty] | 382.22
| Subtotal Mano de Obra | [5 empty] | 160
| Subtotal Equipos | [5 empty] | 36
| Subtotal Herramientas | [5 empty] | 0
| TOTAL |  | M2 |  |  |  | 578.22
6.1 | Inodoro |  | Ud |  |  |  | 13056
| Descripcion | Cantidad | Ud | PU+ITBIS | ITBIS | Rendimiento | Valor
Materiales
| S/c Inodoro Blanco | 1.02 | ud | 12800 | 1952.54 |  | 13056
| Subtotal | [5 empty] | 13056
Mano de obra
| No aplica |  | n/a | 0 | 0 |  | 0
| Subtotal | [5 empty] | 0
Equipos
| No aplica |  | n/a | 0 | 0 |  | 0
| Subtotal | [5 empty] | 0
Herramientas
| No aplica |  | n/a | 0 |  |  | 0
| Subtotal | [5 empty] | 0
| Subtotal Materiales | [5 empty] | 13056
| Subtotal Mano de Obra | [5 empty] | 0
| Subtotal Equipos | [5 empty] | 0
| Subtotal Herramientas | [5 empty] | 0
| TOTAL |  | Ud |  |  |  | 13056
6.2 | Lavamanos |  | Ud |  |  |  | 11034.77
| Descripcion | Cantidad | Ud | PU+ITBIS | ITBIS | Rendimiento | Valor
Materiales
| S/c Lavamano Blanco | 1.02 | ud | 10818.4 | 1650.26 |  | 11034.77
| Subtotal | [5 empty] | 11034.77
Mano de obra
| No aplica |  | n/a | 0 | 0 |  | 0
| Subtotal | [5 empty] | 0
Equipos
| No aplica |  | n/a | 0 | 0 |  | 0
| Subtotal | [5 empty] | 0
Herramientas
| No aplica |  | n/a | 0 |  |  | 0
| Subtotal | [5 empty] | 0
| Subtotal Materiales | [5 empty] | 11034.77
| Subtotal Mano de Obra | [5 empty] | 0
| Subtotal Equipos | [5 empty] | 0
| Subtotal Herramientas | [5 empty] | 0
| TOTAL |  | Ud |  |  |  | 11034.77
6.3 | Desagüe de piso 2" parrilla acero inoxidable |  | Ud |  |  |  | 1382.51
| Descripcion | Cantidad | Ud | PU+ITBIS | ITBIS | Rendimiento | Valor
Materiales
| S/c Desague de Piso 2'' | 1.02 | ud | 1355.4 | 206.76 |  | 1382.51
| Subtotal | [5 empty] | 1382.51
Mano de obra
| No aplica |  | n/a | 0 | 0 |  | 0
| Subtotal | [5 empty] | 0
Equipos
| No aplica |  | n/a | 0 | 0 |  | 0
| Subtotal | [5 empty] | 0
Herramientas
| No aplica |  | n/a | 0 |  |  | 0
| Subtotal | [5 empty] | 0
| Subtotal Materiales | [5 empty] | 1382.51
| Subtotal Mano de Obra | [5 empty] | 0
| Subtotal Equipos | [5 empty] | 0
| Subtotal Herramientas | [5 empty] | 0
| TOTAL |  | Ud |  |  |  | 1382.51
6.4 | Fregadero acero inoxidable doble |  | Ud |  |  |  | 12750.41
| Descripcion | Cantidad | Ud | PU+ITBIS | ITBIS | Rendimiento | Valor
Materiales
| S/c Fregadero de Acero Inoxidable | 1.02 | ud | 12500.4 | 1906.84 |  | 12750.41
| Subtotal | [5 empty] | 12750.41
Mano de obra
| No aplica |  | n/a | 0 | 0 |  | 0
| Subtotal | [5 empty] | 0
Equipos
| No aplica |  | n/a | 0 | 0 |  | 0
| Subtotal | [5 empty] | 0
Herramientas
| No aplica |  | n/a | 0 |  |  | 0
| Subtotal | [5 empty] | 0
| Subtotal Materiales | [5 empty] | 12750.41
| Subtotal Mano de Obra | [5 empty] | 0
| Subtotal Equipos | [5 empty] | 0
| Subtotal Herramientas | [5 empty] | 0
| TOTAL |  | Ud |  |  |  | 12750.41
6.5 | Trampa de grasa (1.00m x 1.00m x 1.00m) |  | Ud |  |  |  | 9874.82
| Descripcion | Cantidad | Ud | PU+ITBIS | ITBIS | Rendimiento | Valor
Materiales
| S/c Trampa de Grasa 1x1x1 m | 1.02 | ud | 9681.2 | 1476.79 |  | 9874.82
| Subtotal | [5 empty] | 9874.82
Mano de obra
| No aplica |  | n/a | 0 | 0 |  | 0
| Subtotal | [5 empty] | 0
Equipos
| No aplica |  | n/a | 0 | 0 |  | 0
| Subtotal | [5 empty] | 0
Herramientas
| No aplica |  | n/a | 0 |  |  | 0
| Subtotal | [5 empty] | 0
| Subtotal Materiales | [5 empty] | 9874.82
| Subtotal Mano de Obra | [5 empty] | 0
| Subtotal Equipos | [5 empty] | 0
| Subtotal Herramientas | [5 empty] | 0
| TOTAL |  | Ud |  |  |  | 9874.82
6.6 | Cámara séptica (1.00m x 2.40m x 1.00m) |  | Ud |  |  |  | 66139.96
| Descripcion | Cantidad | Ud | PU+ITBIS | ITBIS | Rendimiento | Valor
Materiales
| S/c Camara Septica 1.70x3.40x1.60 m | 1.02 | ud | 64843.1 | 9891.32 |  | 66139.96
| Subtotal | [5 empty] | 66139.96
Mano de obra
| No aplica |  | n/a | 0 | 0 |  | 0
| Subtotal | [5 empty] | 0
Equipos
| No aplica |  | n/a | 0 | 0 |  | 0
| Subtotal | [5 empty] | 0
Herramientas
| No aplica |  | n/a | 0 |  |  | 0
| Subtotal | [5 empty] | 0
| Subtotal Materiales | [5 empty] | 66139.96
| Subtotal Mano de Obra | [5 empty] | 0
| Subtotal Equipos | [5 empty] | 0
| Subtotal Herramientas | [5 empty] | 0
| TOTAL |  | Ud |  |  |  | 66139.96
6.7 | Registro de inspección (0.60m x 0.60m x 0.75m) |  | Ud |  |  |  | 5158.14
| Descripcion | Cantidad | Ud | PU+ITBIS | ITBIS | Rendimiento | Valor
Materiales
| S/c Registro Sanitario 0.60x0.60x0.60 m | 1.02 | ud | 5057 | 771.41 |  | 5158.14
| Subtotal | [5 empty] | 5158.14
Mano de obra
| No aplica |  | n/a | 0 | 0 |  | 0
| Subtotal | [5 empty] | 0
Equipos
| No aplica |  | n/a | 0 | 0 |  | 0
| Subtotal | [5 empty] | 0
Herramientas
| No aplica |  | n/a | 0 |  |  | 0
| Subtotal | [5 empty] | 0
| Subtotal Materiales | [5 empty] | 5158.14
| Subtotal Mano de Obra | [5 empty] | 0
| Subtotal Equipos | [5 empty] | 0
| Subtotal Herramientas | [5 empty] | 0
| TOTAL |  | Ud |  |  |  | 5158.14
6.8 | Tubería y piezas de agua potable |  | P.a |  |  |  | 12240
| Descripcion | Cantidad | Ud | PU+ITBIS | ITBIS | Rendimiento | Valor
Materiales
| S/c Tuberias y piezas PVC p/ Aguas Residuales | 1.02 | p.a | 12000 | 1830.51 |  | 12240
| Subtotal | [5 empty] | 12240
Mano de obra
| No aplica |  | n/a | 0 | 0 |  | 0
| Subtotal | [5 empty] | 0
Equipos
| No aplica |  | n/a | 0 | 0 |  | 0
| Subtotal | [5 empty] | 0
Herramientas
| No aplica |  | n/a | 0 |  |  | 0
| Subtotal | [5 empty] | 0
| Subtotal Materiales | [5 empty] | 12240
| Subtotal Mano de Obra | [5 empty] | 0
| Subtotal Equipos | [5 empty] | 0
| Subtotal Herramientas | [5 empty] | 0
| TOTAL |  | P.a |  |  |  | 12240
6.9 | Tubería y piezas de agua residuales |  | P.a |  |  |  | 15300
| Descripcion | Cantidad | Ud | PU+ITBIS | ITBIS | Rendimiento | Valor
Materiales
| S/c Tuberias y piezas PVC p/ Aguas Potable | 1.02 | p.a | 15000 | 2288.14 |  | 15300
| Subtotal | [5 empty] | 15300
Mano de obra
| No aplica |  | n/a | 0 | 0 |  | 0
| Subtotal | [5 empty] | 0
Equipos
| No aplica |  | n/a | 0 | 0 |  | 0
| Subtotal | [5 empty] | 0
Herramientas
| No aplica |  | n/a | 0 |  |  | 0
| Subtotal | [5 empty] | 0
| Subtotal Materiales | [5 empty] | 15300
| Subtotal Mano de Obra | [5 empty] | 0
| Subtotal Equipos | [5 empty] | 0
| Subtotal Herramientas | [5 empty] | 0
| TOTAL |  | P.a |  |  |  | 15300
6.1 | Mano de obra de plomero |  | P.a |  |  |  | 40800
| Descripcion | Cantidad | Ud | PU+ITBIS | ITBIS | Rendimiento | Valor
Materiales
| Mano de Obra Plomeria General Baños Publicos | 1.02 | P.a | 40000 | 6101.69 |  | 40800
| Subtotal | [5 empty] | 40800
Mano de obra
| No aplica |  | n/a | 0 | 0 |  | 0
| Subtotal | [5 empty] | 0
Equipos
| No aplica |  | n/a | 0 | 0 |  | 0
| Subtotal | [5 empty] | 0
Herramientas
| No aplica |  | n/a | 0 |  |  | 0
| Subtotal | [5 empty] | 0
| Subtotal Materiales | [5 empty] | 40800
| Subtotal Mano de Obra | [5 empty] | 0
| Subtotal Equipos | [5 empty] | 0
| Subtotal Herramientas | [5 empty] | 0
| TOTAL |  | P.a |  |  |  | 40800
8.1 | Puerta polimetálica (1.00m x 2.10m) (Incluye llavín) |  | ud |  |  |  | 8500
| Descripcion | Cantidad | Ud | PU+ITBIS | ITBIS | Rendimiento | Valor
Materiales
| Puertas polimetal lisa-blanca 1.00 m x 2.10 m ( Incl.instalación) | 1 | ud | 8500 | 1296.61 |  | 8500
| Subtotal | [5 empty] | 8500
Mano de obra
| No aplica |  | n/a | 0 | 0 |  | 0
| Subtotal | [5 empty] | 0
Equipos
| No aplica |  | n/a | 0 | 0 |  | 0
| Subtotal | [5 empty] | 0
Herramientas
| No aplica |  | n/a | 0 |  |  | 0
| Subtotal | [5 empty] | 0
| Subtotal Materiales | [5 empty] | 8500
| Subtotal Mano de Obra | [5 empty] | 0
| Subtotal Equipos | [5 empty] | 0
| Subtotal Herramientas | [5 empty] | 0
| TOTAL |  | ud |  |  |  | 8500
8.2 | Puerta polimetálica (0.85m x 2.10m) (Incluye llavín) |  | und |  |  |  | 8670
| Descripcion | Cantidad | Ud | PU+ITBIS | ITBIS | Rendimiento | Valor
Materiales
| Puertas polimetal lisa-blanca 0.78 @ 1.20 m x 2.10 m ( Incl.instalación) | 1.02 | ud | 8500 | 1296.61 |  | 8670
| Subtotal | [5 empty] | 8670
Mano de obra
| No aplica | 8.33 | n/a | 0 | 0 |  | 0
| Subtotal | [5 empty] | 0
Equipos
| No aplica |  | n/a | 0 | 0 |  | 0
| Subtotal | [5 empty] | 0
Herramientas
| No aplica |  | n/a | 0 |  |  | 0
| Subtotal | [5 empty] | 0
| Subtotal Materiales | [5 empty] | 8670
| Subtotal Mano de Obra | [5 empty] | 0
| Subtotal Equipos | [5 empty] | 0
| Subtotal Herramientas | [5 empty] | 0
| TOTAL |  | und |  |  |  | 8670
8.3 | Puerta polimetálica (0.75m x 2.10m) (Incluye llavín) |  | und |  |  |  | 8670
| Descripcion | Cantidad | Ud | PU+ITBIS | ITBIS | Rendimiento | Valor
Materiales
| Puertas polimetal lisa-blanca 0.78 @ 1.20 m x 2.10 m ( Incl.instalación) | 1.02 | ud | 8500 | 1296.61 |  | 8670
| Subtotal | [5 empty] | 8670
Mano de obra
| No aplica | 8.33 | n/a | 0 | 0 |  | 0
| Subtotal | [5 empty] | 0
Equipos
| No aplica |  | n/a | 0 | 0 |  | 0
| Subtotal | [5 empty] | 0
Herramientas
| No aplica |  | n/a | 0 |  |  | 0
| Subtotal | [5 empty] | 0
| Subtotal Materiales | [5 empty] | 8670
| Subtotal Mano de Obra | [5 empty] | 0
| Subtotal Equipos | [5 empty] | 0
| Subtotal Herramientas | [5 empty] | 0
| TOTAL |  | und |  |  |  | 8670
8.4 | Ventana corrediza de cristal y aluminio (1.20m x 1.00m) |  | pie2 |  |  |  | 3614.8
| Descripcion | Cantidad | Ud | PU+ITBIS | ITBIS | Rendimiento | Valor
Materiales
| S/I Ventana Corrediza de Aluminio c/ vidrio gris plata | 12.91 | pie2 | 280 | 42.71 |  | 3614.8
| Subtotal | [5 empty] | 3614.8
Mano de obra
| No aplica | 8.33 | n/a | 0 | 0 |  | 0
| Subtotal | [5 empty] | 0
Equipos
| No aplica |  | n/a | 0 | 0 |  | 0
| Subtotal | [5 empty] | 0
Herramientas
| No aplica |  | n/a | 0 |  |  | 0
| Subtotal | [5 empty] | 0
| Subtotal Materiales | [5 empty] | 3614.8
| Subtotal Mano de Obra | [5 empty] | 0
| Subtotal Equipos | [5 empty] | 0
| Subtotal Herramientas | [5 empty] | 0
| TOTAL |  | pie2 |  |  |  | 3614.8
8.5 | Ventana corrediza de cristal y aluminio (1.00m x 1.00m) |  | pie2 |  |  |  | 3360
| Descripcion | Cantidad | Ud | PU+ITBIS | ITBIS | Rendimiento | Valor
Materiales
| S/I Ventana Corrediza de Aluminio c/ vidrio gris plata | 12 | pie2 | 280 | 42.71 |  | 3360
| Subtotal | [5 empty] | 3360
Mano de obra
| No aplica | 8.33 | n/a | 0 | 0 |  | 0
| Subtotal | [5 empty] | 0
Equipos
| No aplica |  | n/a | 0 | 0 |  | 0
| Subtotal | [5 empty] | 0
Herramientas
| No aplica |  | n/a | 0 |  |  | 0
| Subtotal | [5 empty] | 0
| Subtotal Materiales | [5 empty] | 3360
| Subtotal Mano de Obra | [5 empty] | 0
| Subtotal Equipos | [5 empty] | 0
| Subtotal Herramientas | [5 empty] | 0
| TOTAL |  | pie2 |  |  |  | 3360
8.6 | Ventana corrediza de cristal y aluminio (0.60m x 0.50m) |  | pie2 |  |  |  | 901.6
| Descripcion | Cantidad | Ud | PU+ITBIS | ITBIS | Rendimiento | Valor
Materiales
| S/I Ventana Corrediza de Aluminio c/ vidrio gris plata | 3.22 | pie2 | 280 | 42.71 |  | 901.6
| Subtotal | [5 empty] | 901.6
Mano de obra
| No aplica | 8.33 | n/a | 0 | 0 |  | 0
| Subtotal | [5 empty] | 0
Equipos
| No aplica |  | n/a | 0 | 0 |  | 0
| Subtotal | [5 empty] | 0
Herramientas
| No aplica |  | n/a | 0 |  |  | 0
| Subtotal | [5 empty] | 0
| Subtotal Materiales | [5 empty] | 901.6
| Subtotal Mano de Obra | [5 empty] | 0
| Subtotal Equipos | [5 empty] | 0
| Subtotal Herramientas | [5 empty] | 0
| TOTAL |  | pie2 |  |  |  | 901.6
9.1 | Escritorio tope melanina con estructura plateada (28" x 48") |  | ud |  |  |  | 13173.5
| Descripcion | Cantidad | Ud | PU+ITBIS | ITBIS | Rendimiento | Valor
Materiales
| Escritorio Tope Melanina plateado | 1 | ud | 13173.5 | 2009.52 |  | 13173.5
| Subtotal | [5 empty] | 13173.5
Mano de obra
| No aplica | 8.33 | n/a | 0 | 0 |  | 0
| Subtotal | [5 empty] | 0
Equipos
| No aplica |  | n/a | 0 | 0 |  | 0
| Subtotal | [5 empty] | 0
Herramientas
| No aplica |  | n/a | 0 |  |  | 0
| Subtotal | [5 empty] | 0
| Subtotal Materiales | [5 empty] | 13173.5
| Subtotal Mano de Obra | [5 empty] | 0
| Subtotal Equipos | [5 empty] | 0
| Subtotal Herramientas | [5 empty] | 0
| TOTAL |  | ud |  |  |  | 13173.5
9.2 | Silla operativa en tela con brazos |  | ud |  |  |  | 10868.9
| Descripcion | Cantidad | Ud | PU+ITBIS | ITBIS | Rendimiento | Valor
Materiales
| Silla Operativa | 1 | ud | 10868.9 | 1657.97 |  | 10868.9
| Subtotal | [5 empty] | 10868.9
Mano de obra
| No aplica | 8.33 | n/a | 0 | 0 |  | 0
| Subtotal | [5 empty] | 0
Equipos
| No aplica |  | n/a | 0 | 0 |  | 0
| Subtotal | [5 empty] | 0
Herramientas
| No aplica |  | n/a | 0 |  |  | 0
| Subtotal | [5 empty] | 0
| Subtotal Materiales | [5 empty] | 10868.9
| Subtotal Mano de Obra | [5 empty] | 0
| Subtotal Equipos | [5 empty] | 0
| Subtotal Herramientas | [5 empty] | 0
| TOTAL |  | ud |  |  |  | 10868.9
9.3 | Silla de visita en tela negro con brazos |  | ud |  |  |  | 9090.7
| Descripcion | Cantidad | Ud | PU+ITBIS | ITBIS | Rendimiento | Valor
Materiales
| Silla de Visita | 1 | ud | 9090.7 | 1386.72 |  | 9090.7
| Subtotal | [5 empty] | 9090.7
Mano de obra
| No aplica | 8.33 | n/a | 0 | 0 |  | 0
| Subtotal | [5 empty] | 0
Equipos
| No aplica |  | n/a | 0 | 0 |  | 0
| Subtotal | [5 empty] | 0
Herramientas
| No aplica |  | n/a | 0 |  |  | 0
| Subtotal | [5 empty] | 0
| Subtotal Materiales | [5 empty] | 9090.7
| Subtotal Mano de Obra | [5 empty] | 0
| Subtotal Equipos | [5 empty] | 0
| Subtotal Herramientas | [5 empty] | 0
| TOTAL |  | ud |  |  |  | 9090.7
9.4 | Archivo metálico tipo módulo color aluminio de tres gavetas con ruedas |  | ud |  |  |  | 8769.8
| Descripcion | Cantidad | Ud | PU+ITBIS | ITBIS | Rendimiento | Valor
Materiales
| Silla de Visita | 1 | ud | 8769.8 | 1337.77 |  | 8769.8
| Subtotal | [5 empty] | 8769.8
Mano de obra
| No aplica | 8.33 | n/a | 0 | 0 |  | 0
| Subtotal | [5 empty] | 0
Equipos
| No aplica |  | n/a | 0 | 0 |  | 0
| Subtotal | [5 empty] | 0
Herramientas
| No aplica |  | n/a | 0 |  |  | 0
| Subtotal | [5 empty] | 0
| Subtotal Materiales | [5 empty] | 8769.8
| Subtotal Mano de Obra | [5 empty] | 0
| Subtotal Equipos | [5 empty] | 0
| Subtotal Herramientas | [5 empty] | 0
| TOTAL |  | ud |  |  |  | 8769.8
10.1 | Suministro y colocación de barandas en acero inoxidable en entrada |  | m |  |  |  | 1167.68
| Descripcion | Cantidad | Ud | PU+ITBIS | ITBIS | Rendimiento | Valor
Materiales
| S/I baranda decorativa tipo pasamanos segun diseño, Incluye: Perfil de 3"x 1 1/2" galvanizado, planchuelas de 2 1/4", placas de anclaje y expanciones tipo hilti, soldadura, disco, pintura anticorrosiva, pintura industrial, fabricacion e instalación. | 3.28 | p2 | 356 | 54.31 |  | 1167.68
| Subtotal | [5 empty] | 1167.68
Mano de obra
| No aplica | 8.33 | n/a | 0 | 0 |  | 0
| Subtotal | [5 empty] | 0
Equipos
| No aplica |  | n/a | 0 | 0 |  | 0
| Subtotal | [5 empty] | 0
Herramientas
| No aplica |  | n/a | 0 |  |  | 0
| Subtotal | [5 empty] | 0
| Subtotal Materiales | [5 empty] | 1167.68
| Subtotal Mano de Obra | [5 empty] | 0
| Subtotal Equipos | [5 empty] | 0
| Subtotal Herramientas | [5 empty] | 0
| TOTAL |  | m |  |  |  | 1167.68
10.2 | Tope en granito natural para cocina |  | m2 |  |  |  | 9500
| Descripcion | Cantidad | Ud | PU+ITBIS | ITBIS | Rendimiento | Valor
Materiales
| Tope de granito natural | 1 | m2 | 9500 | 1449.15 |  | 9500
| Subtotal | [5 empty] | 9500
Mano de obra
| No aplica | 8.33 | n/a | 0 | 0 |  | 0
| Subtotal | [5 empty] | 0
Equipos
| No aplica |  | n/a | 0 | 0 |  | 0
| Subtotal | [5 empty] | 0
Herramientas
| No aplica |  | n/a | 0 |  |  | 0
| Subtotal | [5 empty] | 0
| Subtotal Materiales | [5 empty] | 9500
| Subtotal Mano de Obra | [5 empty] | 0
| Subtotal Equipos | [5 empty] | 0
| Subtotal Herramientas | [5 empty] | 0
| TOTAL |  | m2 |  |  |  | 9500
10.3 | Letrero de Oficina Administrativa en acrílico (0.85m x 0.45m) (Suministro y colocación) |  | ud |  |  |  | 6500
| Descripcion | Cantidad | Ud | PU+ITBIS | ITBIS | Rendimiento | Valor
Materiales
| Letrero Acrilico | 1 | und | 6500 | 991.53 |  | 6500
| Subtotal | [5 empty] | 6500
Mano de obra
| No aplica | 8.33 | n/a | 0 | 0 |  | 0
| Subtotal | [5 empty] | 0
Equipos
| No aplica |  | n/a | 0 | 0 |  | 0
| Subtotal | [5 empty] | 0
Herramientas
| No aplica |  | n/a | 0 |  |  | 0
| Subtotal | [5 empty] | 0
| Subtotal Materiales | [5 empty] | 6500
| Subtotal Mano de Obra | [5 empty] | 0
| Subtotal Equipos | [5 empty] | 0
| Subtotal Herramientas | [5 empty] | 0
| TOTAL |  | ud |  |  |  | 6500
10.4 | Logo y Letrero de INAPA |  | ud |  |  |  | 25000
| Descripcion | Cantidad | Ud | PU+ITBIS | ITBIS | Rendimiento | Valor
Materiales
| S/c Letrero y Pintura logo INAPA | 1 | p.a | 25000 | 3813.56 |  | 25000
| Subtotal | [5 empty] | 25000
Mano de obra
| No aplica | 8.33 | n/a | 0 | 0 |  | 0
| Subtotal | [5 empty] | 0
Equipos
| No aplica |  | n/a | 0 | 0 |  | 0
| Subtotal | [5 empty] | 0
Herramientas
| No aplica |  | n/a | 0 |  |  | 0
| Subtotal | [5 empty] | 0
| Subtotal Materiales | [5 empty] | 25000
| Subtotal Mano de Obra | [5 empty] | 0
| Subtotal Equipos | [5 empty] | 0
| Subtotal Herramientas | [5 empty] | 0
| TOTAL |  | ud |  |  |  | 25000
D.10 ELECTRICA GENERAL
1.1 | Reflector LED de 150 Watts, 100-240 Volts, 60 HZ, 52,000 LM, IP 65 |  | ud |  |  |  | 12000
| Descripcion | Cantidad | Ud | PU+ITBIS | ITBIS | Rendimiento | Valor
Materiales
| S/I Reflector LED 150 WATT | 1 | und | 12000 | 1830.51 |  | 12000
| Subtotal | [5 empty] | 12000
Mano de obra
| No aplica | 8.33 | n/a | 0 | 0 |  | 0
| Subtotal | [5 empty] | 0
Equipos
| No aplica |  | n/a | 0 | 0 |  | 0
| Subtotal | [5 empty] | 0
Herramientas
| No aplica |  | n/a | 0 |  |  | 0
| Subtotal | [5 empty] | 0
| Subtotal Materiales | [5 empty] | 12000
| Subtotal Mano de Obra | [5 empty] | 0
| Subtotal Equipos | [5 empty] | 0
| Subtotal Herramientas | [5 empty] | 0
| TOTAL |  | ud |  |  |  | 12000
1.2 | Poste H.A.V 30', 300 DAM |  | ud |  |  |  | 0
| Descripcion | Cantidad | Ud | PU+ITBIS | ITBIS | Rendimiento | Valor
Materiales
| S/ Poste H.A 30' 300 DAM | 1 | und | 0 | 0 |  | 0
| Subtotal | [5 empty] | 0
Mano de obra
| No aplica | 8.33 | n/a | 0 | 0 |  | 0
| Subtotal | [5 empty] | 0
Equipos
| No aplica |  | n/a | 0 | 0 |  | 0
| Subtotal | [5 empty] | 0
Herramientas
| No aplica |  | n/a | 0 |  |  | 0
| Subtotal | [5 empty] | 0
| Subtotal Materiales | [5 empty] | 0
| Subtotal Mano de Obra | [5 empty] | 0
| Subtotal Equipos | [5 empty] | 0
| Subtotal Herramientas | [5 empty] | 0
| TOTAL |  | ud |  |  |  | 0
1.3 | Conductor eléctrico de goma No. 6/3 para alimentación de reflectores |  | ud |  |  |  | 555.6
| Descripcion | Cantidad | Ud | PU+ITBIS | ITBIS | Rendimiento | Valor
Materiales
| S/I Conductor Electrico de Goma 6/3 | 1 | m | 555.6 | 84.75 |  | 555.6
| Subtotal | [5 empty] | 555.6
Mano de obra
| No aplica | 8.33 | n/a | 0 | 0 |  | 0
| Subtotal | [5 empty] | 0
Equipos
| No aplica |  | n/a | 0 | 0 |  | 0
| Subtotal | [5 empty] | 0
Herramientas
| No aplica |  | n/a | 0 |  |  | 0
| Subtotal | [5 empty] | 0
| Subtotal Materiales | [5 empty] | 555.6
| Subtotal Mano de Obra | [5 empty] | 0
| Subtotal Equipos | [5 empty] | 0
| Subtotal Herramientas | [5 empty] | 0
| TOTAL |  | ud |  |  |  | 555.6
1.3 | Conductor eléctrico de goma No. 6/3 para alimentación de reflectores |  | M |  |  |  | 555.6
| Descripcion | Cantidad | Ud | PU+ITBIS | ITBIS | Rendimiento | Valor
Materiales
| S/I Conductor Electrico de Goma 6/3 | 1 | m | 555.6 | 84.75 |  | 555.6
| Subtotal | [5 empty] | 555.6
Mano de obra
| No aplica | 8.33 | n/a | 0 | 0 |  | 0
| Subtotal | [5 empty] | 0
Equipos
| No aplica |  | n/a | 0 | 0 |  | 0
| Subtotal | [5 empty] | 0
Herramientas
| No aplica |  | n/a | 0 |  |  | 0
| Subtotal | [5 empty] | 0
| Subtotal Materiales | [5 empty] | 555.6
| Subtotal Mano de Obra | [5 empty] | 0
| Subtotal Equipos | [5 empty] | 0
| Subtotal Herramientas | [5 empty] | 0
| TOTAL |  | M |  |  |  | 555.6
1.4 | Salidas Panel de Breakers 2/4 Circuitos para el encendido de reflectores a instalar en poste |  | Ud |  |  |  | 2800
| Descripcion | Cantidad | Ud | PU+ITBIS | ITBIS | Rendimiento | Valor
Materiales
| S/I Panel de breakers 2 /4 | 1 | und | 2800 | 427.12 |  | 2800
| Subtotal | [5 empty] | 2800
Mano de obra
| No aplica | 8.33 | n/a | 0 | 0 |  | 0
| Subtotal | [5 empty] | 0
Equipos
| No aplica |  | n/a | 0 | 0 |  | 0
| Subtotal | [5 empty] | 0
Herramientas
| No aplica |  | n/a | 0 |  |  | 0
| Subtotal | [5 empty] | 0
| Subtotal Materiales | [5 empty] | 2800
| Subtotal Mano de Obra | [5 empty] | 0
| Subtotal Equipos | [5 empty] | 0
| Subtotal Herramientas | [5 empty] | 0
| TOTAL |  | Ud |  |  |  | 2800
1.5 | Tubería PVC de Ø3/4" x 19' |  | PA |  |  |  | 566.4
| Descripcion | Cantidad | Ud | PU+ITBIS | ITBIS | Rendimiento | Valor
Materiales
| S/I Tuberia PVC 3/4'' X 19' | 1 | und | 566.4 | 86.4 |  | 566.4
| Subtotal | [5 empty] | 566.4
Mano de obra
| No aplica | 8.33 | n/a | 0 | 0 |  | 0
| Subtotal | [5 empty] | 0
Equipos
| No aplica |  | n/a | 0 | 0 |  | 0
| Subtotal | [5 empty] | 0
Herramientas
| No aplica |  | n/a | 0 |  |  | 0
| Subtotal | [5 empty] | 0
| Subtotal Materiales | [5 empty] | 566.4
| Subtotal Mano de Obra | [5 empty] | 0
| Subtotal Equipos | [5 empty] | 0
| Subtotal Herramientas | [5 empty] | 0
| TOTAL |  | PA |  |  |  | 566.4
1.6 | Instalación de postes |  | UD |  |  |  | 3500
| Descripcion | Cantidad | Ud | PU+ITBIS | ITBIS | Rendimiento | Valor
Materiales
| S/I Instalacion de Poste | 1 | und | 3500 | 533.9 |  | 3500
| Subtotal | [5 empty] | 3500
Mano de obra
| No aplica | 8.33 | n/a | 0 | 0 |  | 0
| Subtotal | [5 empty] | 0
Equipos
| No aplica |  | n/a | 0 | 0 |  | 0
| Subtotal | [5 empty] | 0
Herramientas
| No aplica |  | n/a | 0 |  |  | 0
| Subtotal | [5 empty] | 0
| Subtotal Materiales | [5 empty] | 3500
| Subtotal Mano de Obra | [5 empty] | 0
| Subtotal Equipos | [5 empty] | 0
| Subtotal Herramientas | [5 empty] | 0
| TOTAL |  | UD |  |  |  | 3500
1.7 | Mano de obra eléctrica |  | ud |  |  |  | 45000
| Descripcion | Cantidad | Ud | PU+ITBIS | ITBIS | Rendimiento | Valor
Materiales
| Mano de Obra Electrica | 1 | P.a | 45000 | 6864.41 |  | 45000
| Subtotal | [5 empty] | 45000
Mano de obra
| No aplica | 8.33 | n/a | 0 | 0 |  | 0
| Subtotal | [5 empty] | 0
Equipos
| No aplica |  | n/a | 0 | 0 |  | 0
| Subtotal | [5 empty] | 0
Herramientas
| No aplica |  | n/a | 0 |  |  | 0
| Subtotal | [5 empty] | 0
| Subtotal Materiales | [5 empty] | 45000
| Subtotal Mano de Obra | [5 empty] | 0
| Subtotal Equipos | [5 empty] | 0
| Subtotal Herramientas | [5 empty] | 0
| TOTAL |  | ud |  |  |  | 45000
2.1 | Reflector LED tipo campana de 80 Watts, 100-240 Volts, 60 HZ |  | ud |  |  |  | 3500
| Descripcion | Cantidad | Ud | PU+ITBIS | ITBIS | Rendimiento | Valor
Materiales
| S/I Reflector LED 80 WATT | 1 | und | 3500 | 533.9 |  | 3500
| Subtotal | [5 empty] | 3500
Mano de obra
| No aplica | 8.33 | n/a | 0 | 0 |  | 0
| Subtotal | [5 empty] | 0
Equipos
| No aplica |  | n/a | 0 | 0 |  | 0
| Subtotal | [5 empty] | 0
Herramientas
| No aplica |  | n/a | 0 |  |  | 0
| Subtotal | [5 empty] | 0
| Subtotal Materiales | [5 empty] | 3500
| Subtotal Mano de Obra | [5 empty] | 0
| Subtotal Equipos | [5 empty] | 0
| Subtotal Herramientas | [5 empty] | 0
| TOTAL |  | ud |  |  |  | 3500
2.2 | Salidas eléctricas para tomacorrientes dobles 120V |  | ud |  |  |  | 2133
| Descripcion | Cantidad | Ud | PU+ITBIS | ITBIS | Rendimiento | Valor
Materiales
| S/c Salida de Tomacorriente 120 v | 1 | ud | 2133 | 325.37 |  | 2133
| Subtotal | [5 empty] | 2133
Mano de obra
| No aplica | 8.33 | n/a | 0 | 0 |  | 0
| Subtotal | [5 empty] | 0
Equipos
| No aplica |  | n/a | 0 | 0 |  | 0
| Subtotal | [5 empty] | 0
Herramientas
| No aplica |  | n/a | 0 |  |  | 0
| Subtotal | [5 empty] | 0
| Subtotal Materiales | [5 empty] | 2133
| Subtotal Mano de Obra | [5 empty] | 0
| Subtotal Equipos | [5 empty] | 0
| Subtotal Herramientas | [5 empty] | 0
| TOTAL |  | ud |  |  |  | 2133
2.3 | Conductor eléctrico THW No.10 |  | ud |  |  |  | 73.1
| Descripcion | Cantidad | Ud | PU+ITBIS | ITBIS | Rendimiento | Valor
Materiales
| Conductor eléctrico THW No.10 | 1 | m | 73.1 | 11.15 |  | 73.1
| Subtotal | [5 empty] | 73.1
Mano de obra
| No aplica | 8.33 | n/a | 0 | 0 |  | 0
| Subtotal | [5 empty] | 0
Equipos
| No aplica |  | n/a | 0 | 0 |  | 0
| Subtotal | [5 empty] | 0
Herramientas
| No aplica |  | n/a | 0 |  |  | 0
| Subtotal | [5 empty] | 0
| Subtotal Materiales | [5 empty] | 73.1
| Subtotal Mano de Obra | [5 empty] | 0
| Subtotal Equipos | [5 empty] | 0
| Subtotal Herramientas | [5 empty] | 0
| TOTAL |  | ud |  |  |  | 73.1
2.3 | Salidas eléctricas para reflector LED en tubería EMT |  | ud |  |  |  | 2690.3
| Descripcion | Cantidad | Ud | PU+ITBIS | ITBIS | Rendimiento | Valor
Materiales
| S/I Salida Electrica p/ Reflector LED | 1 | und | 2690.3 | 410.38 |  | 2690.3
| Subtotal | [5 empty] | 2690.3
Mano de obra
| No aplica | 8.33 | n/a | 0 | 0 |  | 0
| Subtotal | [5 empty] | 0
Equipos
| No aplica |  | n/a | 0 | 0 |  | 0
| Subtotal | [5 empty] | 0
Herramientas
| No aplica |  | n/a | 0 |  |  | 0
| Subtotal | [5 empty] | 0
| Subtotal Materiales | [5 empty] | 2690.3
| Subtotal Mano de Obra | [5 empty] | 0
| Subtotal Equipos | [5 empty] | 0
| Subtotal Herramientas | [5 empty] | 0
| TOTAL |  | ud |  |  |  | 2690.3
2.4 | Conductor eléctrico de goma No. 8/3 para alimentación de reflectores |  | ud |  |  |  | 288.5
| Descripcion | Cantidad | Ud | PU+ITBIS | ITBIS | Rendimiento | Valor
Materiales
| Conductor Electrico de Goma 8/3 | 1 | m | 288.5 | 44.01 |  | 288.5
| Subtotal | [5 empty] | 288.5
Mano de obra
| No aplica | 8.33 | n/a | 0 | 0 |  | 0
| Subtotal | [5 empty] | 0
Equipos
| No aplica |  | n/a | 0 | 0 |  | 0
| Subtotal | [5 empty] | 0
Herramientas
| No aplica |  | n/a | 0 |  |  | 0
| Subtotal | [5 empty] | 0
| Subtotal Materiales | [5 empty] | 288.5
| Subtotal Mano de Obra | [5 empty] | 0
| Subtotal Equipos | [5 empty] | 0
| Subtotal Herramientas | [5 empty] | 0
| TOTAL |  | ud |  |  |  | 288.5
2.5 | Tubería PVC de Ø3/4" x 19' |  | ud |  |  |  | 566.4
| Descripcion | Cantidad | Ud | PU+ITBIS | ITBIS | Rendimiento | Valor
Materiales
| S/I Tuberia PVC 3/4'' X 19' | 1 | und | 566.4 | 86.4 |  | 566.4
| Subtotal | [5 empty] | 566.4
Mano de obra
| No aplica | 8.33 | n/a | 0 | 0 |  | 0
| Subtotal | [5 empty] | 0
Equipos
| No aplica |  | n/a | 0 | 0 |  | 0
| Subtotal | [5 empty] | 0
Herramientas
| No aplica |  | n/a | 0 |  |  | 0
| Subtotal | [5 empty] | 0
| Subtotal Materiales | [5 empty] | 566.4
| Subtotal Mano de Obra | [5 empty] | 0
| Subtotal Equipos | [5 empty] | 0
| Subtotal Herramientas | [5 empty] | 0
| TOTAL |  | ud |  |  |  | 566.4
2.6 | Mano de obra eléctrica |  | ud |  |  |  | 45000
| Descripcion | Cantidad | Ud | PU+ITBIS | ITBIS | Rendimiento | Valor
Materiales
| Mano de Obra Electrica | 1 | P.a | 45000 | 6864.41 |  | 45000
| Subtotal | [5 empty] | 45000
Mano de obra
| No aplica | 8.33 | n/a | 0 | 0 |  | 0
| Subtotal | [5 empty] | 0
Equipos
| No aplica |  | n/a | 0 | 0 |  | 0
| Subtotal | [5 empty] | 0
Herramientas
| No aplica |  | n/a | 0 |  |  | 0
| Subtotal | [5 empty] | 0
| Subtotal Materiales | [5 empty] | 45000
| Subtotal Mano de Obra | [5 empty] | 0
| Subtotal Equipos | [5 empty] | 0
| Subtotal Herramientas | [5 empty] | 0
| TOTAL |  | ud |  |  |  | 45000
3.1 | Salidas cenitales |  | ud |  |  |  | 1907
| Descripcion | Cantidad | Ud | PU+ITBIS | ITBIS | Rendimiento | Valor
Materiales
| S/c Salida luz cenital | 1 | ud | 1907 | 290.9 |  | 1907
| Subtotal | [5 empty] | 1907
Mano de obra
| No aplica | 8.33 | n/a | 0 | 0 |  | 0
| Subtotal | [5 empty] | 0
Equipos
| No aplica |  | n/a | 0 | 0 |  | 0
| Subtotal | [5 empty] | 0
Herramientas
| No aplica |  | n/a | 0 |  |  | 0
| Subtotal | [5 empty] | 0
| Subtotal Materiales | [5 empty] | 1907
| Subtotal Mano de Obra | [5 empty] | 0
| Subtotal Equipos | [5 empty] | 0
| Subtotal Herramientas | [5 empty] | 0
| TOTAL |  | ud |  |  |  | 1907
3.2 | Salidas para tomacorrientes dobles 120V |  | ud |  |  |  | 2133
| Descripcion | Cantidad | Ud | PU+ITBIS | ITBIS | Rendimiento | Valor
Materiales
| S/c Salida de Tomacorriente 120 v | 1 | ud | 2133 | 325.37 |  | 2133
| Subtotal | [5 empty] | 2133
Mano de obra
| No aplica | 8.33 | n/a | 0 | 0 |  | 0
| Subtotal | [5 empty] | 0
Equipos
| No aplica |  | n/a | 0 | 0 |  | 0
| Subtotal | [5 empty] | 0
Herramientas
| No aplica |  | n/a | 0 |  |  | 0
| Subtotal | [5 empty] | 0
| Subtotal Materiales | [5 empty] | 2133
| Subtotal Mano de Obra | [5 empty] | 0
| Subtotal Equipos | [5 empty] | 0
| Subtotal Herramientas | [5 empty] | 0
| TOTAL |  | ud |  |  |  | 2133
3.3 | Conductor eléctrico THW No.10 |  | ud |  |  |  | 73.1
| Descripcion | Cantidad | Ud | PU+ITBIS | ITBIS | Rendimiento | Valor
Materiales
| Conductor eléctrico THW No.10 | 1 | m | 73.1 | 11.15 |  | 73.1
| Subtotal | [5 empty] | 73.1
Mano de obra
| No aplica | 8.33 | n/a | 0 | 0 |  | 0
| Subtotal | [5 empty] | 0
Equipos
| No aplica |  | n/a | 0 | 0 |  | 0
| Subtotal | [5 empty] | 0
Herramientas
| No aplica |  | n/a | 0 |  |  | 0
| Subtotal | [5 empty] | 0
| Subtotal Materiales | [5 empty] | 73.1
| Subtotal Mano de Obra | [5 empty] | 0
| Subtotal Equipos | [5 empty] | 0
| Subtotal Herramientas | [5 empty] | 0
| TOTAL |  | ud |  |  |  | 73.1
3.4 | Salidas Panel de Breakers 4/8 circuitos |  | ud |  |  |  | 9002.1
| Descripcion | Cantidad | Ud | PU+ITBIS | ITBIS | Rendimiento | Valor
Materiales
| S/c Panel de Breakers de 4/8 | 1 | ud | 9002.1 | 1373.2 |  | 9002.1
| Subtotal | [5 empty] | 9002.1
Mano de obra
| No aplica | 8.33 | n/a | 0 | 0 |  | 0
| Subtotal | [5 empty] | 0
Equipos
| No aplica |  | n/a | 0 | 0 |  | 0
| Subtotal | [5 empty] | 0
Herramientas
| No aplica |  | n/a | 0 |  |  | 0
| Subtotal | [5 empty] | 0
| Subtotal Materiales | [5 empty] | 9002.1
| Subtotal Mano de Obra | [5 empty] | 0
| Subtotal Equipos | [5 empty] | 0
| Subtotal Herramientas | [5 empty] | 0
| TOTAL |  | ud |  |  |  | 9002.1
3.5 | Salida interruptor sencillo |  | ud |  |  |  | 1936
| Descripcion | Cantidad | Ud | PU+ITBIS | ITBIS | Rendimiento | Valor
Materiales
| S/c Salida Interruptor Simple | 1 | ud | 1936 | 295.32 |  | 1936
| Subtotal | [5 empty] | 1936
Mano de obra
| No aplica | 8.33 | n/a | 0 | 0 |  | 0
| Subtotal | [5 empty] | 0
Equipos
| No aplica |  | n/a | 0 | 0 |  | 0
| Subtotal | [5 empty] | 0
Herramientas
| No aplica |  | n/a | 0 |  |  | 0
| Subtotal | [5 empty] | 0
| Subtotal Materiales | [5 empty] | 1936
| Subtotal Mano de Obra | [5 empty] | 0
| Subtotal Equipos | [5 empty] | 0
| Subtotal Herramientas | [5 empty] | 0
| TOTAL |  | ud |  |  |  | 1936
3.6 | Mano de obra eléctrica |  | ud |  |  |  | 45000
| Descripcion | Cantidad | Ud | PU+ITBIS | ITBIS | Rendimiento | Valor
Materiales
| Mano de Obra Electrica | 1 | P.a | 45000 | 6864.41 |  | 45000
| Subtotal | [5 empty] | 45000
Mano de obra
| No aplica | 8.33 | n/a | 0 | 0 |  | 0
| Subtotal | [5 empty] | 0
Equipos
| No aplica |  | n/a | 0 | 0 |  | 0
| Subtotal | [5 empty] | 0
Herramientas
| No aplica |  | n/a | 0 |  |  | 0
| Subtotal | [5 empty] | 0
| Subtotal Materiales | [5 empty] | 45000
| Subtotal Mano de Obra | [5 empty] | 0
| Subtotal Equipos | [5 empty] | 0
| Subtotal Herramientas | [5 empty] | 0
| TOTAL |  | ud |  |  |  | 45000
4.1 | Salidas cenitales |  | ud |  |  |  | 1907
| Descripcion | Cantidad | Ud | PU+ITBIS | ITBIS | Rendimiento | Valor
Materiales
| S/c Salida luz cenital | 1 | ud | 1907 | 290.9 |  | 1907
| Subtotal | [5 empty] | 1907
Mano de obra
| No aplica | 8.33 | n/a | 0 | 0 |  | 0
| Subtotal | [5 empty] | 0
Equipos
| No aplica |  | n/a | 0 | 0 |  | 0
| Subtotal | [5 empty] | 0
Herramientas
| No aplica |  | n/a | 0 |  |  | 0
| Subtotal | [5 empty] | 0
| Subtotal Materiales | [5 empty] | 1907
| Subtotal Mano de Obra | [5 empty] | 0
| Subtotal Equipos | [5 empty] | 0
| Subtotal Herramientas | [5 empty] | 0
| TOTAL |  | ud |  |  |  | 1907
4.2 | Salidas para tomacorrientes dobles 120V |  | ud |  |  |  | 2133
| Descripcion | Cantidad | Ud | PU+ITBIS | ITBIS | Rendimiento | Valor
Materiales
| S/c Salida de Tomacorriente 120 v | 1 | ud | 2133 | 325.37 |  | 2133
| Subtotal | [5 empty] | 2133
Mano de obra
| No aplica | 8.33 | n/a | 0 | 0 |  | 0
| Subtotal | [5 empty] | 0
Equipos
| No aplica |  | n/a | 0 | 0 |  | 0
| Subtotal | [5 empty] | 0
Herramientas
| No aplica |  | n/a | 0 |  |  | 0
| Subtotal | [5 empty] | 0
| Subtotal Materiales | [5 empty] | 2133
| Subtotal Mano de Obra | [5 empty] | 0
| Subtotal Equipos | [5 empty] | 0
| Subtotal Herramientas | [5 empty] | 0
| TOTAL |  | ud |  |  |  | 2133
4.3 | Salida interruptor sencillo |  | ud |  |  |  | 1936
| Descripcion | Cantidad | Ud | PU+ITBIS | ITBIS | Rendimiento | Valor
Materiales
| S/c Salida Interruptor Simple | 1 | ud | 1936 | 295.32 |  | 1936
| Subtotal | [5 empty] | 1936
Mano de obra
| No aplica | 8.33 | n/a | 0 | 0 |  | 0
| Subtotal | [5 empty] | 0
Equipos
| No aplica |  | n/a | 0 | 0 |  | 0
| Subtotal | [5 empty] | 0
Herramientas
| No aplica |  | n/a | 0 |  |  | 0
| Subtotal | [5 empty] | 0
| Subtotal Materiales | [5 empty] | 1936
| Subtotal Mano de Obra | [5 empty] | 0
| Subtotal Equipos | [5 empty] | 0
| Subtotal Herramientas | [5 empty] | 0
| TOTAL |  | ud |  |  |  | 1936
4.4 | Salida interruptor doble |  | ud |  |  |  | 1996
| Descripcion | Cantidad | Ud | PU+ITBIS | ITBIS | Rendimiento | Valor
Materiales
| S/c Saldia Interruptor Doble | 1 | ud | 1996 | 304.47 |  | 1996
| Subtotal | [5 empty] | 1996
Mano de obra
| No aplica | 8.33 | n/a | 0 | 0 |  | 0
| Subtotal | [5 empty] | 0
Equipos
| No aplica |  | n/a | 0 | 0 |  | 0
| Subtotal | [5 empty] | 0
Herramientas
| No aplica |  | n/a | 0 |  |  | 0
| Subtotal | [5 empty] | 0
| Subtotal Materiales | [5 empty] | 1996
| Subtotal Mano de Obra | [5 empty] | 0
| Subtotal Equipos | [5 empty] | 0
| Subtotal Herramientas | [5 empty] | 0
| TOTAL |  | ud |  |  |  | 1996
4.5 | Salida interruptor triple |  | ud |  |  |  | 1846
| Descripcion | Cantidad | Ud | PU+ITBIS | ITBIS | Rendimiento | Valor
Materiales
| S/c Interruptor Triple | 1 | ud | 1846 | 281.59 |  | 1846
| Subtotal | [5 empty] | 1846
Mano de obra
| No aplica | 8.33 | n/a | 0 | 0 |  | 0
| Subtotal | [5 empty] | 0
Equipos
| No aplica |  | n/a | 0 | 0 |  | 0
| Subtotal | [5 empty] | 0
Herramientas
| No aplica |  | n/a | 0 |  |  | 0
| Subtotal | [5 empty] | 0
| Subtotal Materiales | [5 empty] | 1846
| Subtotal Mano de Obra | [5 empty] | 0
| Subtotal Equipos | [5 empty] | 0
| Subtotal Herramientas | [5 empty] | 0
| TOTAL |  | ud |  |  |  | 1846
4.6 | Salidas para tomacorrientes dobles 120V |  | ud |  |  |  | 2133
| Descripcion | Cantidad | Ud | PU+ITBIS | ITBIS | Rendimiento | Valor
Materiales
| S/c Salida de Tomacorriente 120 v | 1 | ud | 2133 | 325.37 |  | 2133
| Subtotal | [5 empty] | 2133
Mano de obra
| No aplica | 8.33 | n/a | 0 | 0 |  | 0
| Subtotal | [5 empty] | 0
Equipos
| No aplica |  | n/a | 0 | 0 |  | 0
| Subtotal | [5 empty] | 0
Herramientas
| No aplica |  | n/a | 0 |  |  | 0
| Subtotal | [5 empty] | 0
| Subtotal Materiales | [5 empty] | 2133
| Subtotal Mano de Obra | [5 empty] | 0
| Subtotal Equipos | [5 empty] | 0
| Subtotal Herramientas | [5 empty] | 0
| TOTAL |  | ud |  |  |  | 2133
4.7 | Salidas Panel de Breakers 6/12 circuitos |  | ud |  |  |  | 9247.8
| Descripcion | Cantidad | Ud | PU+ITBIS | ITBIS | Rendimiento | Valor
Materiales
| S/I Panel de Breakers 6/12 circuitos | 1 | und | 9247.8 | 1410.68 |  | 9247.8
| Subtotal | [5 empty] | 9247.8
Mano de obra
| No aplica | 8.33 | n/a | 0 | 0 |  | 0
| Subtotal | [5 empty] | 0
Equipos
| No aplica |  | n/a | 0 | 0 |  | 0
| Subtotal | [5 empty] | 0
Herramientas
| No aplica |  | n/a | 0 |  |  | 0
| Subtotal | [5 empty] | 0
| Subtotal Materiales | [5 empty] | 9247.8
| Subtotal Mano de Obra | [5 empty] | 0
| Subtotal Equipos | [5 empty] | 0
| Subtotal Herramientas | [5 empty] | 0
| TOTAL |  | ud |  |  |  | 9247.8
4.8 | Registro metálico N-1R, 6" X 6" X 4" |  | ud |  |  |  | 986.6
| Descripcion | Cantidad | Ud | PU+ITBIS | ITBIS | Rendimiento | Valor
Materiales
| S/I Registro metálico N-1R, 6" X 6" X 4" | 1 | und | 986.6 | 150.5 |  | 986.6
| Subtotal | [5 empty] | 986.6
Mano de obra
| No aplica | 8.33 | n/a | 0 | 0 |  | 0
| Subtotal | [5 empty] | 0
Equipos
| No aplica |  | n/a | 0 | 0 |  | 0
| Subtotal | [5 empty] | 0
Herramientas
| No aplica |  | n/a | 0 |  |  | 0
| Subtotal | [5 empty] | 0
| Subtotal Materiales | [5 empty] | 986.6
| Subtotal Mano de Obra | [5 empty] | 0
| Subtotal Equipos | [5 empty] | 0
| Subtotal Herramientas | [5 empty] | 0
| TOTAL |  | ud |  |  |  | 986.6
4.9 | Registro metálico N-1R, 12" X 12" X 6" |  | ud |  |  |  | 1169
| Descripcion | Cantidad | Ud | PU+ITBIS | ITBIS | Rendimiento | Valor
Materiales
| Registro metálico N-1R, 12" X 12" X 6" | 1 | und | 1169 | 178.32 |  | 1169
| Subtotal | [5 empty] | 1169
Mano de obra
| No aplica | 8.33 | n/a | 0 | 0 |  | 0
| Subtotal | [5 empty] | 0
Equipos
| No aplica |  | n/a | 0 | 0 |  | 0
| Subtotal | [5 empty] | 0
Herramientas
| No aplica |  | n/a | 0 |  |  | 0
| Subtotal | [5 empty] | 0
| Subtotal Materiales | [5 empty] | 1169
| Subtotal Mano de Obra | [5 empty] | 0
| Subtotal Equipos | [5 empty] | 0
| Subtotal Herramientas | [5 empty] | 0
| TOTAL |  | ud |  |  |  | 1169
4.1 | Conductor eléctrico THW No.8 |  | ud |  |  |  | 65
| Descripcion | Cantidad | Ud | PU+ITBIS | ITBIS | Rendimiento | Valor
Materiales
| Conductor eléctrico THW No.8 | 1 | m | 65 | 9.92 |  | 65
| Subtotal | [5 empty] | 65
Mano de obra
| No aplica | 8.33 | n/a | 0 | 0 |  | 0
| Subtotal | [5 empty] | 0
Equipos
| No aplica |  | n/a | 0 | 0 |  | 0
| Subtotal | [5 empty] | 0
Herramientas
| No aplica |  | n/a | 0 |  |  | 0
| Subtotal | [5 empty] | 0
| Subtotal Materiales | [5 empty] | 65
| Subtotal Mano de Obra | [5 empty] | 0
| Subtotal Equipos | [5 empty] | 0
| Subtotal Herramientas | [5 empty] | 0
| TOTAL |  | ud |  |  |  | 65
4.11 | Conductor eléctrico THW No.10 |  | ud |  |  |  | 73.1
| Descripcion | Cantidad | Ud | PU+ITBIS | ITBIS | Rendimiento | Valor
Materiales
| Conductor eléctrico THW No.10 | 1 | m | 73.1 | 11.15 |  | 73.1
| Subtotal | [5 empty] | 73.1
Mano de obra
| No aplica | 8.33 | n/a | 0 | 0 |  | 0
| Subtotal | [5 empty] | 0
Equipos
| No aplica |  | n/a | 0 | 0 |  | 0
| Subtotal | [5 empty] | 0
Herramientas
| No aplica |  | n/a | 0 |  |  | 0
| Subtotal | [5 empty] | 0
| Subtotal Materiales | [5 empty] | 73.1
| Subtotal Mano de Obra | [5 empty] | 0
| Subtotal Equipos | [5 empty] | 0
| Subtotal Herramientas | [5 empty] | 0
| TOTAL |  | ud |  |  |  | 73.1
4.12 | Mano de obra eléctrica |  | ud |  |  |  | 45000
| Descripcion | Cantidad | Ud | PU+ITBIS | ITBIS | Rendimiento | Valor
Materiales
| Mano de Obra Electrica | 1 | P.a | 45000 | 6864.41 |  | 45000
| Subtotal | [5 empty] | 45000
Mano de obra
| No aplica | 8.33 | n/a | 0 | 0 |  | 0
| Subtotal | [5 empty] | 0
Equipos
| No aplica |  | n/a | 0 | 0 |  | 0
| Subtotal | [5 empty] | 0
Herramientas
| No aplica |  | n/a | 0 |  |  | 0
| Subtotal | [5 empty] | 0
| Subtotal Materiales | [5 empty] | 45000
| Subtotal Mano de Obra | [5 empty] | 0
| Subtotal Equipos | [5 empty] | 0
| Subtotal Herramientas | [5 empty] | 0
| TOTAL |  | ud |  |  |  | 45000
5.1 | Reflector LED de 150 Watts, 100-240 Volts, 60 HZ, 52,000 LM, IP 65 |  | ud |  |  |  | 12000
| Descripcion | Cantidad | Ud | PU+ITBIS | ITBIS | Rendimiento | Valor
Materiales
| S/I Reflector LED 150 WATT | 1 | und | 12000 | 1830.51 |  | 12000
| Subtotal | [5 empty] | 12000
Mano de obra
| No aplica | 8.33 | n/a | 0 | 0 |  | 0
| Subtotal | [5 empty] | 0
Equipos
| No aplica |  | n/a | 0 | 0 |  | 0
| Subtotal | [5 empty] | 0
Herramientas
| No aplica |  | n/a | 0 |  |  | 0
| Subtotal | [5 empty] | 0
| Subtotal Materiales | [5 empty] | 12000
| Subtotal Mano de Obra | [5 empty] | 0
| Subtotal Equipos | [5 empty] | 0
| Subtotal Herramientas | [5 empty] | 0
| TOTAL |  | ud |  |  |  | 12000
5.2 | Poste H.A.V 30', 300 DAM |  | ud |  |  |  | 0
| Descripcion | Cantidad | Ud | PU+ITBIS | ITBIS | Rendimiento | Valor
Materiales
| S/ Poste H.A 30' 300 DAM | 1 | und | 0 | 0 |  | 0
| Subtotal | [5 empty] | 0
Mano de obra
| No aplica | 8.33 | n/a | 0 | 0 |  | 0
| Subtotal | [5 empty] | 0
Equipos
| No aplica |  | n/a | 0 | 0 |  | 0
| Subtotal | [5 empty] | 0
Herramientas
| No aplica |  | n/a | 0 |  |  | 0
| Subtotal | [5 empty] | 0
| Subtotal Materiales | [5 empty] | 0
| Subtotal Mano de Obra | [5 empty] | 0
| Subtotal Equipos | [5 empty] | 0
| Subtotal Herramientas | [5 empty] | 0
| TOTAL |  | ud |  |  |  | 0
5.3 | Conductor eléctrico de goma No. 6/3 |  | m |  |  |  | 555.6
| Descripcion | Cantidad | Ud | PU+ITBIS | ITBIS | Rendimiento | Valor
Materiales
| S/I Conductor Electrico de Goma 6/3 | 1 | m | 555.6 | 84.75 |  | 555.6
| Subtotal | [5 empty] | 555.6
Mano de obra
| No aplica | 8.33 | n/a | 0 | 0 |  | 0
| Subtotal | [5 empty] | 0
Equipos
| No aplica |  | n/a | 0 | 0 |  | 0
| Subtotal | [5 empty] | 0
Herramientas
| No aplica |  | n/a | 0 |  |  | 0
| Subtotal | [5 empty] | 0
| Subtotal Materiales | [5 empty] | 555.6
| Subtotal Mano de Obra | [5 empty] | 0
| Subtotal Equipos | [5 empty] | 0
| Subtotal Herramientas | [5 empty] | 0
| TOTAL |  | m |  |  |  | 555.6
5.4 | Tubería PVC de Ø3/4" x 19' |  | m |  |  |  | 566.4
| Descripcion | Cantidad | Ud | PU+ITBIS | ITBIS | Rendimiento | Valor
Materiales
| S/I Tuberia PVC 3/4'' X 19' | 1 | und | 566.4 | 86.4 |  | 566.4
| Subtotal | [5 empty] | 566.4
Mano de obra
| No aplica | 8.33 | n/a | 0 | 0 |  | 0
| Subtotal | [5 empty] | 0
Equipos
| No aplica |  | n/a | 0 | 0 |  | 0
| Subtotal | [5 empty] | 0
Herramientas
| No aplica |  | n/a | 0 |  |  | 0
| Subtotal | [5 empty] | 0
| Subtotal Materiales | [5 empty] | 566.4
| Subtotal Mano de Obra | [5 empty] | 0
| Subtotal Equipos | [5 empty] | 0
| Subtotal Herramientas | [5 empty] | 0
| TOTAL |  | m |  |  |  | 566.4
5.5 | Instalación de postes |  | ud |  |  |  | 3500
| Descripcion | Cantidad | Ud | PU+ITBIS | ITBIS | Rendimiento | Valor
Materiales
| S/I Instalacion de Poste | 1 | und | 3500 | 533.9 |  | 3500
| Subtotal | [5 empty] | 3500
Mano de obra
| No aplica | 8.33 | n/a | 0 | 0 |  | 0
| Subtotal | [5 empty] | 0
Equipos
| No aplica |  | n/a | 0 | 0 |  | 0
| Subtotal | [5 empty] | 0
Herramientas
| No aplica |  | n/a | 0 |  |  | 0
| Subtotal | [5 empty] | 0
| Subtotal Materiales | [5 empty] | 3500
| Subtotal Mano de Obra | [5 empty] | 0
| Subtotal Equipos | [5 empty] | 0
| Subtotal Herramientas | [5 empty] | 0
| TOTAL |  | ud |  |  |  | 3500
5.6 | Mano de obra eléctrica |  | ud |  |  |  | 35000
| Descripcion | Cantidad | Ud | PU+ITBIS | ITBIS | Rendimiento | Valor
Materiales
| Mano de Obra Electrica | 1 | P.a | 35000 | 5338.98 |  | 35000
| Subtotal | [5 empty] | 35000
Mano de obra
| No aplica | 8.33 | n/a | 0 | 0 |  | 0
| Subtotal | [5 empty] | 0
Equipos
| No aplica |  | n/a | 0 | 0 |  | 0
| Subtotal | [5 empty] | 0
Herramientas
| No aplica |  | n/a | 0 |  |  | 0
| Subtotal | [5 empty] | 0
| Subtotal Materiales | [5 empty] | 35000
| Subtotal Mano de Obra | [5 empty] | 0
| Subtotal Equipos | [5 empty] | 0
| Subtotal Herramientas | [5 empty] | 0
| TOTAL |  | ud |  |  |  | 35000
| Señalización vertical y horizontal en Vias y Ciclovias |  | P.A. |  |  |  | 95500
| Descripcion | Cantidad | Ud | PU+ITBIS | ITBIS | Rendimiento | Valor
Materiales
| Señalizacion Vertical y Horizontal | 1 | P.A | 95500 | 14567.8 |  | 95500
| Subtotal | [5 empty] | 95500
Mano de obra
| No aplica |  | n/a | 0 | 0 |  | 0
| Subtotal | [5 empty] | 0
Equipos
| No aplica |  | n/a | 0 | 0 |  | 0
| Subtotal | [5 empty] | 0
Herramientas
| No aplica |  | n/a | 0 |  |  | 0
| Subtotal | [5 empty] | 0
| Subtotal Materiales | [5 empty] | 95500
| Subtotal Mano de Obra | [5 empty] | 0
| Subtotal Equipos | [5 empty] | 0
| Subtotal Herramientas | [5 empty] | 0
| TOTAL |  | P.A. |  |  |  | 95500
| Valla anunciando obra 16' x 8' impresión Full Color conteniendo logo de INAPA, nombre de proyecto y contratista. estructura en tubos galvanizados 1.1/2" x 1.1/2" y soportes en tubo cuadrado 4" x 4". |  | Ud |  |  |  | 93000
| Descripcion | Cantidad | Ud | PU+ITBIS | ITBIS | Rendimiento | Valor
Materiales
| Letrero de Promoción de Obra 16'X8' Full Color 16, incluye estructura de soporte vertical. | 1 | und | 93000 | 14186.44 |  | 93000
| Subtotal | [5 empty] | 93000
Mano de obra
| No aplica |  | n/a | 0 | 0 |  | 0
| Subtotal | [5 empty] | 0
Equipos
| No aplica |  | n/a | 0 | 0 |  | 0
| Subtotal | [5 empty] | 0
Herramientas
| No aplica |  | n/a | 0 |  |  | 0
| Subtotal | [5 empty] | 0
| Subtotal Materiales | [5 empty] | 93000
| Subtotal Mano de Obra | [5 empty] | 0
| Subtotal Equipos | [5 empty] | 0
| Subtotal Herramientas | [5 empty] | 0
| TOTAL |  | Ud |  |  |  | 93000
| Campamento (Incluye oficinas, almacenes, talleres y unidades baños móviles). Sujeto a aprobación de la Supervisión |  | PA |  |  |  | 1408296.35
| Descripcion | Cantidad | Ud | PU+ITBIS | ITBIS | Rendimiento | Valor
Materiales
| Furgon oficina 40' | 1 | ud | 25000 | 3813.56 |  | 25000
| Furgon almacen 40' | 1 | ud | 26500 | 4042.37 |  | 26500
| Baños portatiles | 2 | ud | 180000 | 27457.63 |  | 360000
| Mobiliario de oficina | 1 | Pa | 50000 | 7627.12 |  | 50000
| Subtotal | [5 empty] | 461500
Mano de obra
| Limpieza del solar | 1 | Pa | 7000 | 1067.8 |  | 7000
| Sereno | 14.5 | mes | 15489.5 | 2362.81 |  | 224597.75
| Guardalmacen | 1 | mes | 15489.5 | 2362.81 |  | 15489.5
| Subtotal | [5 empty] | 247087.25
Equipos
| Generador electrico (inc. combustible y operador) | 14.5 | mes | 21447 | 3271.58 |  | 310981.5
| Luminarias | 14.5 | mes | 26808.8 | 4089.48 |  | 388727.6
| Subtotal | [5 empty] | 699709.1
Herramientas
| No aplica |  | n/a | 0 |  |  | 0
| Subtotal | [5 empty] | 0
| Subtotal Materiales | [5 empty] | 461500
| Subtotal Mano de Obra | [5 empty] | 247087.25
| Subtotal Equipos | [5 empty] | 699709.1
| Subtotal Herramientas | [5 empty] | 0
| TOTAL |  | PA |  |  |  | 1408296.35
| Limpieza final y continua |  | Meses |  |  |  | 283000
| Descripcion | Cantidad | Ud | PU+ITBIS | ITBIS | Rendimiento | Valor
Materiales
| No aplica | 1 | n/a | 0 | 0 |  | 0
| Subtotal | [5 empty] | 0
Mano de obra
| Trabajador no calificado | 125 | dia | 900 | 137.29 |  | 112500
| Capataz | 125 | dia | 1364 | 208.07 |  | 170500
| Subtotal | [5 empty] | 283000
Equipos
| No aplica |  | n/a | 0 | 0 |  | 0
| Subtotal | [5 empty] | 0
Herramientas
| Herramientas | 283000 | Pa | 0 |  |  | 0
| Subtotal | [5 empty] | 0
| Subtotal Materiales | [5 empty] | 0
| Subtotal Mano de Obra | [5 empty] | 283000
| Subtotal Equipos | [5 empty] | 0
| Subtotal Herramientas | [5 empty] | 0
| TOTAL |  | Meses |  |  |  | 283000

## Basic (equilibrio) (2) (hidden)
|  | Unidad | PU (Inc ITBIS)
MANO DE OBRA
| M.O Repello | m2 | 112.95
| M.O Estrias | m | 115.32
| M.O Mocheta | m | 45
| Limpieza del solar | Pa | 7000
| Sereno | mes | 15489.5
| Guardalmacen | mes | 15489.5
| Peon Asfalto | dia | 900
| Capataz de Asfalto | dia | 1364
| Maestro de carpinteria | dia | 1900
| Ayudante de Cartpinteria | dia | 1200
| peon | dia | 900
| Capataz | m2 | 120
| Trabajador no calificado | dia | 900
| M.O. Prep. superficie p/colocar piso (Terreno) | m2 | 50
| Brigada topografica (inc. estacion total) | dia | 28535.46
| MO piso de hormigon frotado 10 cm espesor | m2 | 114
| Encofrado p/ Losa de Piso e=0.10m | ml | 144
| MO colocacion de acero zapata de muro | ml | 125
| Encofrado TC viga de amarre 20x20 | ml | 351
| MO Prep. Superficie p/colocar piso | m2 | 50
| MO Const. acera frot., viol., 10m esp., coloc. Horm, rayado con escobillon | m2 | 196
| MO colocacion de acero dintel y viga de amarre | ml | 125
| MO corte y amarre de varilla | ud | 1
| MO llenar hueco bloque a 0.60 | ud | 3
| MO colocacion bloque 8" | ud | 24
| MO colocacion bloque 6" | ud | 22
| MO pañete maestreado a plomo | m2 | 190
| Andamios TC para pañete | m2 | 52
| MO fraguache con escoba | m2 | 26
| MO canto | ml | 65
| MO piedra sobre paredes | m2 | 10
| MO pintura 2 manos + masilla + lija | m2 | 65
| MO zabaleta de piso | ml | 49
| MO pintura de impermeabilizante 2 manos | m2 | 50.96
| Fino en techo horizontal sin incluir subida de material | m2 | 103
| Subida de material | P.a | 12
| MO zabaleta en techo | ml | 55
| M.O. Desencof. Columnas y Muros (Desencofrado) | m2 | 25
| M.O. Coloc. acero COLUMNA 3/8" ó 1/2", hasta 6 de 1/2" | m | 95
| M.O. Falso piso hasta 2.75 m. alto o M.O. Vuelo cont. (Conf. Madera) | m2 | 143
| M.O. Desencof. Falso Piso, hasta 2.75 m. alt. (Desencofrado) | m2 | 30
| M.O. Coloc. acero alta resistencia | qq | 420
| Personal por la casa | m3 | 400
******** | MO de mallaelectrosoldada | m2 | 86.18
| M.O confección de moldes para col. redondas de hasta 0.50 m | ml | 400
| Instalación de moldes para columnas redondas de hasta 0.50 mts. | ml | 211
| Pintura en superficies rusticas, 2 manos | m2 | 86.83
| Encofrado TC losa de techo e=0.12m | m3 | 3833
| MO confeccion de bordillo | ml | 150
| MO pulido de bordillo | ml | 25
| MO pulido | m2 | 50
| M.O Confeccion de Hoyo p/ Poste | und | 3000
| Brigada de Colocacion de Encache | m3 | 350
| Confección de Gotero | m | 65
| M.O. Desagüe piso 3" y 4", con parrilla | u | 1195.48
| M.O. Canal | pie | 90
| MO pañete en techo y vigas | m2 | 154
| Cantos en vigas,columnas,antepecho, y mochetas. | ml | 52
| MO piso hormigon semi pulido | m2 | 103
| MO piso de hormigon frotado 20 cm espesor | m2 | 130
| M.O. Col. 20x20 hasta 30x30 cm (Conf. madera) | m2 | 143
| M.O. Col. 20x20 hasta 30x30 cm (Inst. madera) | m2 | 164
M.O. Subir acero techo 2do. Nivel (10%) (Subida acero)
| Colocacion de Geomembrana | m2 | 88.05
| M .O Inst, Orinal | und | 1065
| M .O Inst, Inodoro | und | 1065
| M .O Inst, Ducha | und | 530
| M .O Inst, Fregadero Doble | und | 1700
| M .O Inst, Lavamanos | und | 1450
| M .O Inst, Lavadero | und | 1460
| Encofrado TC bordillo 30x30 | ml | 171
| En vigas, dinteles y arcos (área de contacto entre el forro y el concreto) | m2 | 25
| Encofrado p/ sendero | ml | 171
| M.O. Desencof. Moldes senderos h= 0.10 | m2 | 30
| Varilla trabajada | qq | 420
| Confección e instalación de moldes para vigas de zapata de más de 0.40 mts. X 0.40 mts. hasta 0.50 mts. x 0.50 mts. | ml | 171
| Colocacion de tuberia arrastre 4" | ml | 71
| Colocacion de tuberia arrastre 6" | ml | 71
| Colocacion de tuberia arrastre 10" | ml | 71
| Colocacion de piezas arrastre 4" | Ud | 45
| MO colocacion de malla | m2 | 35
| Subida de materiales 2do piso | Pa | 0
| Director de obra | mes | 120000
| Ingeniero/arquitecto residente | mes | 54000
| Encargado de Paisajismo | mes | 42000
| Ingeniero asistente del director de proyecto | mes | 84000
| Encargado control y cubicaciones | mes | 54000
| Encargado de seguridad ocupacional | mes | 48000
| Armadura | Pa | 4000
| Soldadura | Pa | 6000
| Cepillado | Pa | 1000
| Colocacion barrera de vapor | m2 | 12
| Colocacion de hormigon en bancos | m3 | 1174
| Encofrado metalico TC inc MO | m2 | 650
| Encofrado TC mostrador | m3 | 4500
| Capataz | dia | 1364
| 2 Peones p/ realizacion de Sendero | m2 | 72.1
| Trabajador calificado | dia | 650
| Ayudante | dia | 650
| Operario de tercera categoria | dia | 1100
| Operario de segunda categoria | dia | 1255
| Operario de primera categoria | dia | 1569
| Maestro | dia | 1977
| No aplica | n/a | 0
| Mantenimiento Desbroce, Poda, riego, fertilización, control plagas y enfermedades (arborizacion parque lineal domingo savio) | mes | 0
| Mantenimiento Desbroce, Poda, riego, fertilización, control plagas y enfermedades (campo de beisbol) | mes | 0
| Habilitación de terreno: Desbroce, Limpieza, Nivelación y Bote c | m2 | 0
| Excavación para siembra de arboles inc. carguío y bote | m3 | 0
| Vaciado y frotado de aceras | m3 | 1959
| Corte de juntas | ml | 35
| Suministro y colocacion de sellado de juntas | ml | 25
| Suministro y colocacion de sellado de juntas e=3/4" | ml | 50
| Aplicacion de curador | m2 | 10
| Corte ladrillos y adoquines | u | 63
| M.O. Piso Adoquines | m2 | 120
| Aplicacion Hidrofugo tipo Protecsil | m2
| Aplicacion Oleofugo tipo MFP 38 | m2
| Encofrado TC de bancos | ud | 600
| Terminacion de superficie | m2 | 150
| Excavación a mano | m3 | 600
| Traslado de material | m3 | 200
| Brigada topografica (1 Topografo y ayudante, incl. Estación) | mes | 180000
| MO colocacion de acero en losa | qq | 420
| MO piso hormigon frotado | m2 | 130
| Encofrado TC viga BNP 15x20 | ml | 352
| MO mocheta | ml | 65
| M.O. Encof. y desenc. Col. y viga amarre | m | 200
| M.O. Coloc. malla ciclónica 6' | m | 505
| M.O. Exc. Tierra a mano 3 m. prof. (Zapata) | m3 | 365
| Soldadura de abrazaderas | u | 8
| S/I de Home plate en goma 19"x19" | u | 2490
| S/I de juego de bases de beisbol amateur canvas cover 15"x15"x3" | u | 3325
| Placa de pitcher | u | 1800
| S/I poste foulball Ø4" de 20' HN (inc. excavacion, zapata y pedestal, placa y tornillos metalicos, reja vertical, punta metalica, pintura epoxica e instalacion con grua) | Ud | 45000
| Corte de juntas | ml | 35
| Maestro de Carpinteria | dia | 1719
| Ayudante de Cartpinteria | dia | 737
| Peon | dia | 650
| Peon Carpinteria | dia | 650
| Peon p/ Brigada Topografica | mes | 650
| MO pintura de mantenimiento 2 manos | m2 | 50.96
| MO pintura de impermeabilizante 1 manos | m2 | 32
| MO Encofrado y desemcofrado metalico | m2 | 483.65
| MO Ayudante de albañil | dia | 737
| Encofrado TC platea de fundacion e=0.20m | ml | 143.75
| Encofrado TC losa asiento grada | m3 | 800
| MO vaciado, frotado y pulido de hormigon en gradas | m2 | 200
| MO piso hormigon frotado y pulido | m2 | 235
| Piso pulido con Helicoptero | m2 | 150
| MO instalación de aparatos sanitarios | und | 1700
| Guardera para sendero e=0.10m | ml | 80
| Encofrado TC bordillo | ml | 180
| Encofrado TC gradas | m2 | 150
INSUMOS / MATERIALES
| Refuerzo plano | m3 | 15000
| S/c Caseta de Materiales | m2 | 2200
| Letrero de Promoción de Obra 16'X8' Full Color 16, incluye estructura de soporte vertical. | und | 93000
| Materiales p/ mantenimiento del transito, incluye ( Letreros, Conos Refractarios y Bandoleros) | m | 95
| Materiales p/ señalización y manejo del transito, incluye (pasarela,letreros metalicos con bases angulares,poste para cinta refractaria, cinta refractaria, luces flash, barreras de peligro.) | m | 130
| Molde Hormigon Estampa Piedra | und | 900
| Gravilla | m3 | 1250
| Transporte de Gravilla | m3e | 350
| Rc-2, 1 gl/2m2 | Gls | 330
| Transporte de Rc-2 | Gls | 6
| Furgon oficina 40' | ud | 25000
| Furgon almacen 40' | ud | 26500
| Baños portatiles | ud | 180000
| Mobiliario de oficina | Pa | 50000
| Material de relleno | m3e | 300
| Transporte material de relleno | m3e | 342
| Material clasificado | m3e | 300
| Transporte material clasificado | m3e | 342
****** | Hormigon Industrial f'c=210 kg/cm2 + Fibra sintéticas | m3 | 7899.98
****** | Hormigon Industrial f'c=210 kg/cm2 | m3 | 7599.99
****** | Hormigon Industrial f'c=180 kg/cm3 | m3 | 7199.99
| Arena azul triturada y lavada | m3e | 1800
| Transporte arena azul | m3e | 720
| Acero | qq | 3600
| Suministro de arena limosa | m3 | 1000
| Transporte arena limosa | m3e | 630
| Material granular | m3 | 500
| Base granular | m3 | 550
| Transporte material granular | m3e | 342
| Caliche | m3 | 200
| Transporte Caliche | m3e | 500
| Agua | gl | 1
| Clavo corriente, metalizado con cabeza 2 1/2"x10 | lb | 78.18
| Cal Hidratada 20 Kilos, "Perla" | fda | 153.64
| Pino amer. 1"x 4"x12' bruto (4 pt) | pt | 107.66
| Hilo de "nylon" No. 8, (8 lbr) | ud | 139.24
| S/c Letrero y Pintura logo INAPA | p.a | 25000
| S/I Ventana Corrediza de Aluminio c/ vidrio gris plata | pie2 | 280
| S/I Ventana Corrediza de Aluminio c/ vidrio amartillado | pie2 | 280
| S/c revestimiento de ceramica criolla | m2 | 1840
| S/c piso de ceramica criolla | m3 | 1350
| S/c piso de ceramica china | m2 | 1850
| S/c piso de ceramica economica china | m2 | 1850
| s/c Zocalo de Piso | m | 750
| S/c Quicios Puertas | m | 750
| S/c Ceramica en Pared de Baño | m2 | 1550
| S/c Ceramica en cocina | m2 | 1400
******* | S/C Camara de Inspección | ud | 6300.2
| S/c Inodoro Blanco | ud | 12800
| S/c Lavamano Blanco | ud | 10818.43
| S/c Orinales | ud | 18850
| S/c Tope de Granito Natural Brasil | m2 | 2600
| S/c Fregadero de Acero Inoxidable | ud | 12500.36
| S/c Ducha | ud | 7189.99
| S/c Accesorios p/ Baños | ud | 5360
| S/c Desague de Piso 2'' | ud | 1355.36
| S/c Columna de Ventilación 3'' | ud | 2530
| S/c Salida de Desague 2'' PVC | ud | 1355.36
| S/c Desague de piso 3'' | ud | 1759.3
| S/c Desague de Techo 4'' PVC | ud | 2033.04
| S/c Trampa de Grasa 1x1x1 m | ud | 9681.15
| S/c Registro Sanitario 0.60x0.60x0.60 m | ud | 5056.96
| S/c Cisterna p/ 4000 gls | ud | 134613.47
| S/c Camara Septica 1.70x3.40x1.60 m | ud | 64843.11
| S/c Llave de Chorro | ud | 2360
******* | S/c Tinaco de 500 gls | ud | 11148.64
| S/c Pozo Tubular p/ Agua potable | ud | 340000
| S/c Filtrante en 8'' | ud | 75500
****** | S/c Bomba Meyer p/ Cisterna HP | ud | 27942.4
****** | S/c Tanque Hidroneumatico 120 gls | ud | 76723.6
****** | S/c Plafond PVC en baños | m2 | 1500
| S/c Sistema Sanitario p/ Carceles | p.a | 35000
| S/c Tuberias y piezas PVC p/ Aguas Residuales | p.a | 12000
| S/c Tuberias y piezas PVC p/ Aguas Potable | p.a | 15000
| S/c Salida luz cenital | ud | 1907
| S/c Salida Interruptor Simple | ud | 1936
| S/c Saldia Interruptor Doble | ud | 1996
| S/c Salida de Tomacorriente 120 v | ud | 2133
| S/c Salida de Tomacorriente 220 v | ud | 3098
| S/c Caja de Breakers (8 Circuitos) | ud | 5350
| S/c Registro Electrico | ud | 1050
******** | S/c Acometida | ud | 32409
| S/c Salidas p/ Telefonos | ud | 750
| S/c Salidas p/ red de Data | ud | 1050
| S/c Salida Abanico de Pared | ud | 1800
| S/c Abanico de Techo KDK | ud | 8342.3
| S/c Tuberias y Piezas Electricas | ud | 4500
| S/c Mano de Obra Electrica | ud | 35000
| S/c Gabinete piso pino tratado y plywood | Pies | 2800
| S/c Gabinete pared pino tratado y plywood | Pies | 2800
| S/c Muro de Apoyo para tope de Granito | P.A. | 4500
| S/c Marmolite en Cocina | Pies | 1300
| S/c Pintura de Mantenimiento de Hierro | P.A | 13000
| S/c Asta p/Bandera | ud | 3500
| S/c Salida de GLP | P.a | 2790
| S/c Herreria de Carcel (Rejas de Hierro) | p2 | 1600
| S/c Perfil de Fachada Frontal | P.a | 9000
| S/c Escudo | P.a | 7000
| S/c Verja de Protección 2.10 x 1.00 m | ud | 12000
| S/c Premarco de Puertas y Ventanas | m | 150
| S/c Verja de Protección en Ventanas | ud | 1300
| S/c Tinaco de 150 Gls | ud | 7800
| S/c Tuberia 4'' PVC, drenaje Sanitario Incluye Mov. Tierra | P.A | 6000
| S/c Panel de Breakers de 4/8 | ud | 3915
| Limpieza Final | p.a | 3000
| S/c Barra de Cortina | ud | 1575.3
| M.o Instalación Sanitaria | P.a | 13000
| Movimiento de Tierra a Mano TC | P.A | 12000
| S/c Tuberia de Descarga de 4'' | m | 140.62
| S/c Tuberia de Descarga de 3'' | m | 96.46
| S/c Tuberia de Descarga de 2'' | m | 45.23
| S/c Tuberia SCH- 40 2'' PVC presion | m | 187.75
| S/c Tuberia SCH- 40 1'' PVC presion | m | 86.3
| S/c Tuberia SCH- 40 3/4'' PVC presion | m | 50.6
| S/c Tuberia SCH- 40 1/2'' PVC presion | m | 44.05
| S/c Llave de Paso 2'' | ud | 1225
| S/c Llave de Paso 1/2'' | ud | 960
| S/c Llave de chorro 1/2'' | ud | 860
| S/c Interruptor Triple | ud | 1845.98
| S/c Panel de Breakers de 12 | ud | 9350
| S/c Piso granito 30x30 cm fondo Gris | m2 | 1450.3
| S/c Zocalo granito 30x30 cm fondo Gris | m | 311
| Primer Pintura | Gls | 963.44
| S/c Ventana Salomonica de Aluminio | p2 | 170
| S/c Suministro y colocación de particiones de baños en placa fenólicas con perfilería de anclaje en acero inoxidable. | ud | 35000
| S/c Suministro y colocación de barandas metálica fabricada con perfiles redondo negro de 1 1/2" (incluye pintura anticorrosiva e industrial) | m2 | 12600
| S/c Dispensador de Papel | ud | 1300
| S/c Dispensador de Jabon | ud | 1845
| S/c Accesorios p/ Baños en Cristal y Cromado | ud | 4900
| S/c Mampara de Cristal Templado 1m2.33mx 8 mm | ud | 6000
******* | S/c Barra de Seguridad en Ducha AI | ud | 1575.3
| S/c Tinaco de 7000 Gls | ud | 21653
| Mano de Obra Plomeria General Baños Publicos | P.a | 40000
| S/c Ventana de Celocia con Palanca | p2 | 280
| Escritorio Tope Melanina plateado | ud | 13173.52
| Silla Operativa | ud | 10868.87
| Silla de Visita | ud | 9090.72
| Archivo Metalico | ud | 8769.76
******** | Cemento gris | fda | 479.97
******** | Bloque liso 8" | ud | 46.5
******** | Bloque liso 6" | ud | 35
******** | Bloque liso 4'' | ud | 33.25
******** | Transporte de bloques 8" | ud | 3.5
******** | Transporte de bloques 6" | ud | 3.25
******** | Transporte de bloques 4" | ud | 2.25
| bloque de 6 + transp | ud | 38.24
| Mortero 1:2 p/ Pulido ( Enlucido Impermeable) | m3 | 9560
| Mortero 1:3 para colocar bloques | m3 | 6174
| Hormigón 1:3:5 | m3 | 5985
| Mortero 1:4 para pañete | m3 | 6820
| Regla para pañete | pt | 230
********** | Pintura acrilica | gl | 963.45
********* | Alambre galv. Calibre 14 (Para reforzar encofrados) | lb | 26.46
| Capitel Decorativo | und | 10000
| Basamento Decorativo | und | 13500
| Codo 3"x45, pvc dren. | u | 97.94
| Codo 3"x90, pvc dren. | u | 109.74
****** | Cemento pvc criollo, 1/32 gl., pinta, Cano + 25% desp. | u | 1314.52
| Tope de granito natural | m2 | 9500
| Suministro tablero de baloncesto Fibra de Vidrio (inc. base movil en hierro y contrapeso + pintura y transporte) | Ud | 24999.99
| Tablero 54" acrilico transparente con armazon de acero, aro c/spring y malla all-weather | Ud | 36919.99
| Poste de Voleyball | und | 14285
| Pintura Verde Court Colt Alto Trafico | Gl | 1895
| Pintura Roja Court Colt Alto Trafico | Gl | 1895
| Pintura Azul Court Colt Alto Trafico | Gl | 1895
| Malla Voleyball | und | 8900
****** | Clavos Corrientes | lb | 78.18
****** | Cal Hidratada | fda | 153.64
****** | Madera Bruta ( Pino Americano 1'' x 4'' x 12'), 4 usos | pt | 107.66
****** | Hilo de Nylon No. 8 | u | 139.24
****** | Mallaelectrosoldada 23x23 D 100 x 100 | rollo | 22294
| Cola ext. lavamanos 1 1/4"x6", cromo | und | 37.76
| Grava de 1/2'' | m3e | 500
| Transporte grava | m3e | 550
******* | Alambre galv. Calibre 18 | lb | 31.09
******* | Clavos de acero 2 1/2'' (1/4 lb/m) | lb | 78.18
| S/I Puerta de Metal Galvanizado p/baño | und | 8000
| S/I Puertal Aluminio y Vidrio Templado (0.90x2.10 m) | ud | 15694
| Puertas polimetal lisa-blanca 1.00 m x 2.10 m ( Incl.instalación) | ud | 8500
| Puertas polimetal lisa-blanca 1.70 m x 2.10 m ( Incl.instalación) | ud | 8500
| Puertas polimetal lisa-blanca 0.78 @ 1.20 m x 2.10 m ( Incl.instalación) | ud | 8500
| S/I Puerta de Pino Tratado 0.55x1.50 m) | ud | 9800
| S/I Puerta de Pino Tratado 0.85x1.50 m) | ud | 10600
******** | Columpio 3 asientos 270x130x200 | Ud | 81844.8
******* | Sube y baja doble 200x60x60 | Ud | 40922.4
******* | Rueda Giratoria | Ud | 153459
******* | Balancin | Ud | 40922.4
******* | Tobogan | Ud | 202584.95
******* | Barra escaladora o Juego de Pasamanos | Ud | 209727.3
******* | Módulo de juegos múltiples | Ud | 546314.04
******* | Tobogán con centro de juegos con deslizador | Ud | 213819.54
| Señalizacion Vertical y Horizontal | P.A | 95500
| Letrero Acrilico | und | 6500
************* | Escoba | und | 253.94
************* | Carretilla | und | 7326.62
************* | Machete | und | 329.22
************* | Pala | und | 1420
************* | Poste de Aluminio 35', 500 dam | und | 46787
************* | Poste de Aluminio 30', 300 dam | und | 29079.92
| Alambre AAAC No. 1/10 | pie | 206.5
| Estructura MT-105, incluye: cableado,grapas, soportes, polimericos y flejes. | und | 8900
| Estructura F1-BT, incluye: cableado,grapas y soportes. | und | 4700
| Estructura F2-BT, incluye: cableado,grapas y soportes. | und | 5900
| Estructura TR-105, incluye: transformador de 25 KVA, cableado,grapas y soportes. | und | 73675
| Estructura AP-101, incluye: brazo de lampar, lampara led, sensor de luz, cableado, grapas y soportes | und | 9900
| Instalascion de AP-101 | und | 2300
| Alambre Triplexx No.2 | Pie | 75.2
| Piedra | m3 | 750
********* | Tuberia de Hormigon 60' | und | 22500
| Cabezal Alcantarilla | und | 5396
| Fumigación contra Termita y Comejen | m2 | 120
| S/I Reflector LED 150 WATT | und | 12000
| S/ Poste H.A 30' 300 DAM | und
| S/I Conductor Electrico de Goma 6/3 | m | 555.56
| S/I Panel de breakers 2 /4 | und | 2800
| S/I Tuberia PVC 3/4'' X 19' | und | 566.4
| S/I Instalacion de Poste | und | 3500
| Mano de Obra Electrica | P.a | 45000
| S/I Reflector LED 80 WATT | und | 3500
| S/I Salida Electrica p/ Reflector LED | und | 2690.3
******* | Conductor Electrico de Goma 8/3 | m | 288.51
******* | Conductor eléctrico THW No.10 | m | 73.09
SUBCONTRATOS
Arborización
| S/s grama bermuda | m2 | 180
| S/s Maras (8-10') | ud | 997.5
| S/s Javilla (10-12') | ud | 997.5
| S/s Penda (6-8') | ud | 997.5
| Árbol Juan Primero | ud | 998.5
| S/s Copey | ud | 2000
| S/s Gri Gri (8-10') | ud | 997.5
| S/s Caracoli | ud | 2500
| S/s Higuero (5-7') | ud | 1050
| S/s Ceiba (10-12') | ud | 1500
| S/s Roble criollo (5-7') | ud | 997.5
| S/s Roblillo | ud | 997.5
| S/s Roble rosado (5-7') | ud | 997.5
| S/s Roble blanco (5-7') | ud | 997.5
| S/s Roble blanco (8-10') | ud | 997.5
| S/s Roble amarillo (8-10') | ud | 997.5
| S/s Samán (10-12') | ud | 997.5
| S/s Arbol Frijolito | ud | 997.5
| S/s Palo de burro (7') | ud | 2100
| S/s Ylag Ylang (5-7') | ud | 945
| S/s Guasima | ud | 945
| S/s Alamo | ud | 945
| S/s Mamey (8-10') | ud | 945
| S/s Reina De las Flores de (8-10') | ud | 6000
| S/s Bambú (Bambusa textilis ) | ud | 577.5
| S/s Palma Cola De Zorro (6 pies de tronco) | ud | 4725
| S/s Palma Manila( 7 a 8 de tronco) | ud | 6000
| S/s Palmas Reales (10-12') | ud | 6000
| S/s Pajon Panisetum Morado | ud | 147
| S/s Pajon Panisetum Blanco | ud | 147
| S/s Mangle verde ( 8-10') | ud | 183.75
| S/s Mangle Plateado (4') | ud | 78.75
| S/s Mangle plateado (5-7') | ud | 84
| S/c Relleno con tierra negra | m3 | 1000
| S/I Estacas de soportes arboles | ud | 40
| S/c Mulch | m3 | 1890
| S/s Doña Sanica | ud | 42
| S/s Sauco Amarillo | ud | 400
| S/s Purpurina | ud | 42
| S/s San Severia o Agave Varegado | ud | 52.5
| S/s Guayiga | ud | 150
| S/s Arrayan | ud | 800
| S/s Busunuco | ud | 500
| S/s Árbol Chino | ud | 26.25
| S/s Uva de Playa | ud | 46.3
| S/s Alelí (4 pies) | ud | 1575
| S/s Oreja de Elefante | ud | 400
| S/s Coordelines | ud | 47.25
| S/s Cayena rojas y Amarillas | ud | 131.25
| S/s Guayacán (de 3 a 4 pies) | ud | 472.5
| Framboyán Amarillo ( 12 pies) | ud | 7350
| S/s Cosilla de Adam | ud | 350
| Caoba | und | 5600
| S/s Penda (6-8') | und | 945
| S/s Almacigo | und | 945
| S/s Avellano | und | 1000
| S/s Caimito Cimarron | ud | 800
| S/s Campeche | ud | 1000
| S/c Tuberia de Agua P/Jardin | P.a | 12000
| S/c Rehilete Jardin | ud | 150
| Jardineria General, incluye: suministro y siembra de arboles medianos, grama, flores,estaca de soportes de aroboles y rellenos de tierra | P.A | 5000
| S/I baranda decorativa tipo pasamanos segun diseño, Incluye: Perfil de 3"x 1 1/2" galvanizado, planchuelas de 2 1/4", placas de anclaje y expanciones tipo hilti, soldadura, disco, pintura anticorrosiva, pintura industrial, fabricacion e instalación. | p2 | 356
| Zafacon Triple reciclaje | und | 8000
| Suministro e instalación de bancos de hormigon monolitico tipo A 140 x 45 cm | Ud | 14300
| Pintura Impermeabilizante | gl | 2200
| Izage e Instalación de Poste | und | 7000
| S/I Base de Hormigon p/ Poste | und | 7000
| Columna metálica W8x31 | Lb | 90
| Viga metálica W10x26 | Lb | 81
| S/c Cubierta con plancha de Aluzinc Cal. 26 + Correas en perfiles C8 x 1/16 en H.G. + tillas tensoras en barras HN 1/2" | M² | 996.56
| Placa base de 4 3/4" x 9 3/4" x 3/8" | Lb | 41
| Placa base de 3 1/2" x 5 5/8" x 1/2" | Lb | 36
| Placa base de 6" x 9 1/2" x 3/8" | Lb | 39
| Placa base de 5 1/2" x 5 1/2" x 3/4" | Lb | 42
| Pernos de Ø5/8" A325 | Ud | 25.3
| Pernos de Ø3/4" x 10" Hit-HY200+HIT-Z Acero Inoxidable (Incluye resina epóxica para anclajes) | Ud | 29
| Tornillos de Ø1/2" A307 | Ud | 4.7
| Canal 4x2 | Ud | 9000
| Canal 6x2 | Ud | 14000
| HSS 6"x 6" x 3/16' x 0.70' para unión | M2 | 1550
| Cubierta en Tejas Plastica (Dseño según detalle de diseño) | M2 | 1550
| Acero para dovela | qq | 3150
| Resina epóxica "SUPRAFLEX" para junta de piso, 231 pulg.3/gl. (Kits 1 gl.) | 3 gal | 10125
| S/c Desague de Techo | ud | 3757.4
| S/c Ventanas de Verjas de Aluminio y Celosias | pie2 | 4500
| Pintura acrilica AZUL TURQUEZA | gl | 1548.16
| Desperdicios | Pa | 0
| Abrazadera redonda 2 1/2" | u | 33
| Alambre de púas C-16x110 m, rollo | u | 611
| Estopa | lb | 58
| Hidrofugo | Gal | 1455.76
| Oleofugo | Gal | 1174
| Suministro de limo | m3 | 900
| Transporte arena limosa | m3e | 630
| Hormigon Industrial f'c=280 kg/cm2 | m3 | 9000
| Hormigon Industrial f'c=350 kg/cm2 | m3 | 9500
| Hormigon Industrial f'c=420 kg/cm2 + Fibras sintéticas + aditivos | m3 | 10800
| Curador en base acuosa | gl | 1700
| Estacas | und | 5
| Elaboración y suministro de Hormigon Asfaltico 2 | m3s | 5800
****** | Elaboración y suministro de Hormigon Asfaltico 3 | m3s | 9440
****** | AC-30 (26 gl/m3) | m3 | 5200
| Adoquin tipo Higuey gris Inc transporte (25 ud/m2) | ud | 28.23
| Adoquin tipo Higuey rojo Inc transporte (25 ud/m2) | ud | 34.23
| Adoquin tipo pavigrama gris Inc transporte (7.75 ud/m2) | ud | 109.78
| Barra tensora de 6', hierro pintado | u | 178
| Copa final 2" | u | 62
| Hoja de segueta Roja flexible "Bellota" 4601-12 | u | 54.87
| Palometa 1 1/2"x1 1/4", 3 cuerdas, doble | u | 277.3
| Terminal de 1 1/4" | u | 75.16
| Abrazadera redonda 2 1/2" | u | 33
| Tubo 1"x20', h.g. mamey (para unir tubos de 1 1/4) | u | 1139
| Tubo 1 1/2"x15', h. galv. ligero | u | 596
| Tubo 1 1/4"x20', h. galv. ligero | u | 702
| Pañete en muros | m2 | 358.96
| Sifón 3", pvc dren. (Sin Invent.) | u | 186.92
| Yee reducción 4"x3", pvc dren. | u | 92
| Rejilla 3", de 2" p/piso, redonda, sencilla, cromo | u | 70.09
| Hormigón (1:2:4) ligadora en columnas de amarre (.15 x .20 x .80 m.) | m3 | 5569
| Zap. muro, 60x25, 1:3:5, 60, 3 de 3/8", 3/8" a .25, lig. | m3 | 7514
| Malla ciclónica galv. cal. 9, 6' + 5% desp. | pie | 114
| Bloques horm. 6", 3/8" a .60 m. (4 líneas) | m2 | 1323.38
| Zabaleta de piso (zabaleta doble sin mano de obra) | m | 129.65
| Relleno de reposición muro malla ciclonica | m3 | 309.76
| Polietileno 40" cal. # 400, negro, rollo=168 lb (plástico) | Rollo | 11635.98
| Pintura Court Coalting | gl | 2995
| mper | Lt | 218.5
| Gasoil | gl | 175
| 'Inodoro bco., tapa, sin acces, "Simplex", 1-2222 | und | 4750
| Lavamanos ovalado bco., 8" sin mescl. y sin acces, "Saona" | und | 2000
| Freg. 2B. a. inox, 33"x22"X7" (1H) "Teka" | und | 2150
| Tubo 4"x19', pvc SDR-41 + 10% desp. | und | 1370.37
| Tubo 3"x19', pvc SDR-41 + 10% desp. | und | 1092.98
| Tubo 2"x19', pvc SDR-41 + 10% desp. | und | 562.6
| Yee 4"x4", pvc dren. | und | 230
| Yee reducción 4"x2", pvc dren. | und | 100
| Codo 4"x45, pvc dren. | und | 109
| Codo 2"x45, pvc dren. | und | 25
| Codo 4"x90, pvc dren. | und | 90
| Codo 2"x90, pvc dren. | und | 30
| Cemento pvc criollo, 1/32 gl., pinta, Cano + 10% desp. | und | 145
| Tee 1/2", h.g. (fría y cal.) | und | 30
| Tubo 1/2"x20', h.g., mamey + 10% desp. (fría y cal.) | und | 625
| Codo 1/2"x90, h.g. (fría y cal.) | und | 35
| Reduc. "bushing" 1/2"x3/8", h.g. (fría y cal.) | und | 55
| Oxido Rojo "Popular" k-09 (en tub.s h.g.) | gl | 995
| Arandela plástica PVC p/inodoro s/tornillo 4x3" | und | 150
| 'Mezcl. Lavam., boquilla, "Sayco" Ref. LF400 | und | 1795
| Mezcl. freg. c/puño "Urrea" NIBCO | und | 1300
| Llave angular 1/2" ó 3/8", "EASTMAN" | und | 250
| 'Niple niquelado 3/8"x2 1/2", "Aquavita" MN041B | und | 20
| Cola ext. fregadero 1 1/2"x6", PVC (Nuevo) | und | 30
| Rollo teflón 3/4" + 25% desp. | und | 35
| Cemento Bco. 40 kilos, "Titan" | fda | 825
| Sifón 1 1/2", cromo p/lav., flexible, completo, USA | und | 120
| Tubo flexible para lavamanos, tuerca, 1/2"x3/8" 40 cm. EVL-B40 | und | 250
| Silicone" claro en tubo | und | 120
| Tornillos p/bacineta, 1/4"x2 1/2", HP167 R-801AA | jgo | 20
| Junta de cera | und | 85
| Tornillos p/bacineta, 1/4"x2 1/4", #40019-21-24 (Nuevo) | jgo | 95
| Boquilla fregadero metal (Ac. Inox.) EZ-FLO + 10% desp. | und | 195
| Desagüe fregadero 1 1/2x16", pvc, doble, EASTMAN 35393 + 10% desp. | und | 63
| Enlate 1'' x 4 '' x 10'/100 usos | pie | 395
| Tubo 1 1/2"x19', pvc dren. + 10% desp. (visible.) | und | 395
| Sifón 2", pvc dren. | und | 96
| Lavadero doble granito, 1.50x0.50 m. (en tub.s h.g.) | und | 7975
| Boquilla lavadero, ac. Inox., con tapón, 2 7/8" EZ-Flo | und | 475
| Rejilla 4 5/8" p/piso, aluminio | und | 85
| Llave chorro 1/2", "Urrea" #19N-13 | und | 240
| Unión univ. 1/2", h.g. | und | 20
| Niple 1/2"x4", h.g. | und | 35
| Dosificador jabón líquido, Jofel AC70011 niquel (Nuevo) (1/2) | und | 1395
| Llave empotrar con puño NIBCO | und | 822.46
| Sifón 2", pvc dren. | und | 85
| Rejilla 3", de 2" p/piso, redonda, sencilla, cromo | und | 85
| Tuberias Ø10'' perforada | ml | 550
| Tuberias Ø 6'' perforada | ml | 320
| Tuberias Ø 4'' perforada | ml | 215.93
| Geomembrana de 1.5 mm | m2 | 415.6
| Georefuerzo (geomalla) inc. colocacion y transporte | m2 | 204.28
| Acero Ø 3/8 f'y: 4,200 kg/cm2, grado 60 | qq | 3600
| Acero Ø 1/2 f'y: 4,200 kg/cm2, grado 60 | qq | 3600
| Cubierta translucida ( Incluido Insumo e Instalación) | m2 | 3129.5
| Encofrado de Viga todo costo | m2 | 772
| Mallaelectrosoldada D2.1 x 2.1 100 x 100 | rollo | 13482
| Calzos Plasticos | ud | 7
| Encofrado metalico de fondo | m2 | 853.5
| Encofrado Negativo | ml | 227.6
| Puertas polimetal lisa-blanca doble batiente 1.200 m x 2.10 m ( Incl.instalación) | ud | 49000
| Puertas polimetal lisa-blanca 0.60 m x 2.10 m ( Incl.instalación) | ud | 8500
| Hormigon Industrial f'c=180 kg/cm2 | m3 | 7200
| Rejilla 4", de 2" p/piso, redonda, sencilla, cromo | ud | 450
| Orinal | ud | 3775
| Mezcladora Orinal, Llave de Cromo Completa | ud | 395
| Niple niquelado 3/8"x2 1/2", "Aquavita" MN041B | ud | 20
| Suministro e Instalacion de Puertas Refrigerantes , incl. bisagras en acero inoxidable | ud | 67343
| Hormigon Industrial f'c=180 kg/cm2 c/ Fibra | m3 | 5950
| Molde de enconfrado prefabricado p/ sendero | m2
| Madera Bruta ( Pino Americano 1'' x 6'' x 12'), 5 usos | pt | 395
| Pintura de alto tráfico | Gl | 1895
| Tubo PVC-SDR 3''x 19 SDR-41 | ud | 1063
| Piezas 4" HDPE corrugada perforada | ud
| Construcción de registro fluvial 1.00x1.00x1.20 | ud | 75000
| Estacas para geomembrana | Pa | 5
| Transporte de geomembrana | m2 | 5
| Alambre No. 18 | lb | 56
| Llavin doble puño Toledo con llave y seguro | Ud | 700
| Perfil 1"x1"x3/8" horizontal | pl | 32
| Perfil 1"x1"x3/8" vertical | pl | 32
| Planchuela L 10cmx20cmx1/4" | ud | 143
| Tornillos 3/8"x2 3/4" | Ud | 80
| Construcción de Cancha Mixta | Ud | 895343.5
| Alfombra en caucho compactado | m2 | 1320
| Madera de pino tratado 1"x2'x14' | pza | 303.55
| Madera de pino tratado 2"x2'x12' | pza | 490.88
| Polietileno 40" cal. # 400, negro, rollo=168 lb (plástico) | Rollo | 11636
| Durmientes p/Framing 2 1/2'', C20 | ud | 232
| Parales p/ Framing 2 1/2', CO | ud | 299
| Densglass Fiberglass Mat Sheathing | plancha | 1419
| Tornillo de Plancha Auto-Barrenable Zync- 6x1 | lb | 165
| Tornillo de Estructura Auto-Barrenable Zync | lb | 158
| Esquinero Plastico | ud | 120
| All Pupose joint Compound | cub | 8
| Cementin Mapei Keraflor | fda | 532
| Cinta de Malla de Fibra de Vidrio | und | 209
| Tubo HN. Imp. (102 mm) 4''x20' (6.00 mm) | und | 5044
| Perfil Negro Estruct. 6''x4''x40', (06.00 mm) (1/4) | und | 31580
| Pintura Popular Industrial Gris Perla 56 (1/4 gl) | und | 1662.62
| Pintura tropical Industrial Gris plata 56 (1 gl) | und | 1939
| Oxido Gris 1/4 Gln. | und | 853.14
| Oxido Gris Domastur 1 Gln. | und | 797
| Disco de Corte de 7'' | und | 197.41
| Disco de Pulido de 7'' | und | 177.94
| Electrodo universal (Soldadura) #7018-1/8 | lb | 148.68
| Brocha | und | 86.19
| Power Rider, Flex Rex 1/4 Gln. | ud | 278
| Doblado de Pieza | und | 3290
| S/I Panel de Breakers 4/8 circuitos | und | 9002.05
| S/I Panel de Breakers 6/12 circuitos | und | 9247.83
| S/I Registro metálico N-1R, 6" X 6" X 4" | und | 986.6
| Registro metálico N-1R, 12" X 12" X 6" | und | 1169
| Conductor eléctrico THW No.8 | m | 65
| Conductor eléctrico THW No.10 | m | 45
| Demarcación lineas de bases | Ud | 1000
| Pintura y demarcacion de Linea de Juego cancha completa de baloncesto | Ud | 49560
| Pintura y demarcacion de Linea de Juego media cancha de baloncesto | m2 | 36
| Suministro e Instalación de Paragomas | und | 1475
| Suministro e instalación de techo traslucido | m2 | 2816.55
| Suministro e instalación de pergolado 1 1/2''x 1 1/2'' de aluminio y madera sintetica | m2 | 8193.6
| Suministro e instalacion de Deck de madera sintetica marron 2000 x 120 x 22 mm, antideslizante, colocada c/ madera tratada IPE | m2 | 6913.35
| Suministro e instalación de Estacas de soportes arboles parque las ballenas | ud | 75
| Suministro e instalación de bancos de hormigon monolitico tipo A 50 x 50 cm | Ud | 11500
| Suministro e instalación de bancos de hormigon monolitico tipo B 140 x 45 cm | Ud | 12200
| Suministro e instalación de bancos de hormigon monolitico tipo B 50 x 50 cm | Ud | 9150
| Suministro e instalación de bancos de hormigon monolitico tipo C 50 x 50 cm | Ud | 10500.01
| Suministro e instalación de bancos de hormigon monolitico tipo C 140 x 45 cm | Ud | 11100
| Suministro e instalación de mesa de hormigon monolitico | Ud | 16500
| Suministro e instalación de bancos de hormigon monolitico tipo A 50 x 50 cm para mesas | Ud | 11500
| Suministro y colocación de Tuberia de arrastre de 4'', tubo PVC-S presion 4''x 19 SDR-41 | tubo | 280
Descabezado de pilotes TC
Movilización de pilotes de hormigón
Demolición de muros de bloques
| Construccion de Totem en hormigon con perfiles de madera, metalicos cuadrados y tubulares, incluye densglass, excavacion, zapata, letras en cintra | Pa | 280000
| Suministro y colocacion de pintura termoplastica a=0.10m | ml | 110
| Suministro y colocacion de señal vertical | Ud | 7500
| MO confeccion carpinteria blanca | m2 | 550
| Lona Asfaltica | M2 | 610
| Rodillo Liso | hr | 3717
EQUIPOS
| Barredora | hr | 1274
| Camion Distribuidor Asfalto | hr | 1106
| Transporte HAC 0-5 KM | m3e | 155
| Transporte HAC 10-5 KM | m3e | 120
| Pavimentadora | hr | 6584
| Rodillo Neumatico | hr | 3610
| Generador electrico (inc. combustible y operador) | mes | 21447
| Luminarias | mes | 26808.75
| Tractor (inc operador, combustible y lubricante) | hr | 4250
| Motoniveladora (inc operador, combustible y lubricante) | hr | 2500
| Rodillo (inc operador, combustible y lubricante) | hr | 3000
| Bote a 0-5km | m3e | 350
| Bote a 5.01-10 km | m3e | 96.1
| Bote a 10.01-12 km | m3e | 36.42
| Camion cisterna (inc operador, combustible y lubricante) | hr | 400
| Grua 6 ton (inc operador, combustible y lubricantes) | hr | 1500
| Retroexcavadora 320D (Inc. operador, combustible y lubricantes) | hr | 3900
| Camion distribuidor, Asfalto | Hr | 1106
| Rodillo vibrador liso, Asfalto | Hr | 3398
| Barredora, Asfalto | Hr | 1274
| Bote a 5km (inc. carguio con paleros) | m3e | 365
| Pala cargadora (inc operador, combustible y lubricante) | hr | 2800
| Herramientas | Pa | 0.03
| Compactador manual (inc operador, combustible y lubricantes) | hr | 283.33
| Retroexcavadora (Inc.combustible y operador) | hr | 1790
| Instalación Bancos | Ud | 682.8
| Pulidora tipo Helicoptero (Incluye equipo y Operador) | dia | 3000
| Camioneta (inc. combustible y lubricantes) | mes | 25000
| Broca Hilti 3/8" | Ud | 111.53
| Martillo de goma (chapulin) | Ud | 176.1
| Cargue en patana | hr | 5870
| Camion de bote | dia | 2500
| Camion cama larga (Inc.combustible y operador) | dia | 8000
| Grua 20 ton (inc operador, combustible y lubricantes) | dia | 55000
| Compresor para descabece de pilotes | dia | 4000
| Acarreo de 0 - 5 km | m3e-km | 25
| Acarreo de 5.1 - 10 km | m3e-km | 19
| Acarreo de 10.1 - 20 km | m3e-km | 18
| Acarreo de > 20 km | m3e-km | 18
| Bombeo de hormigon | m3 | 400
| Transporte de banco | viaje
| Movimiento Interno | hr | 5690
| Encofrado metalico fondo y laterales | m2 | 854
| Encofrado Negativo | ml | 227.6

## Análisis Por Hacer organizados (hidden)
Listado de Análisis de Costos del Presupuesto
Partida | Descripción | Unidad | Cantidades | Análisis de Costo
1 | REPLANTEO Y CONTROL TOPOGRAFICO | M | Hecho | No hecho
2 | CORTE Y EXTRACCION DE ASFALTO
2.1 | CORTE DE ASFALTO E=2" (AMBOS LADOS) | M | Hecho
2.2 | EXTRACCION DE ASFALTO C/EQUIPO | M2 | Hecho
2.3 | BOTE DE MATERIAL C/CAMION | M3 | Hecho
3 | MOVIMIENTO DE TIERRA:
3.1 | EXCAVACION MATERIAL COMPACTO C/EQUIPO (INC.EXTRACCION DE TUBERIA) | M3 | Hecho
3.2 | REGULARIZACION DE ZANJA | M2 | Hecho
3.3 | ASIENTO DE ARENA | M3 | Hecho
3.4 | SUMINISTRO MATERIAL DE MINA | M3
3.5 | COLOCACION Y COMPACTADO DE MATERIAL C/COMPACTADOR MECANICO EN CAPAS DE 0.20M | M3
3.6 | BOTE DE MATERIAL CON CAMION (DIST.=5.0KM) | M3
4 | SUMINISTRO DE TUBERIA:
4.1 | DE Ø24" PVC SRD-32.5 C/JUNTA GOMA + 4% DE PERDIDA | M
4.2 | DE Ø8" PVC SRD-32.5 C/JUNTA GOMA + 3% DE PERDIDA | M
5 | COLOCACION TUBERIA:
5.1 | DE Ø12" PVC SRD-32.5 C/J. G. + 4% PERDIDA POR CAMP. | M
5.2 | DE Ø8" PVC SRD-32.5 C/J. G. + 3% PERDIDA POR CAMP. | M
6 | PRUEBAS DE TUBERÍAS
6.1 | DE Ø12" PVC SRD-32.5 C/J. G. + 4% PERDIDA POR CAMP. | M
6.2 | DE Ø8" PVC SRD-32.5 C/J. G. + 3% PERDIDA POR CAMP. | M
7 | CAIDAS
7.1 | DE 1.00M A 2.00M | UD | Hecho
7.2 | DE 2.00 M A 3.00 M | UD | Hecho
7.3 | DE 3.00 M A 4.00 M | UD | Hecho
6 | REGISTROS Y BADENES
6.1 | DEMOLICION Y BOTE DE REGISTRO EXISTENTE | UD | Hecho
6.2 | REGISTRO PREFABRICADO H. A. DE 1.00 M A 1.50 M. | UD | Hecho
6.2 | REGISTRO PREFABRICADO H. A. DE 1.50 M A 2.00 M. | UD | Hecho
6.2 | REGISTRO PREFABRICADO H. A. DE 2.00 M A 2.50 M. | UD | Hecho
6.2 | REGISTRO PREFABRICADO H. A. DE 2.50 M A 3.00 M. | UD | Hecho
6.2 | REGISTRO PREFABRICADO H. A. DE 3.50 M A 4.00M. | UD | Hecho
6.2 | REGISTRO PREFABRICADO H. A. DE 4.50 M A 5.00 M. | UD | Hecho
6.2 | REGISTRO PREFABRICADO H. A. DE 5.50 M A 6.00 M. | UD | Hecho
6.2 | REGISTRO PREFABRICADO H. A. DE 6.00 M A 6.50 M. | UD | Hecho
7 | BADENES
7.1 | DEMOLICION Y BOTE DE BADÉN EXISTENTE | UD | Hecho
7.2 | PREPARACIÓN DE SUPERFICIE | M2 | Hecho
7.3 | CONSTRUCCIÓN DE BADÉN (L=10M A=2.5M E=0.15) F´C= 280KG/CM2 Y ACERO FY= 4200 210KG/CM2 Ø 3/8" @0.25M | UD | Hecho
7 | ACOMETIDAS DOMICILIARIAS 8" x 4"PVC SDR- 32.5 (70 U)
7.01 | REPLANTEO Y CONTROL TOPOGRAFICO | M
7.02 | SUMINISTRO DE TUBERIA DE Ø4" PVC SDR-32.5 C/J.G. | ML
7.03 | COLOCACION DE TUBERIA Ø4" PVC SDR-32.5 C/J.G. | ML
7.04 | SUMINISTRO YEE 8" x 4" PVC C/J/G | U
7.05 | SUMINISTRO CODO 4" x 45º PVC | U
7.06 | SUMINISTRO TAPON 4" PVC | U
7.07 | CEMENTO SOLVENTE | U
7.08 | EXCAVACION MATERIAL COMPACTO CON EQUIPO | M3
7.09 | ASIENTO DE ARENA | M3
7.1 | RELLENO COMPACTADO EN CAPAS DE 0.30 | M3
7.11 | BOTE DE MATERIAL C/CAMION D=5 KM | M3
7.12 | MANO DE OBRA | U
7 | ACOMETIDAS DOMICILIARIAS 4" DIRECTO A REGISTRO 6M (20U)
7.01 | REPLANTEO Y CONTROL TOPOGRAFICO | M
7.02 | SUMINISTRO DE TUBERIA DE Ø4" PVC SDR-32.5 C/J.G. | ML
7.03 | COLOCACION DE TUBERIA Ø4" PVC SDR-32.5 C/J.G. | ML
7.04 | SUMINISTRO CODO 4" x 45º PVC | U
7.05 | SUMINISTRO TAPON 4" PVC | U
7.06 | CEMENTO SOLVENTE | U
7.07 | EXCAVACION MATERIAL COMPACTO CON EQUIPO | M3
7.08 | ASIENTO DE ARENA | M3
7.09 | RELLENO COMPACTADO EN CAPAS DE 0.30 | M3
7.1 | BOTE DE MATERIAL C/CAMION D=5 KM | M3
7.11 | MANO DE OBRA | U
8 | SENALIZACION, MANEJO DE TRANSITO Y SEGURIDAD EN LA VIA | M
9 | LIMPIEZA FINAL | U