## LISTADO DE PARTIDAS (hidden)
Obra: CONSTRUCCIÓN OBRA DE TOMA Y ESTACIÓN DE BOMBEO ACUEDUCTO GUANUMA-LOS BOTADOS
Provincia: MONTE PLANTA-SANTO DOMINGO |  |  | Zona : IV
Partida | Descripción | Cant. | UD | P.U. (RD$) | Valor (RD$)
A | OBRA DE TOMA
0
1 | PRELIMINARES |  |  |  | 0
1.1 | REPLANTEO Y CONTROL TOPOGRÁFICO | 6 | VISITAS | 11558.88 | 69353.28 | 69353.28 | 0
[5 empty] | 0 | 0 | 0
2 | DESVIO DE RÍO |  |  |  | 0 | 0 | 0
2.1 | MUROS DE SACOS PRIMER DESVÍO (INCLUYE MANO DE OBRA) | 150 | M³ | 14871.38 | 2230707 | 2230707 | 0 | #REF!
2.2 | MUROS DE SACOS SEGUNDO DESVÍO (INCLUYE MANO DE OBRA) | 150 | M³ | 14871.38 | 2230707 | 2230707 | 0
[5 empty] | 0 | 0 | 0
3 | MOVIMIENTO DE TIERRA (SUJETO A CONFIRMACIÓN POR LA SUPERVISIÓN) |  |  |  | 0 | 0 | 0
3.1 | EXCAVACIÓN ROCA C/MARTILLO (INC. EXTRACCIÓN MATERIAL EXCAVADO) | 1548.07 | M³ | 1468.14 | 2272783.49 | 2272783.49 | 0 |  | 1680
3.2 | RELLENO CON MATERIAL DE SITIO | 896.65 | M³ | 402.44 | 360847.83 | 360847.83 | 0 |  | 487.1496
3.3 | RELLENO DE MATERIAL C/COMPATADOR MECÁNICO | 747.21 | M³ | 198.03 | 147970 | 147970 | 0 |  | 2167.1496
3.4 | BOTE DE MATERIAL IN SITU | 1041.12 | M³ | 230.36 | 239832.4 | 239832.4 | 0
[5 empty] | 0 | 0 | 0
4 | DIQUE |  |  |  | 0 | 0 | 0
4.1 | HORMIGÓN ARMADO EN: F´c=280 KG/CM2 INDUSTRIAL (fibra de polipropileno incluida en el hormigon) |  |  |  | 0 | 0 | 0
4.1.1 | ZAPATA DE MURO DIQUE e= 0.50 CM 1.95 QQ/M3 | 16.13 | M³ | 22561.34 | 363914.41 | 363914.41 | 0
4.1.2 | MURO DE DIQUE e= 0.40 CM 1.89 QQ/M3 | 25.8 | M³ | 26960.05 | 695569.29 | 695569.29 | 0
4.1.3 | DIQUE 0.91 QQ/M3 | 539.26 | M³ | 17222.9 | 9287621.05 | 9287621.05 | 0
[5 empty] | 0 | 0 | 0 | 896.65
5 | TOMA LATERAL |  |  |  | 0 | 0 | 0
5.1 | HORMIGÓN ARMADO EN: F´c=280 KG/CM2 INDUSTRIAL |  |  |  | 0 | 0 | 0
5.1.1 | LOSA DE FONDO DE e=0.40 CM 1.98 QQ/M3 | 13.71 | M³ | 22331.32 | 306162.4 | 306162.4 | 0
5.1.2 | LOSA DE FONDO DE e=0.35 CM 2.08 QQ/M3 | 19.27 | M³ | 22758 | 438546.66 | 438546.66 | 0
5.1.3 | LOSA DE FONDO DE e=0.20 CM 3.43 QQ/M3 | 2.29 | M³ | 32225.72 | 73796.9 | 73796.9 | 0
5.1.4 | MUROS e= 0.40 CM 1.98 QQ/M3 | 60.26 | M³ | 26637.41 | 1605170.33 | 1605170.33 | 0 | 7.1
5.1.5 | MUROS e= 0.30 CM 3.31 QQ/M3 | 43.69 | M³ | 35187.45 | 1537339.69 | 1537339.69 | 0 | 6.04
5.1.6 | MUROS e= 0.25 CM 2.87 | 2.97 | M³ | 34543.1 | 102593.01 | 102593.01 | 0
5.1.7 | MUROS e= 0.20 CM 3.06 QQ/M3 | 1.95 | M³ | 37217.06 | 72573.27 | 72573.27 | 0 | 1.945
5.1.8 | LOSA DE TECHO e= 0.15 CM 2.64 QQ/M3 | 5.84 | M³ | 29695.96 | 173424.41 | 173424.41 | 0
[5 empty] | 0 | 0 | 0
6 | TERMINACIÓN DE SUPERFICIE |  |  |  | 0 | 0 | 0
6.1 | PAÑETE EXTERIOR PULIDO | 655.04 | M² | 465.58 | 304973.52 | 304973.52 | 0
6.2 | CANTOS | 134.1 | M | 205.05 | 27497.21 | 27497.21 | 0
6.3 | FINO LOSA DE TECHO | 38.46 | M² | 801.63 | 30830.69 | 30830.69 | 0
[5 empty] | 0 | 0 | 0
7 | INSTALACIONES (SUMINISTRO Y COLOCACIÓN) |  |  |  | 0 | 0 | 0
7.1 | COMPUERTA 1.20 X 1.00 TIPO CANAL ACERO INOXIDABLE, ACCIONAMIENTO MANUAL | 1 | U | 493045.71 | 493045.71 | 493045.71 | 0
7.2 | COMPUERTA 2.00 X 1.20 TIPO CANAL ACERO INOXIDABLE, ACCIONAMIENTO MANUAL | 1 | U | 1086168.66 | 1086168.66 | 1086168.66 | 0
7.3 | REJILLA DE 2.50 X 1.30 M, SEPARACION 1" ACERO NEGRO | 1 | U | 218145.59 | 218145.59 | 218145.59 | 0
[5 empty] | 0 | 0 | 0
8 | BOMBA DE ACHIQUE Ø4" | 30 | DIAS | 52120.2 | 1563606 | 1563606 | 0
| SUB TOTAL FASE A |  |  |  | 25933179.8
[5 empty] | 0 | 0
B | ESTACIÓN DE BOMBEO (CANAL DE CAPTACIÓN, CÁRCAMO Y CASETA) |  |  |  | 0 | 0 | 0
[5 empty] | 0 | 0 | 0
I | PRELIMINARES |  |  |  | 0 | 0 | 0
1 | REPLANTEO Y CONTROL TOPOGRÁFICO | 4 | VISITA | 11558.88 | 46235.52 | 46235.52 | 0
[5 empty] | 0 | 0 | 0
2 | MOVIMIENTO DE TIERRA |  |  |  | 0 | 0 | 0
2.1 | EXCAVACIÓN ROCA CON MARTILLO | 508.07 | M³ | 1468.14 | 745917.89 | 745917.89 | 0
2.2 | BOTE DE MATERIAL IN SITU | 711.31 | M³ | 230.36 | 163857.37 | 163857.37 | 0
2.3 | SUMINISTRO MATERIAL PARA RELLENO, DISTANCIA APROXIMADA 20 KM | 60.25 | M³ | 1456.79 | 87771.6 | 87771.6 | 0
2.4 | RELLENO DE MATERIAL C/COMPATADOR MECÁNICO | 50.21 | M³ | 198.03 | 9943.09 | 9943.09 | 0
[5 empty] | 0 | 0 | 0
II | CANAL DE CAPTACIÓN Y DESCANTADOR DE ARENA |  |  |  | 0 | 0 | 0
1 | HORMIGÓN ARMADO EN: F´c=280 KG/CM2 INDUSTRIAL |  |  |  | 0 | 0 | 0
1.1 | LOSA DE FONDO 0,40 - 2,80 QQ/M3 | 15.45 | M³ | 26485.72 | 409204.37 | 409204.37 | 0 | 27.872
1.2 | MUROS 0.40 - 2,47 QQ/M3 | 44.58 | M³ | 29233.91 | 1303247.71 | 1303247.71 | 0
1.3 | MUROS 0.30 - 2,37QQ/M3 | 13.93 | M³ | 30513.75 | 425056.54 | 425056.54 | 0
1.4 | LOSA PARA PASARELA 0.15 - 2,30 QQ/M3 | 1.39 | M³ | 33386.47 | 46407.19 | 46407.19 | 0
[5 empty] | 0 | 0 | 0
2 | TERMINACIÓN DE SUPERFICIE |  |  |  | 0 | 0 | 0
2.1 | FINO LOSA DE FONDO | 20.72 | M² | 789.24 | 16353.05 | 16353.05 | 0
2.2 | PAÑETE INTERIOR | 201.51 | M² | 465.58 | 93819.03 | 93819.03 | 0
2.3 | PAÑETE EXTERIOR | 34.19 | M² | 652.62 | 22313.08 | 22313.08 | 0
2.4 | CANTOS | 83.1 | M | 205.05 | 17039.66 | 17039.66 | 0
2.5 | FINO DE TECHO | 9.24 | M² | 801.63 | 7407.06 | 7407.06 | 0
[5 empty] | 0 | 0 | 0
3 | APLICACIÓN DE: |  |  |  | 0 | 0 | 0
3.1 | IMPERMEABILIZANTE | 256.43 | M² | 553.08 | 141826.3 | 141826.3 | 0
[5 empty] | 0 | 0 | 0
4 | JUNTA DE GOMA HIDROFÍLICA DE 9¨ | 75.36 | M | 1413.17 | 106496.49 | 106496.49 | 0
[5 empty] | 0 | 0 | 0
5 | SUMINISTRO E INSTALACIÓN DE: |  |  |  | 0 | 0 | 0
5.1 | COMPUERTAS DE ACERO INOXIDABLE (1.10M X 1.50M) CON VOLANTA DE H= 4.93 M | 4 | U | 756752.3 | 3027009.2 | 3027009.2 | 0
[5 empty] | 0 | 0 | 0
II | CÁRCAMO DE BOMBEO |  |  |  | 0 | 0 | 0
[5 empty] | 0 | 0 | 0
1 | HORMIGÓN ARMADO INDUSTRIAL F´c=280 KG/CM2 EN: |  |  |  | 0 | 0 | 0
1.1 | ZAPATA DE MURO 0.40 - 1,29 QQ/M3 | 12.25 | M³ | 19802.1 | 242575.73 | 242575.73 | 0 | 20.89
1.2 | LOSA DE FONDO 0.20 - 3,47QQ/M3 | 8.64 | M³ | 28520.96 | 246421.09 | 246421.09 | 0
1.3 | MUROS 0.30 - 2.84 QQ/M3 | 41.53 | M³ | 32590.95 | 1353502.15 | 1353502.15 | 0 | 19.344
1.4 | MUROS 0.20 - 1,61 QQ/M3 (PANTALLAS DE H.A.) | 3.75 | M³ | 30466.16 | 114248.1 | 114248.1 | 0 | 0.6 | 8.64
1.5 | VIGA V2 (0.60 X 0.30 ) - 3,13 QQ/M3 | 2.92 | M³ | 33458.51 | 97698.85 | 97698.85 | 0
1.6 | LOSA ESTRUCTURAL APOYO BOMBAS 0,20 - 3.47 QQ/ M³ | 5.75 | M³ | 32516.01 | 186967.06 | 186967.06 | 0
1.7 | LOSA DE TECHO e=0.15MTS - 2,32 QQ/M³ | 2.3 | M³ | 28138.06 | 64717.54 | 64717.54 | 0
[5 empty] | 0 | 0 | 0
2 | TERMINACIÓN DE SUPERFICIE |  |  |  | 0 | 0 | 0
2.1 | FINO LOSA DE FONDO | 42.3 | M² | 789.24 | 33384.85 | 33384.85 | 0
2.2 | PAÑETE INTERIOR | 218.66 | M² | 587.88 | 128545.84 | 128545.84 | 0
2.3 | CANTOS | 73.8 | M | 205.05 | 15132.69 | 15132.69 | 0
2.4 | FINO DE TECHO | 15.34 | M² | 801.63 | 12297 | 12297 | 0
[5 empty] | 0 | 0 | 0
3 | APLICACIÓN DE: |  |  |  | 0 | 0 | 0
3.1 | IMPERMEABILIZANTE | 276.3 | M² | 553.08 | 152816 | 152816 | 0
[5 empty] | 0 | 0 | 0
4 | JUNTA DE GOMA HIDROFILICA DE 9¨ | 50.4 | M | 1413.17 | 71223.77 | 71223.77 | 0
[5 empty] | 0 | 0 | 0
5 | BOMBA DE ACHIQUE Ø4" | 28 | DIAS | 52120.2 | 1459365.6 | 1459365.6 | 0
[5 empty] | 0 | 0 | 0
III | CASETA DE BOMBEO |  |  |  | 0 | 0 | 0
[5 empty] | 0 | 0 | 0
1 | HORMIGÓN ARMADO INDUSTRIAL F´c=280 KG/CM2 EN: |  |  |  | 0 | 0 | 0
1.1 | VIGA AMARRE V1 ( 0.15 X 0.30 ) 3,32 QQ/M3 | 1.08 | M³ | 39365.6 | 42514.85 | 42514.85 | 0
1.2 | VIGA V2 (0.60 X 0.30 ) - 3,13 QQ/M3 | 2.18 | M³ | 33458.51 | 72939.55 | 72939.55 | 0
1.3 | VIGA DINTEL V3 ( 0.30 X 0.60 ) 2,30 QQ/M3 | 0.76 | M³ | 28745.83 | 21846.83 | 21846.83 | 0
1.4 | COLUMNA ( 0,30 X 0,30 ) - 5,16 QQ-M3 | 3.53 | M³ | 42889.17 | 151398.77 | 151398.77 | 0
1.5 | ALERO DE H.A 0.10 2,36 QQ/M3 | 0.15 | M³ | 31318.06 | 4697.71 | 4697.71 | 0
1.6 | LOSA DE TECHO 0.15 - 1,93QQ/M3 | 4.99 | M³ | 26580.16 | 132635 | 132635 | 0
1.7 | APOYOS EN HORMIGÓN SIMPLE (0.50 X 0.50 X 0.20 )MTS | 0.3 | M³ | 19024.4 | 5707.32 | 5707.32 | 0
[5 empty] | 0 | 0 | 0
2 | MURO DE BLOCK |  |  |  | 0 | 0 | 0
2.1 | DE 6" @ 3/8" > 0.40 CÁMARA LLENA | 69.31 | M² | 1820.43 | 126174 | 126174 | 0
2.2 | VENTANAS LOUVER FIJAS EN ACERO CON PROTECCION EN PINTURA ANTICOROSIVA DE CALIDAD SUPERIOR (FONDO Y ACABADO) CONSTRUIDAS EN PLANCHUELLAS DE 3" x 1/4" ANCLADAS ADECUADAMENTE AL MURO | 5.88 | M² | 19010.57 | 111782.15 | 111782.15 | 0
2.3 | ANTEPECHO H.S. | 0.97 | M³ | 18918.48 | 18350.93 | 18350.93 | 0
[5 empty] | 0 | 0 | 0
3 | TERMINACIÓN DE SUPERFICIE |  |  |  | 0 | 0 | 0
3.1 | PISO PULIDO EN H.S. | 21.36 | M² | 1382.34 | 29526.78 | 29526.78 | 0
3.2 | PAÑETE INTERIOR | 124.62 | M² | 587.88 | 73261.61 | 73261.61 | 0
3.3 | PAÑETE EXTERIOR | 101.04 | M² | 652.62 | 65940.72 | 65940.72 | 0
3.4 | CANTOS | 46.81 | M | 205.05 | 9598.39 | 9598.39 | 0
3.5 | FINO DE TECHO | 30.6 | M² | 801.63 | 24529.88 | 24529.88 | 0
3.6 | ZABALETA DE TECHO | 22 | M | 184.12 | 4050.64 | 4050.64 | 0
3.7 | PINTURA ACRILICA (INCLUYE BASE BLANCA) | 256.26 | M² | 241.3 | 61835.54 | 61835.54 | 0
[5 empty] | 0 | 0 | 0
4 | PORTAJE |  |  |  | 0 | 0 | 0
4.1 | PUERTA DOBLE DE TOLA DE 1/4" ( 2.70 x 2.00) M (VER DETALLE) | 1 | U | 103957.24 | 103957.24 | 103957.24 | 0
[5 empty] | 0 | 0 | 0
5 | LOGO Y LETRERO DE INAPA | 1 | U | 15376.28 | 15376.28 | 15376.28 | 0 | 1.68
| SUB TOTAL FASE B |  |  |  | 11924925.61 |  | 11924925.61
[5 empty] | 0 | 0 | 0
C | CASETA DE GENERADOR |  |  |  | 0 | 0 | 0
[5 empty] | 0 | 0 | 0
1 | REPLANTEO | 1 | P.A | 2889.72 | 2889.72 | 2889.72 | 0
[5 empty] | 0 | 0 | 0
2 | MOVIMIENTO DE TIERRA |  |  |  | 0 | 0 | 0
2.1 | EXCAVACIÓN MATERIAL A MANO | 12.96 | M³ | 448.68 | 5814.89 | 5814.89 | 0
2.2 | RELLENO COMPACTADO A MANO | 5.23 | M³ | 305.63 | 1598.44 | 1598.44 | 0
2.3 | BOTE DE MATERIAL IN SITU | 7.07 | M³ | 230.36 | 1628.65 | 1628.65 | 0
[5 empty] | 0 | 0 | 0
3 | HORMIGÓN ARMADO 210 KG/CM2 : |  |  |  | 0 | 0 | 0
3.1 | ZAPATA MURO 0.25 1.41 QQ/M3 | 3.27 | M³ | 16768.08 | 54831.62 | 54831.62 | 0
3.2 | COLUMNA ( 0.20 x 0.20 ) 4.29 QQ/M3 | 0.82 | M³ | 51482.73 | 42215.84 | 42215.84 | 0
3.3 | VIGA BNP ( 0.20 x 0.20 ) 3.25 QQ/M3 | 0.86 | M³ | 37907.73 | 32600.65 | 32600.65 | 0
3.4 | VIGA DE AMARRE ( 0.20 x 0.20 ) 3.79 QQ/M3 | 0.89 | M³ | 40504.23 | 36048.76 | 36048.76 | 0
3.5 | LOSA DE TECHO 0.12 1.22 QQ/M3 | 3.48 | M³ | 22401.21 | 77956.21 | 77956.21 | 0
[5 empty] | 0 | 0 | 0
4 | PISO PULIDO EN H.S. | 19.08 | M² | 1382.34 | 26375.05 | 26375.05 | 0
[5 empty] | 0 | 0 | 0
5 | MURO DE BLOQUES |  |  |  | 0 | 0 | 0
5.1 | DE 6'' B.N.P | 8.56 | M² | 1659.27 | 14203.35 | 14203.35 | 0
5.2 | DE 6'' S.N.P | 51.67 | M² | 1681.69 | 86892.92 | 86892.92 | 0
5.3 | CALADOS | 6 | M² | 3335.72 | 20014.32 | 20014.32 | 0
[5 empty] | 0 | 0 | 0
6 | TERMINACIÓN DE SUPERFICIE: |  |  |  | 0 | 0 | 0
6.1 | PAÑETE EXTERIOR | 117 | M² | 652.62 | 76356.54 | 76356.54 | 0
6.2 | PAÑETE INTERIOR | 135.9 | M² | 587.88 | 79892.89 | 79892.89 | 0
6.3 | PAÑETE EN TECHO ( INCLUYE VUELO ) | 19.08 | M² | 652.62 | 12451.99 | 12451.99 | 0
6.4 | FINO LOSA DE TECHO | 42.56 | M² | 801.63 | 34117.37 | 34117.37 | 0
6.5 | CANTOS | 38.5 | M | 205.05 | 7894.43 | 7894.43 | 0
6.6 | PINTURA ACRÍLICA (INCLUYE BASE BLANCA) | 271.98 | M² | 241.3 | 65628.77 | 65628.77 | 0
[5 empty] | 0 | 0 | 0
7 | INSTALACIONES (SUMINISTRO Y COLOCACIÓN) |  |  |  | 0 | 0 | 0
7.1 | PUERTA DOBLE DE TOLA DE 1/4" ( 2.70 x 2.00) M (VER DETALLE) | 1 | U | 103957.24 | 103957.24 | 103957.24 | 0
[5 empty] | 0 | 0 | 0
8 | INSTALACIONES ELÉCTRICAS |  |  |  | 0 | 0 | 0
8.1 | SALIDA CENITALES EN EMT | 2 | U | 4065.75 | 8131.5 | 8131.5 | 0
8.2 | SALIDA INTERRUPTORE SENCILLO EN EMT | 1 | U | 4065.75 | 4065.75 | 4065.75 | 0
8.3 | SALIDA TOMACORRIENTE 120V DOBLE EN EMT | 2 | U | 4065.75 | 8131.5 | 8131.5 | 0
8.4 | ENTRADA ELÉCTRICA ( PANEL DE DISTRIBUCCIÓN DE 2/4" CIRCUITOS ) | 1 | U | 5913.83 | 5913.83 | 5913.83 | 0
[5 empty] | 0 | 0 | 0
9 | LOGO Y LETRERO DE INAPA | 1 | U | 15376.28 | 15376.28 | 15376.28 | 0
| SUB TOTAL FASE C |  |  |  | 824988.51 |  | 824988.51
[5 empty] | 0 | 0 | 0
D | CASETA DE GENERADOR EXISTENTE A CONVERTIR EN GARITA |  |  |  | 0 | 0 | 0
[5 empty] | 0 | 0 | 0
1 | MUROS |  |  |  | 0 | 0 | 0
1.1 | DE BLOCK DE 8" SNP | 4.8 | M² | 2219.27 | 10652.5 | 10652.5 | 0
1.2 | DE BLOCK DE 4" SNP | 7.62 | M² | 1039.27 | 7919.24 | 7919.24 | 0
[5 empty] | 0 | 0 | 0
2 | TERMINACIÓN DE SUPERFICIE |  |  |  | 0 | 0 | 0
2.1 | PAÑETE EXTERIOR | 64.68 | M² | 652.62 | 42211.46 | 42211.46 | 0
2.2 | PAÑETE INTERIOR | 59.88 | M² | 587.88 | 35202.25 | 35202.25 | 0
2.3 | CANTOS | 19.6 | M | 205.05 | 4018.98 | 4018.98 | 0
2.4 | PINTURA ACRILICA ACRÍLICA | 124.56 | M² | 241.3 | 30056.33 | 30056.33 | 0
[5 empty] | 0 | 0 | 0
3 | PUERTAS EN POLIMETAL (SUMINISTRO, INSTALACIÓN Y LLAVÍN) | 2 | U | 10168.19 | 20336.38 | 20336.38 | 0
[5 empty] | 0 | 0 | 0
4 | INSTALACIONES SANITARIAS |  |  |  | 0 | 0 | 0
4.1 | INODORO | 1 | U | 11000.13 | 11000.13 | 11000.13 | 0
4.2 | LAVAMANO | 1 | U | 8922.49 | 8922.49 | 8922.49 | 0
4.3 | DESAGÜE DE PISO Ø2" | 1 | U | 2358 | 2358 | 2358 | 0
4.4 | CÁMARA DE INSPECCIÓN (0.70 X 0.70) M | 2 | U | 7068.14 | 14136.28 | 14136.28 | 0
4.5 | SÉPTICO (1.90 X 1.10) | 1 | U | 53263.18 | 53263.18 | 53263.18 | 0
4.6 | ZANJA DE INFILTRACIÓN EN TUBERÍA DE Ø3" PVC, (SEGÚN DETALLE DE PLANO) | 1 | U | 72399.58 | 72399.58 | 72399.58 | 0
4.7 | MOVIMIENTO DE TIERRA PARA TUBERÍA DE Ø4" PVC | 1 | PA | 7543.1 | 7543.1 | 7543.1 | 0
4.8 | TUBERÍAS Y PIEZAS | 1 | U | 35981.42 | 35981.42 | 35981.42 | 0
4.9 | MANO DE OBRA INSTALACIÓN | 1 | PA | 17119.2 | 17119.2 | 17119.2 | 0
4.1 | SUMINISTRO E INSTALACIÓN TINACO 150GLS | 1 | U | 5852.91 | 5852.91 | 5852.91 | 0
[5 empty] | 0 | 0 | 0
5 | LOGO Y LETRERO DE INAPA | 1 | U | 15376.28 | 15376.28 | 15376.28 | 0
| SUB TOTAL FASE D |  |  |  | 394349.71 |  | 394349.71
[5 empty] | 0 | 0 | 0
E | ELECTRIFICACIÓN Y EQUIPAMIENTO A CÁRCAMO DE BOMBEO |  |  |  | 0 | 0 | 0
[5 empty] | 0 | 0 | 0
1 | ELECTRIFICACIÓN PRIMARIA |  |  |  | 0 | 0 | 0
1.1 | POSTES EN H.A,V 40´ 800 DAM | 1 | U | 43614.45 | 43614.45 | 43614.45 | 0
1.2 | POSTES EN H.A,V 40´ 500 DAM | 2 | U | 37731.42 | 75462.84 | 75462.84 | 0
1.3 | ESTRUCTURA MT-302 | 1 | U | 14187.02 | 14187.02 | #REF! | #REF!
1.4 | ESTRUCTURA MT-307 | 2 | U | 7592.49 | 15184.98 | #REF! | #REF!
1.5 | ESTRUCTURA MT-316 | 1 | U | 15184.98 | 15184.98 | 15184.98 | 0
1.6 | ESTRUCTURA PR-101 | 3 | U | 4389.17 | 13167.51 | 13167.51 | 0
1.7 | ESTRUCTURA PR-203 | 1 | U | 37525.06 | 37525.06 | 37525.06 | 0
1.8 | ESTRUCTURA PR-208 (INC. CUT-OUT Y PARARRAYO) | 1 | U | 20815.42 | 20815.42 | 20815.42 | 0
1.9 | ESTRUCTURA PO-110 | 3 | U | 1463.05 | 4389.15 | 4389.15 | 0
1.1 | ESTRUCTURA HA-100B | 2 | U | 3773.15 | 7546.3 | #REF! | #REF!
1.11 | ESTRUCTURA MT-SS1 | 1 | U | 4336.8 | 4336.8 | 4336.8 | 0
1.12 | ESTRUCTURA MT-EQM | 1 | U | 6200.12 | 6200.12 | 6200.12 | 0
1.13 | ESTRUCRURA AP-103 | 2 | U | 11402.59 | 22805.18 | #REF! | #REF!
1.14 | ESTRUCRURA F1-BT | 1 | U | 1370.64 | 1370.64 | 1370.64 | 0
1.15 | ALAMBRE AAAC No. 2/0 | 1600 | P | 36.2 | 57920 | 57920 | 0
1.16 | TRANSFORMADORES TIPO PAD MOUNTED 225 KVA, TRIFÁSICO, 12470-7200/240-480 V, 60 HZ, SUMERGIDO EN ACEITE, FRENTE MUERTO RADIAL | 1 | U | 488198.4 | 488198.4 | 488198.4 | 0
1.17 | CONO DE ALÍVIO EXTERIOR, 15 KV. | 3 | U | 4928.19 | 14784.57 | 14784.57 | 0
1.18 | ELBOW CONECTOR, 15 KV, No. 2/0 | 3 | U | 3542.13 | 10626.39 | 10626.39 | 0
1.19 | MEDICIÓN EN ALTA TENSIÓN | 1 | U | 5208.09 | 5208.09 | 5208.09 | 0
1.2 | MANO DE OBRA ELÉCTRICA PRIMARIA | 1 | U | 180478.8 | 180478.8 | 180478.8 | 0
1.21 | REMOVER ESTRUCTURA MT-F6 | 1 | U | 2772.1 | 2772.1 | 2772.1 | 0
1.22 | INSTALACIÓN DE POSTES | 3 | U | 11088.43 | 33265.29 | 33265.29 | 0
1.23 | HOYO PARA POSTES | 3 | U | 3850.14 | 11550.42 | 11550.42 | 0
1.24 | HOYO PARA VIENTOS | 2 | U | 3850.14 | 7700.28 | 7700.28 | 0
| SUB-TOTAL 1 |  |  |  | 0 |  | 0
[5 empty] | 0 | 0 | 0
2 | ELECTRIFICACIÓN SECUNDARIA |  |  |  | 0 | 0 | 0
2.1 | ALIMENTADOR ELÉCTRICO DESDE MEDICIÓN EN ALTA TENSIÓN HASTA TRANSFORMADOR TIPO PAD MOUNTED, COMPUESTO POR 3 CONDUCTORES URD No. 2 A 33 % CONCENTRICO EN TUBERIA IMC Y PVC DE 3" | 16 | M | 7757.21 | 124115.36 | 124115.36 | 0
2.2 | ALIMENTADOR ELÉCTRICO DESDE TRANSFORMADOR TIPO PAD MOUNTED HASTA MAIN BREAKER, COMPUESTO POR 6 CONDUCTORES THW No. 2/0 (FASES), 1 CONDUCTOR THW No. 2/0 (NEUTRO) Y 1 CONDUCTOR No. 2 A 7 HILOS TRENZADO (TIERRA) EN TUBERÍA IMC DE 2" | 5 | M | 9706.19 | 48530.95 | 48530.95 | 0
2.3 | ALIMENTADOR ELÉCTRICO DESDE MAIN BREAKER HASTA TRANSFER SWICH, COMPUESTO POR 6 CONDUCTORES THW No. 2/0 (FASES), 1 CONDUCTOR THW No. 2/0 (NEUTRO) Y 1 CONDUCTOR No. 2 A 7 HILOS TRENZADO (TIERRA) EN TUBERÍA EMT DE 2" | 5 | M | 9706.19 | 48530.95 | 48530.95 | 0
2.4 | ALIMENTADOR ELÉCTRICO DESDE TRANSFER SWITCH HASTA PANEL BOARD, COMPUESTO POR 6 CONDUCTORES THW No. 2/0 (FASES), 1 CONDUCTOR THW No. 2/0 (NEUTRO) Y 1 CONDUCTOR No. 2 A 7 HILOS TRENZADO (TIERRA) EN TUBERÍA EMT DE 2" | 5 | M | 8489.54 | 42447.7 | 42447.7 | 0
2.5 | ALIMENTADOR ELÉCTRICO DESDE TRANSFER SWICH HASTA MAIN BREAKER DEL GENERADOR, COMPUESTO POR 6 CONDUCTORES THW No. 2/0 (FASES), 1 CONDUCTOR THW No. 2/0 (NEUTRO) Y 1 CONDUCTOR No. 2 A 7 HILOS TRENZADO (TIERRA) EN TUBERIA EMT DE 2" | 5 | M | 8489.54 | 42447.7 | 42447.7 | 0
2.6 | ALIMENTADOR ELÉCTRICO DESDE MAIN BREAKER DEL GENERADOR HASTA GENERADOR, COMPUESTO POR 6 CONDUCTORES THW No. 2/0 (FASES), 1 CONDUCTOR THW No. 2/0 (NEUTRO) Y 1 CONDUCTOR No. 2 A 7 HILOS TRENZADO (TIERRA) EN TUBERÍA EMT DE 2" | 5 | M | 8489.54 | 42447.7 | 42447.7 | 0
2.7 | ALIMENTADOR ELÉCTRICO DESDE PANEL BOARD HASTA ARRANCADORES SUAVE EN ESTACION DE BOMBEO, COMPUESTO POR 3 CONDUCTORES THW No. 2/0 (FASE) Y 1 CONDUCTOR THW No. 2 (TIERRA) EN TUBERÍA PVC DE 2" | 40 | M | 4503.18 | 180127.2 | 180127.2 | 0
2.8 | ALIMENTADOR ELÉCTRICO DESDE ARRANCADORES SUAVE HASTA ELECTROBOMBAS COMPUESTO POR 3 CONDUCTORES THW No. 2/0 (FASE) Y 1 CONDUCTOR THW No. 2 (TIERRA) EN TUBERÍA PVC DE 2" | 18 | M | 4969.76 | 89455.68 | 89455.68 | 0
2.9 | ALIMENTADOR ELÉCTRICO DESDE PANEL BOARD HASTA TRANSFORMADOR SECO SUAVE COMPUESTO POR 3 CONDUCTORES THW No. 10 (FASE) Y 1 CONDUCTOR THW No. 10 (NEUTRO) EN TUBERÍA L.T. DE 3/4" | 5 | M | 693.77 | 3468.85 | 3468.85 | 0
2.1 | ALIMENTADOR ELÉCTRICO DESDE TRANSFORMADOR SECO HASTA PANEL DE CIRCUITOS 6/12 COMPUESTO POR 3 CONDUCTORES THW No. 8 (FASE) Y 1 CONDUCTOR THW No. 10 (NEUTRO) EN TUBERÍA L.T. DE 3/4" | 5 | M | 727.4 | 3637 | 3637 | 0
2.11 | MAIN BREAKER 350 AMP, 460 VOLTS, 3Ø, ENCLOSURE | 1 | U | 40811.54 | 40811.54 | 40811.54 | 0
2.12 | PANEL BOAR CON BARRA PARA 500 AMP. INC. 1 MAIN BREAKER 350/3 AMP, 460 VOLTS, 3Ø, 3 BREAKERS 200/3 AMP., 1 BREAKER 50/3 AMP. Y 1 BREAKER 20/2 AMP. | 1 | U | 126298.33 | 126298.33 | 126298.33 | 0
2.13 | TRANSFORMADOR SECO DE 15 KVA | 1 | U | 114916.79 | 114916.79 | 114916.79 | 0
2.14 | PANEL DE DISTRIBUCIÓN, (6/12C) | 1 | U | 1972.82 | 1972.82 | 1972.82 | 0
2.15 | MANO DE OBRA ELÉCTRICA SECUNDARIA | 1 | U | 181841.65 | 181841.65 | 181841.65 | 0
| SUB-TOTAL 2 |  |  |  | 0 |  | 0
| , |  |  |  | 0 | 0 | 0
3 | EQUIPO DE BOMBEO (GUANUMA Y LOS BOTADOS) |  |  |  | 0 | 0 | 0
3.1 | SUMINISTRO DE ELECTROBOMBA TIPO TURBINA DE EJE VERTICAL DE 800 GPM VS 330' TDH, CON MOTOR ELÉCTRICO DE 100 HP, 460 VOLTS, 3Ø'', 3,500 RPM. | 3 | U | 2420341.64 | 7261024.92 | 7261024.92 | 0
3.2 | INSTALACIÓN DE ELECTROBOMBAS | 3 | U | 179104.4 | 537313.2 | 537313.2 | 0
3.3 | ARRANCADOR TIPO SOFT-START | 3 | U | 257044.97 | 771134.91 | 771134.91 | 0
3.4 | NIPLES PLANTILLADOS EN UN EXTREMO Ø6'' X 12'' | 9 | U | 6041.46 | 54373.14 | 54373.14 | 0
3.5 | JUNTA MECÁNICA TIPO DRESSER Ø6" | 3 | U | 3658.07 | 10974.21 | 10974.21 | 0
3.6 | JUNTA MECÁNICA TIPO DRESSER Ø12" | 1 | U | 11284.21 | 11284.21 | 11284.21 | 0
3.7 | VÁLVULA DE RETENCIÓN (CHECK) DE Ø6'' PLATILLADO 250 PSI | 3 | U | 42416.04 | 127248.12 | 127248.12 | 0
3.8 | TEE PLATILLADA Ø12'' X 6'', ACERO | 3 | U | 31137.46 | 93412.38 | 93412.38 | 0
3.9 | TEE PLATILLADA Ø6'' X 4'', ACERO | 1 | U | 8494.16 | 8494.16 | 8494.16 | 0
3.1 | VÁLVULA DE COMPUERTA VÁSTAGO ASCENDENTE Ø6'' PLATILLADA 250 PSI. | 4 | U | 39638.56 | 158554.24 | 158554.24 | 0
3.11 | VÁLVULA DE COMPUERTA VÁSTAGO ASCENDENTE Ø4'' PLATILLADA 250 PSI. | 1 | U | 21951.98 | 21951.98 | 21951.98 | 0
3.12 | VÁLVULA CONTRA GOLPE DE ARIETE DE Ø6'' PLATILLADA, BERMAD MODELO 735. | 1 | U | 401910.75 | 401910.75 | 401910.75 | 0
3.13 | VÁLVULA DE AIRE 2'', 250 PSI, INSTALACIÓN COMPLETA | 4 | U | 20976.82 | 83907.28 | 83907.28 | 0
3.14 | INSTALACIÓN MANOMÉTRICA COMPLETA | 3 | U | 4464.09 | 13392.27 | 13392.27 | 0
3.15 | REDUCCIÓN COPA DE Ø12'' A 6'' | 1 | U | 22345.79 | 22345.79 | 22345.79 | 0
3.16 | CODO DE Ø6" X 45 EN ACERO | 3 | U | 9852.03 | 29556.09 | 29556.09 | 0
3.17 | CODO DE Ø6" X 90 EN ACERO | 1 | U | 9852.03 | 9852.03 | 9852.03 | 0
3.18 | CODO DE Ø4" X 90 EN ACERO | 1 | U | 6432.2 | 6432.2 | 6432.2 | 0
3.19 | ANCLAJES PARA VÁLVULAS Y CHECK | 6 | U | 15025.77 | 90154.62 | 90154.62 | 0
3.2 | BASE PARA EQUIPOS DE BOMBEO | 3 | U | 19024.4 | 57073.2 | 57073.2 | 0
3.21 | CONSTRUCCIÓN DE DESCARGA DE 6" | 1 | U | 100854 | 100854 | 100854 | 0
3.22 | CONSTRUCCIÓN DE MANIFORD DE 12", EN ACERO | 1 | U | 201708 | 201708 | 201708 | 0
3.23 | PINTURA DE OXIDO AZUL PARA DESCARGA | 1 | U | 52443.5 | 52443.5 | 52443.5 | 0
| SUB-TOTAL 3 |  |  |  | 0 |  | 0
[5 empty] | 0 | 0 | 0
4 | SUMINISTRO E INSTALACIÓN GENERADOR ELÉCTRICO |  |  |  | 0 | 0 | 0
4.1 | SUMINISTRO GENERADOR 180 KW, 480/220 V, 3Ø, ENCAPSULADO (COMPRA PREVIA APROBACION DEL DEPARTAMENTO DE ELECTROMECANICA DEL INAPA) | 1 | U | 2965291.31 | 2965291.31 | 2965291.31 | 0
4.2 | TRÁILER PARA GENERADOR | 1 | U | 258460.36 | 258460.36 | 258460.36 | 0
4.3 | INSTALACIÓN GENERADOR | 1 | U | 602755.63 | 602755.63 | 602755.63 | 0
4.4 | TRANSFER SWICH MANUAL 500/3 AMP. 277/480 V, 60 HZ. NEMA 1R | 1 | U | 196757.36 | 196757.36 | 196757.36 | 0
4.5 | MAIN BREAKER 350/3 AMP, ENCLOUSURE | 1 | U | 40811.54 | 40811.54 | 40811.54 | 0
4.6 | MANO DE OBRA ELÉCTRICA | 1 | U | 47513.78 | 47513.78 | 47513.78 | 0
| SUB-TOTAL 4 |  |  |  | 0 |  | 0
[5 empty] | 0 | 0 | 0
| SUBTOTAL FASE E |  |  |  | 16422330.19 | 0 | 16422330.19
0
F | INSTALACIÓN SISTEMA DE VIDEO VIGILANCIA Y CABLEADO A REALIZAR EN OBRA DE TOMA Y ESTACION DE BOMBEO GUANUMA - LOS BOTADOS (INCLUIDO ACCESO Y AREA CIRCUNDANTE) |  |  |  | 0
1 | CAMARAS DE VIDEOVIGILANCIA (Deben ser aprobada por Departamento Teecnologia del INAPA) |  |  |  | 0 | F | VARIOS
1.1 | CAMARA DOMO 4 MPX EN: |  |  |  | 0 | 1 | VALLA ANUNCIANDO OBRA 20' X 10' IMPRESIÓN FULL COLOR CONTENIENDO LOGO DE INAPA, NOMBRE DE PROYECTO Y CONTRATISTA. ESTRUCTURA EN TUBOS GALVANIZADOS 1 1/2"X 1 1/2" Y SOPORTES EN TUBO CUAD. 4" X 4" | 4 | U | 64567 | 258268
1.1.1 | COLOCADAS EN LOS LUGARES ESTRATEGICOS PARA LA SEGURIDAD | 8 | U | 20170.4 | 161363.2 | 2 | CAMPAMENTO (INCLUYE ALQUILER DE CASA O SOLAR CON CASETA DE MATERIALES Y BAÑOS PORTATILES) | 10 | MESES | 56879 | 568790
1.2 | CAMARA BULLET 4 MPX EN: |  |  |  | 0
1.2.1 | COLOCADAS EN LOS LUGARES ESTRATEGICOS PARA LA SEGURIDAD (INCLUIDO POSTES METALICOS) | 10 | U | 25573.29 | 255732.9 |  | SUB-TOTAL GENERAL |  |  |  | #REF!
2 | OTROS EQUIPOS PARA INSTALACIÓN |  |  |  | 0 |  | SEGUROS, PÓLIZAS Y FIANZAS | 4% |  |  | #REF!
2.1 | DVR NVR 18 CANALES IP | 1 | U | 96342.11 | 96342.11 |  | TRANSPORTE | 4% |  |  | #REF!
2.2 | CAJAS DE CABLE UTP CAT 6 CERTIFICADO | 6 | U | 11940 | 71640 |  | DISEÑO Y SUPERVISIÓN DE INAPA | 5% |  |  | #REF!
2.3 | GABINETE ABATIBLE DE 9U | 2 | U | 44062.85 | 88125.7 |  | LEY 6-86 | 1% |  |  | #REF!
2.4 | PATCH PANEL LLENO 24 PORT CAT 6 | 1 | U | 4368.24 | 4368.24 |  | ITBIS DE HONORARIOS PROFESIONALES (LEY 07-2007) | 1.8% |  |  | #REF!
2.5 | BANDEJA U2 FRONTAL PARA GABINETE | 2 | U | 244.42 | 488.84 |  | MANTENIMIENTO Y OPERACION SISTEMAS INAPA | 10% |  |  | #REF!
2.6 | ACCESORIOS REDES VARIOS | 1 | U | 23430.84 | 23430.84 |  | CODIA (SEGÚN MEMO No. 0972/2018 DJ) | 0.1% |  |  | #REF!
2.7 | DISCO DURO 2 TERA B. PULPURA SULVILANCE | 2 | U | 21087.75 | 42175.5 |  | IMPREVISTOS | 5% |  |  | #REF!
2.8 | PROTECTOR CONTRA RAYOS | 28 | U | 3339.8 | 93514.4 |  | ESTUDIOS (SOCIALES, AMBIENTALES, GEOTECNICO, TOPOGRAFICO, DE CALIDAD, ECT) | 3% |  |  | #REF!
2.9 | MATERIALES Y ACCESORIOS PARA CANALIZACION | 1 | U | 23430.84 | 23430.84 |  | MEDIDA DE COMPENSACION AMBIENTAL | 1.5% |  |  | #REF!
2.1 | SWITCH POE 24 PORT GIGABIT SMART TP-LINK | 1 | U | 13223.18 | 13223.18 |  | TRAMITACIÓN DE PLANOS ELÉCTRICOS | 1 | P.A | 45000 | 45000
2.11 | TUBO IMC DE 3/4" | 40 | U | 3676.6 | 147064 |  | INTERCONEXIÓN CON DISTRIBUIDORA DE ENERGIA | 1 | P.A | 60000 | 60000
2.12 | TUBO IMC DE 1" | 8 | U | 1101.24 | 8809.92 |  | TOTAL DE COSTOS INDIRECTOS |  |  |  | #REF!
2.12 | TUBO PVC SCH-40 DE 1½" | 50 | U | 1101.24 | 55062
2.13 | COUPLING PARA TUBOS EMT DE ¾" | 60 | U | 83.29 | 4997.4
2.14 | COUPLING PARA TUBOS EMT DE 1" | 15 | U | 112.68 | 1690.2 |  | TOTAL A CONTRATAR (RD$) |  |  |  | #REF!
2.15 | REGISTRO OCTAGONAL DE ¾" | 14 | U | 890.43 | 12466.02
2.16 | REGISTRO NEMA 10"x8"x6" | 6 | U | 1796.66 | 10779.96
2.17 | OTRAS PIEZAS (ABRAZADERAS, BARRAS Y OTROS) | 1 | U | 12400.22 | 12400.22
0
3 | SOLUCIÓN RADIO ENLACE |  |  |  | 0
3.1 | EQUIPOS ENLACE PUNTO A PUNTO | 3 | U | 181704.18 | 545112.54
3.2 | TORRE DE TRANSMISIÓN DE 20' | 2 | U | 74264.94 | 148529.88 |  | PREPARADO POR : | REVISADO POR :
0
| SUB-TOTAL F |  |  |  | 1820747.89
0
G | VARIOS |  |  |  | 0
1 | VALLA ANUNCIANDO OBRA 16' X 10' IMPRESIÓN FULL COLOR CONTENIENDO LOGO DE INAPA, NOMBRE DE PROYECTO Y CONTRATISTA. ESTRUCTURA EN TUBOS GALVANIZADOS 1 1/2"X 1 1/2" Y SOPORTES EN TUBO CUAD. 4" X 4" | 1 | U | 79531.68 | 79531.68
2 | CAMPAMENTO (INCLUYE ALQUILER DE CASA O SOLAR CON CASETA DE MATERIALES Y BAÑOS PORTATILES) | 10 | MESES | 187097.16 | 1870971.6
3 | LIMPIEZA FINAL | 1 | PA | 88435.2 | 88435.2
| SUB-TOTAL FASE G |  |  |  | 2038938.48
| SUB-TOTAL GENERAL |  |  |  | 59359460.19
| SUB-TOTAL GENERAL |  |  |  | 59359460.19
GASTOS INDIRECTOS
| HONORARIOS PROFESIONALES | 10% |  |  | 5935946.02
| GASTOS ADMINISTRATIVOS | 3% |  |  | 1780783.81
| SEGUROS, PÓLIZAS Y FIANZAS | 4% |  |  | 2374378.41
| TRANSPORTE | 3.5% |  |  | 2077581.11
| DISEÑO Y SUPERVISIÓN DE INAPA | 5% |  |  | 2967973.01
| LEY 6-86 | 1% |  |  | 593594.6
| ITBIS DE HONORARIOS PROFESIONALES (LEY 07-2007) | 18% |  |  | 1068470.28
| MANTENIMIENTO Y OPERACION SISTEMAS INAPA | 10% |  |  | 5935946.02
| CODIA (SEGÚN MEMO No. 0972/2018 DJ) | 0.1% |  |  | 59359.46
| IMPREVISTOS | 5% |  |  | 2967973.01
| ESTUDIOS (SOCIALES, AMBIENTALES, GEOTECNICO, TOPOGRAFICO, DE CALIDAD, ECT) | 3% |  |  | 1780783.81
| MEDIDA DE COMPENSACION AMBIENTAL | 1.5% |  |  | 890391.9
| TRAMITACIÓN DE PLANOS ELÉCTRICOS | 1 | P.A |  | 24790.81
| INTERCONEXIÓN CON EDESUR | 1 | P.A |  | 55801.01
| TOTAL DE COSTOS INDIRECTOS |  |  |  | 28513773.26
| TOTAL A CONTRATAR (RD$) |  |  |  | 87873233.45

## PRESUPUESTO ACTUALIZADO2 (hidden)
PRESUPUESTO ACTUALIZADO |  |  |  | FECHA | 2022-07-21
Obra: CONSTRUCCIÓN OBRA DE TOMA Y ESTACIÓN DE BOMBEO ACUEDUCTO GUANUMA-LOS BOTADOS
Provincia: MONTE PLANTA-SANTO DOMINGO |  | Zona : IV
PRESUPUESTO ACTUALIZADO
Partida | Descripción | Cant. | UD | P.U. (RD$) | Valor (RD$)
A | OBRA DE TOMA
0
1 | PRELIMINARES |  |  |  | 0
1.1 | REPLANTEO Y CONTROL TOPOGRÁFICO | 6 | VISITAS | 15203.52 | 91221.12
|  |  |  | 0 | 0
2 | DESVIO DE RÍO |  |  | 0 | 0
2.1 | MUROS DE SACOS PRIMER DESVÍO (INCLUYE MANO DE OBRA) | 150 | M³ | 17439.44 | 2615916
2.2 | MUROS DE SACOS SEGUNDO DESVÍO (INCLUYE MANO DE OBRA) | 150 | M³ | 17439.44 | 2615916
|  |  |  | 0 | 0
3 | MOVIMIENTO DE TIERRA (SUJETO A CONFIRMACIÓN POR LA SUPERVISIÓN) |  |  | 0 | 0
3.1 | EXCAVACIÓN ROCA C/MARTILLO (INC. EXTRACCIÓN MATERIAL EXCAVADO) | 1548.07 | M³ | 1475.9 | 2284796.51
3.2 | RELLENO CON MATERIAL DE SITIO | 896.65 | M³ | 412.18 | 369581.2
3.3 | RELLENO DE MATERIAL C/COMPATADOR MECÁNICO | 747.21 | M³ | 228.02 | 170378.82
3.4 | BOTE DE MATERIAL IN SITU | 1041.12 | M³ | 232.84 | 242414.38
|  |  |  | 0 | 0
4 | DIQUE |  |  | 0 | 0
4.1 | HORMIGÓN ARMADO EN: F´c=280 KG/CM2 INDUSTRIAL (fibra de polipropileno incluida en el hormigon) |  |  | 0 | 0
4.1.1 | ZAPATA DE MURO DIQUE e= 0.50 CM 1.95 QQ/M3 | 16.13 | M³ | 23639.12 | 381299.01
4.1.2 | MURO DE DIQUE e= 0.40 CM 1.89 QQ/M3 | 25.8 | M³ | 28216.81 | 727993.7
4.1.3 | DIQUE 0.91 QQ/M3 | 539.26 | M³ | 17939.61 | 9674114.09
|  |  |  | 0 | 0
5 | TOMA LATERAL |  |  | 0 | 0
5.1 | HORMIGÓN ARMADO EN: F´c=280 KG/CM2 INDUSTRIAL |  |  | 0 | 0
5.1.1 | LOSA DE FONDO DE e=0.40 CM 1.98 QQ/M3 | 13.71 | M³ | 23406.69 | 320905.72
5.1.2 | LOSA DE FONDO DE e=0.35 CM 2.08 QQ/M3 | 19.27 | M³ | 23879.78 | 460163.36
5.1.3 | LOSA DE FONDO DE e=0.20 CM 3.43 QQ/M3 | 2.29 | M³ | 33848.75 | 77513.64
5.1.4 | MUROS e= 0.40 CM 1.98 QQ/M3 | 60.26 | M³ | 27894.17 | 1680902.68
5.1.5 | MUROS e= 0.30 CM 3.31 QQ/M3 | 43.69 | M³ | 37067.4 | 1619474.71
5.1.6 | MUROS e= 0.25 CM 2.87 | 2.97 | M³ | 36287.81 | 107774.8
5.1.7 | MUROS e= 0.20 CM 3.06 QQ/M3 | 1.95 | M³ | 39067.07 | 76180.79
5.1.8 | LOSA DE TECHO e= 0.15 CM 2.64 QQ/M3 | 5.84 | M³ | 30950.28 | 180749.64
|  |  |  | 0 | 0
6 | TERMINACIÓN DE SUPERFICIE |  |  | 0 | 0
6.1 | PAÑETE EXTERIOR PULIDO | 655.04 | M² | 478.13 | 313194.28
6.2 | CANTOS | 134.1 | M | 206.31 | 27666.17
6.3 | FINO LOSA DE TECHO | 38.46 | M² | 825.28 | 31740.27
|  |  |  | 0 | 0
7 | INSTALACIONES (SUMINISTRO Y COLOCACIÓN) |  |  | 0 | 0
7.1 | COMPUERTA 1.20 X 1.00 TIPO CANAL ACERO INOXIDABLE, ACCIONAMIENTO MANUAL | 1 | U | 1437649.39 | 1437649.39
7.2 | COMPUERTA 2.00 X 1.20 TIPO CANAL ACERO INOXIDABLE, ACCIONAMIENTO MANUAL | 1 | U | 3636139.46 | 3636139.46
7.3 | REJILLA DE 2.50 X 1.30 M, SEPARACION 1" ACERO NEGRO | 1 | U | 222808.58 | 222808.58
|  |  |  | 0 | 0
8 | BOMBA DE ACHIQUE Ø4" | 30 | DIAS | 53635.2 | 1609056
| SUB TOTAL FASE A |  |  | #REF! | 30975550.32 | 0
|  |  |  | #REF! | #REF!
B | ESTACIÓN DE BOMBEO (CANAL DE CAPTACIÓN, CÁRCAMO Y CASETA) |  |  | #REF! | #REF!
|  |  |  | #REF! | #REF!
I | PRELIMINARES |  |  | #REF! | #REF!
1 | REPLANTEO Y CONTROL TOPOGRÁFICO | 4 | VISITA | 15203.52 | 60814.08
|  |  |  | 0 | 0
2 | MOVIMIENTO DE TIERRA |  |  | 0 | 0
2.1 | EXCAVACIÓN ROCA CON MARTILLO | 508.07 | M³ | 1475.9 | 749860.51
2.2 | BOTE DE MATERIAL IN SITU | 711.31 | M³ | 232.84 | 165621.42
2.3 | SUMINISTRO MATERIAL PARA RELLENO, DISTANCIA APROXIMADA 20 KM | 60.25 | M³ | 1456.79 | 87771.6
2.4 | RELLENO DE MATERIAL C/COMPATADOR MECÁNICO | 50.21 | M³ | 228.02 | 11448.88
|  |  |  | 0 | 0
II | CANAL DE CAPTACIÓN Y DESCANTADOR DE ARENA |  |  | 0 | 0
1 | HORMIGÓN ARMADO EN: F´c=280 KG/CM2 INDUSTRIAL |  |  | 0 | 0
1.1 | LOSA DE FONDO 0,40 - 2,80 QQ/M3 | 15.45 | M³ | 27913.09 | 431257.24
1.2 | MUROS 0.40 - 2,47 QQ/M3 | 44.58 | M³ | 30710.67 | 1369081.67
1.3 | MUROS 0.30 - 2,37QQ/M3 | 13.93 | M³ | 31997.7 | 445727.96
1.4 | LOSA PARA PASARELA 0.15 - 2,30 QQ/M3 | 1.39 | M³ | 34372.11 | 47777.23
|  |  |  | 0 | 0
2 | TERMINACIÓN DE SUPERFICIE |  |  | 0 | 0
2.1 | FINO LOSA DE FONDO | 20.72 | M² | 812.89 | 16843.08
2.2 | PAÑETE INTERIOR | 201.51 | M² | 478.13 | 96347.98
2.3 | PAÑETE EXTERIOR | 34.19 | M² | 685.45 | 23435.54
2.4 | CANTOS | 83.1 | M | 206.31 | 17144.36
2.5 | FINO DE TECHO | 9.24 | M² | 825.28 | 7625.59
|  |  |  | 0 | 0
3 | APLICACIÓN DE: |  |  | 0 | 0
3.1 | IMPERMEABILIZANTE | 256.43 | M² | 553.08 | 141826.3
|  |  |  | 0 | 0
4 | JUNTA DE GOMA HIDROFÍLICA DE 9¨ | 75.36 | M | 1440.58 | 108562.11
|  |  |  | 0 | 0
5 | SUMINISTRO E INSTALACIÓN DE: |  |  | 0 | 0
5.1 | COMPUERTAS DE ACERO INOXIDABLE (1.10M X 1.50M) CON VOLANTA DE H= 4.93 M | 4 | U | 1787024.27 | 7148097.08
|  |  |  | 0 | 0
II | CÁRCAMO DE BOMBEO |  |  | 0 | 0
|  |  |  | 0 | 0
1 | HORMIGÓN ARMADO INDUSTRIAL F´c=280 KG/CM2 EN: |  |  | 0 | 0
1.1 | ZAPATA DE MURO 0.40 - 1,29 QQ/M3 | 12.25 | M³ | 20598.2 | 252327.95
1.2 | LOSA DE FONDO 0.20 - 3,47QQ/M3 | 8.64 | M³ | 30240.47 | 261277.66
1.3 | MUROS 0.30 - 2.84 QQ/M3 | 41.53 | M³ | 34250.9 | 1422439.88
1.4 | MUROS 0.20 - 1,61 QQ/M3 (PANTALLAS DE H.A.) | 3.75 | M³ | 31744.17 | 119040.64
1.5 | VIGA V2 (0.60 X 0.30 ) - 3,13 QQ/M3 | 2.92 | M³ | 34933.43 | 102005.62
1.6 | LOSA ESTRUCTURAL APOYO BOMBAS 0,20 - 3.47 QQ/ M³ | 5.75 | M³ | 34150.67 | 196366.35
1.7 | LOSA DE TECHO e=0.15MTS - 2,32 QQ/M³ | 2.3 | M³ | 29260.38 | 67298.87
|  |  |  | 0 | 0
2 | TERMINACIÓN DE SUPERFICIE |  |  | 0 | 0
2.1 | FINO LOSA DE FONDO | 42.3 | M² | 812.89 | 34385.25
2.2 | PAÑETE INTERIOR | 218.66 | M² | 619.13 | 135378.97
2.3 | CANTOS | 73.8 | M | 206.31 | 15225.68
2.4 | FINO DE TECHO | 15.34 | M² | 825.28 | 12659.8
|  |  |  | 0 | 0
3 | APLICACIÓN DE: |  |  | 0 | 0
3.1 | IMPERMEABILIZANTE | 276.3 | M² | 553.08 | 152816
|  |  |  | 0 | 0
4 | JUNTA DE GOMA HIDROFILICA DE 9¨ | 50.4 | M | 1440.58 | 72605.23
|  |  |  | 0 | 0
5 | BOMBA DE ACHIQUE Ø4" | 28 | DIAS | 53635.2 | 1501785.6
|  |  |  | 0 | 0
III | CASETA DE BOMBEO |  |  | 0 | 0
|  |  |  | 0 | 0
1 | HORMIGÓN ARMADO INDUSTRIAL F´c=280 KG/CM2 EN: |  |  | 0 | 0
1.1 | VIGA AMARRE V1 ( 0.15 X 0.30 ) 3,32 QQ/M3 | 1.08 | M³ | 41042.5 | 44325.9
1.2 | VIGA V2 (0.60 X 0.30 ) - 3,13 QQ/M3 | 2.18 | M³ | 34933.43 | 76154.88
1.3 | VIGA DINTEL V3 ( 0.30 X 0.60 ) 2,30 QQ/M3 | 0.76 | M³ | 30004.02 | 22803.06
1.4 | COLUMNA ( 0,30 X 0,30 ) - 5,16 QQ-M3 | 3.53 | M³ | 45013.19 | 158896.56
1.5 | ALERO DE H.A 0.10 2,36 QQ/M3 | 0.15 | M³ | 32427.87 | 4864.18
1.6 | LOSA DE TECHO 0.15 - 1,93QQ/M3 | 4.99 | M³ | 27570.48 | 137576.7
1.7 | APOYOS EN HORMIGÓN SIMPLE (0.50 X 0.50 X 0.20 )MTS | 0.3 | M³ | 19363.11 | 5808.93
|  |  |  | 0 | 0
2 | MURO DE BLOCK |  |  | 0 | 0
2.1 | DE 6" @ 3/8" > 0.40 CÁMARA LLENA | 69.31 | M² | 1889.76 | 130979.27
2.2 | VENTANAS LOUVER FIJAS EN ACERO CON PROTECCION EN PINTURA ANTICOROSIVA DE CALIDAD SUPERIOR (FONDO Y ACABADO) CONSTRUIDAS EN PLANCHUELLAS DE 3" x 1/4" ANCLADAS ADECUADAMENTE AL MURO | 5.88 | M² | 19010.57 | 111782.15
2.3 | ANTEPECHO H.S. | 0.97 | M³ | 19187.36 | 18611.74
|  |  |  | 0 | 0
3 | TERMINACIÓN DE SUPERFICIE |  |  | 0 | 0
3.1 | PISO PULIDO EN H.S. | 21.36 | M² | 1469.59 | 31390.44
3.2 | PAÑETE INTERIOR | 124.62 | M² | 619.13 | 77155.98
3.3 | PAÑETE EXTERIOR | 101.04 | M² | 685.45 | 69257.87
3.4 | CANTOS | 46.81 | M | 206.31 | 9657.37
3.5 | FINO DE TECHO | 30.6 | M² | 825.28 | 25253.57
3.6 | ZABALETA DE TECHO | 22 | M | 187.62 | 4127.64
3.7 | PINTURA ACRILICA (INCLUYE BASE BLANCA) | 256.26 | M² | 241.3 | 61835.54
|  |  |  | 0 | 0
4 | PORTAJE |  |  | 0 | 0
4.1 | PUERTA DOBLE DE TOLA DE 1/4" ( 2.70 x 2.00) M (VER DETALLE) | 1 | U | 103957.24 | 103957.24
|  |  |  | 0 | 0
5 | LOGO Y LETRERO DE INAPA | 1 | U | 15376.28 | 15376.28
| SUB TOTAL FASE B |  |  | 0 | #REF! | #REF!
|  |  |  | 0 | 0
C | CASETA DE GENERADOR |  |  | 0 | 0
|  |  |  | 0 | 0
1 | REPLANTEO | 1 | P.A | 3800.88 | 3800.88
|  |  |  | 0 | 0
2 | MOVIMIENTO DE TIERRA |  |  | 0 | 0
2.1 | EXCAVACIÓN MATERIAL A MANO | 12.96 | M³ | 581.01 | 7529.89
2.2 | RELLENO COMPACTADO A MANO | 5.23 | M³ | 365.64 | 1912.3
2.3 | BOTE DE MATERIAL IN SITU | 7.07 | M³ | 232.84 | 1646.18
|  |  |  | 0 | 0
3 | HORMIGÓN ARMADO 210 KG/CM2 : |  |  | 0 | 0
3.1 | ZAPATA MURO 0.25 1.41 QQ/M3 | 3.27 | M³ | 17574.96 | 57470.12
3.2 | COLUMNA ( 0.20 x 0.20 ) 4.29 QQ/M3 | 0.82 | M³ | 53501.61 | 43871.32
3.3 | VIGA BNP ( 0.20 x 0.20 ) 3.25 QQ/M3 | 0.86 | M³ | 39496.61 | 33967.08
3.4 | VIGA DE AMARRE ( 0.20 x 0.20 ) 3.79 QQ/M3 | 0.89 | M³ | 42313.11 | 37658.67
3.5 | LOSA DE TECHO 0.12 1.22 QQ/M3 | 3.48 | M³ | 22978.39 | 79964.8
|  |  |  | 0 | 0
4 | PISO PULIDO EN H.S. | 19.08 | M² | 1469.59 | 28039.78
|  |  |  | 0 | 0
5 | MURO DE BLOQUES |  |  | 0 | 0
5.1 | DE 6'' B.N.P | 8.56 | M² | 1701.44 | 14564.33
5.2 | DE 6'' S.N.P | 51.67 | M² | 1733.01 | 89544.63
5.3 | CALADOS | 6 | M² | 3386.35 | 20318.1
|  |  |  | 0 | 0
6 | TERMINACIÓN DE SUPERFICIE: |  |  | 0 | 0
6.1 | PAÑETE EXTERIOR | 117 | M² | 685.45 | 80197.65
6.2 | PAÑETE INTERIOR | 135.9 | M² | 619.13 | 84139.77
6.3 | PAÑETE EN TECHO ( INCLUYE VUELO ) | 19.08 | M² | 685.45 | 13078.39
6.4 | FINO LOSA DE TECHO | 42.56 | M² | 825.28 | 35123.92
6.5 | CANTOS | 38.5 | M | 206.31 | 7942.94
6.6 | PINTURA ACRÍLICA (INCLUYE BASE BLANCA) | 271.98 | M² | 241.3 | 65628.77
|  |  |  | 0 | 0
7 | INSTALACIONES (SUMINISTRO Y COLOCACIÓN) |  |  | 0 | 0
7.1 | PUERTA DOBLE DE TOLA DE 1/4" ( 2.70 x 2.00) M (VER DETALLE) | 1 | U | 103957.24 | 103957.24
|  |  |  | 0 | 0
8 | INSTALACIONES ELÉCTRICAS |  |  | 0 | 0
8.1 | SALIDA CENITALES EN EMT | 2 | U | 4065.75 | 8131.5
8.2 | SALIDA INTERRUPTORE SENCILLO EN EMT | 1 | U | 4065.75 | 4065.75
8.3 | SALIDA TOMACORRIENTE 120V DOBLE EN EMT | 2 | U | 4065.75 | 8131.5
8.4 | ENTRADA ELÉCTRICA ( PANEL DE DISTRIBUCCIÓN DE 2/4" CIRCUITOS ) | 1 | U | 5913.83 | 5913.83
|  |  |  | 0 | 0
9 | LOGO Y LETRERO DE INAPA | 1 | U | 15376.28 | 15376.28
| SUB TOTAL FASE C |  |  | 0 | 851975.62
|  |  |  | 0 | 0
D | CASETA DE GENERADOR EXISTENTE A CONVERTIR EN GARITA |  |  | 0 | 0
|  |  |  | 0 | 0
1 | MUROS |  |  | 0 | 0
1.1 | DE BLOCK DE 8" SNP | 4.8 | M² | 2297.47 | 11027.86
1.2 | DE BLOCK DE 4" SNP | 7.62 | M² | 1074.18 | 8185.25
|  |  |  | 0 | 0
2 | TERMINACIÓN DE SUPERFICIE |  |  | 0 | 0
2.1 | PAÑETE EXTERIOR | 64.68 | M² | 685.45 | 44334.91
2.2 | PAÑETE INTERIOR | 59.88 | M² | 619.13 | 37073.5
2.3 | CANTOS | 19.6 | M | 206.31 | 4043.68
2.4 | PINTURA ACRILICA ACRÍLICA | 124.56 | M² | 241.3 | 30056.33
|  |  |  | 0 | 0
3 | PUERTAS EN POLIMETAL (SUMINISTRO, INSTALACIÓN Y LLAVÍN) | 2 | U | 10168.19 | 20336.38
|  |  |  | 0 | 0
4 | INSTALACIONES SANITARIAS |  |  | 0 | 0
4.1 | INODORO | 1 | U | 11000.13 | 11000.13
4.2 | LAVAMANO | 1 | U | 8922.49 | 8922.49
4.3 | DESAGÜE DE PISO Ø2" | 1 | U | 2358 | 2358
4.4 | CÁMARA DE INSPECCIÓN (0.70 X 0.70) M | 2 | U | 7068.14 | 14136.28
4.5 | SÉPTICO (1.90 X 1.10) | 1 | U | 55764.87 | 55764.87
4.6 | ZANJA DE INFILTRACIÓN EN TUBERÍA DE Ø3" PVC, (SEGÚN DETALLE DE PLANO) | 1 | U | 76678.76 | 76678.76
4.7 | MOVIMIENTO DE TIERRA PARA TUBERÍA DE Ø4" PVC | 1 | PA | 9466.5 | 9466.5
4.8 | TUBERÍAS Y PIEZAS | 1 | U | 35981.42 | 35981.42
4.9 | MANO DE OBRA INSTALACIÓN | 1 | PA | 16482.96 | 16482.96
4.1 | SUMINISTRO E INSTALACIÓN TINACO 150GLS | 1 | U | 5852.91 | 5852.91
|  |  |  | 0 | 0
5 | LOGO Y LETRERO DE INAPA | 1 | U | 15376.28 | 15376.28
| SUB TOTAL FASE D |  |  | 0 | 407078.51
|  |  |  | 0 | 0
E | ELECTRIFICACIÓN Y EQUIPAMIENTO A CÁRCAMO DE BOMBEO |  |  | 0 | 0
|  |  |  | 0 | 0
1 | ELECTRIFICACIÓN PRIMARIA |  |  | 0 | 0
1.1 | POSTES EN H.A,V 40´ 800 DAM | 1 | U | 43614.45 | 43614.45
1.2 | POSTES EN H.A,V 40´ 500 DAM | 2 | U | 37731.42 | 75462.84
1.3 | ESTRUCTURA MT-302 | 1 | U | 14187.02 | 14187.02
1.4 | ESTRUCTURA MT-307 | 2 | U | 7592.49 | 15184.98
1.5 | ESTRUCTURA MT-316 | 1 | U | 15184.98 | 15184.98
1.6 | ESTRUCTURA PR-101 | 3 | U | 4389.17 | 13167.51
1.7 | ESTRUCTURA PR-203 | 1 | U | 37525.06 | 37525.06
1.8 | ESTRUCTURA PR-208 (INC. CUT-OUT Y PARARRAYO) | 1 | U | 20815.42 | 20815.42
1.9 | ESTRUCTURA PO-110 | 3 | U | 1463.05 | 4389.15
1.1 | ESTRUCTURA HA-100B | 2 | U | 3773.15 | 7546.3
1.11 | ESTRUCTURA MT-SS1 | 1 | U | 4336.8 | 4336.8
1.12 | ESTRUCTURA MT-EQM | 1 | U | 6200.12 | 6200.12
1.13 | ESTRUCRURA AP-103 | 2 | U | 11402.59 | 22805.18
1.14 | ESTRUCRURA F1-BT | 1 | U | 1370.64 | 1370.64
1.15 | ALAMBRE AAAC No. 2/0 | 1600 | P | 52.85 | 84560
1.16 | TRANSFORMADORES TIPO PAD MOUNTED 225 KVA, TRIFÁSICO, 12470-7200/240-480 V, 60 HZ, SUMERGIDO EN ACEITE, FRENTE MUERTO RADIAL | 1 | U | 903167.04 | 903167.04
1.17 | CONO DE ALÍVIO EXTERIOR, 15 KV. | 3 | U | 5421.01 | 16263.03
1.18 | ELBOW CONECTOR, 15 KV, No. 2/0 | 3 | U | 3896.34 | 11689.02
1.19 | MEDICIÓN EN ALTA TENSIÓN | 1 | U | 5208.09 | 5208.09
1.2 | MANO DE OBRA ELÉCTRICA PRIMARIA | 1 | U | 180478.8 | 180478.8
1.21 | REMOVER ESTRUCTURA MT-F6 | 1 | U | 2772.1 | 2772.1
1.22 | INSTALACIÓN DE POSTES | 3 | U | 11088.43 | 33265.29
1.23 | HOYO PARA POSTES | 3 | U | 3850.14 | 11550.42
1.24 | HOYO PARA VIENTOS | 2 | U | 3850.14 | 7700.28
| SUB-TOTAL 1 |  |  | 0 | 0
|  |  |  | 0 | 0
2 | ELECTRIFICACIÓN SECUNDARIA |  |  | 0 | 0
2.1 | ALIMENTADOR ELÉCTRICO DESDE MEDICIÓN EN ALTA TENSIÓN HASTA TRANSFORMADOR TIPO PAD MOUNTED, COMPUESTO POR 3 CONDUCTORES URD No. 2 A 33 % CONCENTRICO EN TUBERIA IMC Y PVC DE 3" | 16 | M | 8765.65 | 140250.4
2.2 | ALIMENTADOR ELÉCTRICO DESDE TRANSFORMADOR TIPO PAD MOUNTED HASTA MAIN BREAKER, COMPUESTO POR 6 CONDUCTORES THW No. 2/0 (FASES), 1 CONDUCTOR THW No. 2/0 (NEUTRO) Y 1 CONDUCTOR No. 2 A 7 HILOS TRENZADO (TIERRA) EN TUBERÍA IMC DE 2" | 5 | M | 10967.99 | 54839.95
2.3 | ALIMENTADOR ELÉCTRICO DESDE MAIN BREAKER HASTA TRANSFER SWICH, COMPUESTO POR 6 CONDUCTORES THW No. 2/0 (FASES), 1 CONDUCTOR THW No. 2/0 (NEUTRO) Y 1 CONDUCTOR No. 2 A 7 HILOS TRENZADO (TIERRA) EN TUBERÍA EMT DE 2" | 5 | M | 10967.99 | 54839.95
2.4 | ALIMENTADOR ELÉCTRICO DESDE TRANSFER SWITCH HASTA PANEL BOARD, COMPUESTO POR 6 CONDUCTORES THW No. 2/0 (FASES), 1 CONDUCTOR THW No. 2/0 (NEUTRO) Y 1 CONDUCTOR No. 2 A 7 HILOS TRENZADO (TIERRA) EN TUBERÍA EMT DE 2" | 5 | M | 9593.18 | 47965.9
2.5 | ALIMENTADOR ELÉCTRICO DESDE TRANSFER SWICH HASTA MAIN BREAKER DEL GENERADOR, COMPUESTO POR 6 CONDUCTORES THW No. 2/0 (FASES), 1 CONDUCTOR THW No. 2/0 (NEUTRO) Y 1 CONDUCTOR No. 2 A 7 HILOS TRENZADO (TIERRA) EN TUBERIA EMT DE 2" | 5 | M | 9593.18 | 47965.9
2.6 | ALIMENTADOR ELÉCTRICO DESDE MAIN BREAKER DEL GENERADOR HASTA GENERADOR, COMPUESTO POR 6 CONDUCTORES THW No. 2/0 (FASES), 1 CONDUCTOR THW No. 2/0 (NEUTRO) Y 1 CONDUCTOR No. 2 A 7 HILOS TRENZADO (TIERRA) EN TUBERÍA EMT DE 2" | 5 | M | 9593.18 | 47965.9
2.7 | ALIMENTADOR ELÉCTRICO DESDE PANEL BOARD HASTA ARRANCADORES SUAVE EN ESTACION DE BOMBEO, COMPUESTO POR 3 CONDUCTORES THW No. 2/0 (FASE) Y 1 CONDUCTOR THW No. 2 (TIERRA) EN TUBERÍA PVC DE 2" | 40 | M | 5088.59 | 203543.6
2.8 | ALIMENTADOR ELÉCTRICO DESDE ARRANCADORES SUAVE HASTA ELECTROBOMBAS COMPUESTO POR 3 CONDUCTORES THW No. 2/0 (FASE) Y 1 CONDUCTOR THW No. 2 (TIERRA) EN TUBERÍA PVC DE 2" | 18 | M | 5615.83 | 101084.94
2.9 | ALIMENTADOR ELÉCTRICO DESDE PANEL BOARD HASTA TRANSFORMADOR SECO SUAVE COMPUESTO POR 3 CONDUCTORES THW No. 10 (FASE) Y 1 CONDUCTOR THW No. 10 (NEUTRO) EN TUBERÍA L.T. DE 3/4" | 5 | M | 783.96 | 3919.8
2.1 | ALIMENTADOR ELÉCTRICO DESDE TRANSFORMADOR SECO HASTA PANEL DE CIRCUITOS 6/12 COMPUESTO POR 3 CONDUCTORES THW No. 8 (FASE) Y 1 CONDUCTOR THW No. 10 (NEUTRO) EN TUBERÍA L.T. DE 3/4" | 5 | M | 821.96 | 4109.8
2.11 | MAIN BREAKER 350 AMP, 460 VOLTS, 3Ø, ENCLOSURE | 1 | U | 42852.12 | 42852.12
2.12 | PANEL BOAR CON BARRA PARA 500 AMP. INC. 1 MAIN BREAKER 350/3 AMP, 460 VOLTS, 3Ø, 3 BREAKERS 200/3 AMP., 1 BREAKER 50/3 AMP. Y 1 BREAKER 20/2 AMP. | 1 | U | 132613.25 | 132613.25
2.13 | TRANSFORMADOR SECO DE 15 KVA | 1 | U | 148702.33 | 148702.33
2.14 | PANEL DE DISTRIBUCIÓN, (6/12C) | 1 | U | 1972.82 | 1972.82
2.15 | MANO DE OBRA ELÉCTRICA SECUNDARIA | 1 | U | 181841.65 | 181841.65
| SUB-TOTAL 2 |  |  | 0 | 0
| , |  |  | 0 | 0
3 | EQUIPO DE BOMBEO (GUANUMA Y LOS BOTADOS) |  |  | 0 | 0
3.1 | SUMINISTRO DE ELECTROBOMBA TIPO TURBINA DE EJE VERTICAL DE 800 GPM VS 330' TDH, CON MOTOR ELÉCTRICO DE 100 HP, 460 VOLTS, 3Ø'', 3,500 RPM. | 3 | U | 2669037.6 | 8007112.8
3.2 | INSTALACIÓN DE ELECTROBOMBAS | 3 | U | 179104.4 | 537313.2
3.3 | ARRANCADOR TIPO SOFT-START | 3 | U | 380656.2 | 1141968.6
3.4 | NIPLES PLANTILLADOS EN UN EXTREMO Ø6'' X 12'' | 9 | U | 6041.46 | 54373.14
3.5 | JUNTA MECÁNICA TIPO DRESSER Ø6" | 3 | U | 3658.07 | 10974.21
3.6 | JUNTA MECÁNICA TIPO DRESSER Ø12" | 1 | U | 11284.21 | 11284.21
3.7 | VÁLVULA DE RETENCIÓN (CHECK) DE Ø6'' PLATILLADO 250 PSI | 3 | U | 43262.2 | 129786.6
3.8 | TEE PLATILLADA Ø12'' X 6'', ACERO | 3 | U | 31137.46 | 93412.38
3.9 | TEE PLATILLADA Ø6'' X 4'', ACERO | 1 | U | 8494.16 | 8494.16
3.1 | VÁLVULA DE COMPUERTA VÁSTAGO ASCENDENTE Ø6'' PLATILLADA 250 PSI. | 4 | U | 40484.72 | 161938.88
3.11 | VÁLVULA DE COMPUERTA VÁSTAGO ASCENDENTE Ø4'' PLATILLADA 250 PSI. | 1 | U | 22392.93 | 22392.93
3.12 | VÁLVULA CONTRA GOLPE DE ARIETE DE Ø6'' PLATILLADA, BERMAD MODELO 735. | 1 | U | 402756.91 | 402756.91
3.13 | VÁLVULA DE AIRE 2'', 250 PSI, INSTALACIÓN COMPLETA | 4 | U | 21761.87 | 87047.48
3.14 | INSTALACIÓN MANOMÉTRICA COMPLETA | 3 | U | 4464.09 | 13392.27
3.15 | REDUCCIÓN COPA DE Ø12'' A 6'' | 1 | U | 22345.79 | 22345.79
3.16 | CODO DE Ø6" X 45 EN ACERO | 3 | U | 9852.03 | 29556.09
3.17 | CODO DE Ø6" X 90 EN ACERO | 1 | U | 9852.03 | 9852.03
3.18 | CODO DE Ø4" X 90 EN ACERO | 1 | U | 6432.2 | 6432.2
3.19 | ANCLAJES PARA VÁLVULAS Y CHECK | 6 | U | 15378.09 | 92268.54
3.2 | BASE PARA EQUIPOS DE BOMBEO | 3 | U | 19363.11 | 58089.33
3.21 | CONSTRUCCIÓN DE DESCARGA DE 6" | 1 | U | 107346.4 | 107346.4
3.22 | CONSTRUCCIÓN DE MANIFORD DE 12", EN ACERO | 1 | U | 214692.8 | 214692.8
3.23 | PINTURA DE OXIDO AZUL PARA DESCARGA | 1 | U | 52443.5 | 52443.5
| SUB-TOTAL 3 |  |  | 0 | 0
|  |  |  | 0 | 0
4 | SUMINISTRO E INSTALACIÓN GENERADOR ELÉCTRICO |  |  | 0 | 0
4.1 | SUMINISTRO GENERADOR 180 KW, 480/220 V, 3Ø, ENCAPSULADO (COMPRA PREVIA APROBACION DEL DEPARTAMENTO DE ELECTROMECANICA DEL INAPA) | 1 | U | 2965291.31 | 2965291.31
4.2 | TRÁILER PARA GENERADOR | 1 | U | 258460.36 | 258460.36
4.3 | INSTALACIÓN GENERADOR | 1 | U | 602755.63 | 602755.63
4.4 | TRANSFER SWICH MANUAL 500/3 AMP. 277/480 V, 60 HZ. NEMA 1R | 1 | U | 206595.23 | 206595.23
4.5 | MAIN BREAKER 350/3 AMP, ENCLOUSURE | 1 | U | 42852.12 | 42852.12
4.6 | MANO DE OBRA ELÉCTRICA | 1 | U | 47513.78 | 47513.78
| SUB-TOTAL 4 |  |  | 0 | 0
|  |  |  | 0 | 0
| SUBTOTAL FASE E |  |  | 0 | 18151655.71
|  |  |  | 0 | 0
F | INSTALACIÓN SISTEMA DE VIDEO VIGILANCIA Y CABLEADO A REALIZAR EN OBRA DE TOMA Y ESTACION DE BOMBEO GUANUMA - LOS BOTADOS (INCLUIDO ACCESO Y AREA CIRCUNDANTE) |  |  | 0 | 0
1 | CAMARAS DE VIDEOVIGILANCIA (Deben ser aprobada por Departamento Teecnologia del INAPA) |  |  | 0 | 0
1.1 | CAMARA DOMO 4 MPX EN: |  |  | 0 | 0
1.1.1 | COLOCADAS EN LOS LUGARES ESTRATEGICOS PARA LA SEGURIDAD | 8 | U | 20170.4 | 161363.2
1.2 | CAMARA BULLET 4 MPX EN: |  |  | 0 | 0
1.2.1 | COLOCADAS EN LOS LUGARES ESTRATEGICOS PARA LA SEGURIDAD (INCLUIDO POSTES METALICOS) | 10 | U | 25573.29 | 255732.9
2 | OTROS EQUIPOS PARA INSTALACIÓN |  |  | 0 | 0
2.1 | DVR NVR 18 CANALES IP | 1 | U | 96342.11 | 96342.11
2.2 | CAJAS DE CABLE UTP CAT 6 CERTIFICADO | 6 | U | 11940 | 71640
2.3 | GABINETE ABATIBLE DE 9U | 2 | U | 44062.85 | 88125.7
2.4 | PATCH PANEL LLENO 24 PORT CAT 6 | 1 | U | 4368.24 | 4368.24
2.5 | BANDEJA U2 FRONTAL PARA GABINETE | 2 | U | 244.42 | 488.84
2.6 | ACCESORIOS REDES VARIOS | 1 | U | 23430.84 | 23430.84
2.7 | DISCO DURO 2 TERA B. PULPURA SULVILANCE | 2 | U | 21087.75 | 42175.5
2.8 | PROTECTOR CONTRA RAYOS | 28 | U | 3339.8 | 93514.4
2.9 | MATERIALES Y ACCESORIOS PARA CANALIZACION | 1 | U | 23430.84 | 23430.84
2.1 | SWITCH POE 24 PORT GIGABIT SMART TP-LINK | 1 | U | 13223.18 | 13223.18
2.11 | TUBO IMC DE 3/4" | 40 | U | 3676.6 | 147064
2.12 | TUBO IMC DE 1" | 8 | U | 1101.24 | 8809.92
2.12 | TUBO PVC SCH-40 DE 1½" | 50 | U | 1101.24 | 55062
2.13 | COUPLING PARA TUBOS EMT DE ¾" | 60 | U | 83.29 | 4997.4
2.14 | COUPLING PARA TUBOS EMT DE 1" | 15 | U | 112.68 | 1690.2
2.15 | REGISTRO OCTAGONAL DE ¾" | 14 | U | 890.43 | 12466.02
2.16 | REGISTRO NEMA 10"x8"x6" | 6 | U | 1796.66 | 10779.96
2.17 | OTRAS PIEZAS (ABRAZADERAS, BARRAS Y OTROS) | 1 | U | 12400.22 | 12400.22
|  |  |  | 0 | 0
3 | SOLUCIÓN RADIO ENLACE |  |  | 0 | 0
3.1 | EQUIPOS ENLACE PUNTO A PUNTO | 3 | U | 181704.18 | 545112.54
3.2 | TORRE DE TRANSMISIÓN DE 20' | 2 | U | 74264.94 | 148529.88
|  |  |  | 0 | 0
| SUB-TOTAL F |  |  | 0 | 1820747.89
|  |  |  | 0 | 0
G | VARIOS |  |  | 0 | 0
1 | VALLA ANUNCIANDO OBRA 16' X 10' IMPRESIÓN FULL COLOR CONTENIENDO LOGO DE INAPA, NOMBRE DE PROYECTO Y CONTRATISTA. ESTRUCTURA EN TUBOS GALVANIZADOS 1 1/2"X 1 1/2" Y SOPORTES EN TUBO CUAD. 4" X 4" | 1 | U | 79531.68 | 79531.68
2 | CAMPAMENTO (INCLUYE ALQUILER DE CASA O SOLAR CON CASETA DE MATERIALES Y BAÑOS PORTATILES) | 10 | MESES | 187097.16 | 1870971.6
3 | LIMPIEZA FINAL | 1 | PA | 114292.8 | 114292.8
| SUB-TOTAL FASE G |  |  |  | 2064796.08
| SUB-TOTAL GENERAL |  |  |  | #REF!
| SUB-TOTAL GENERAL |  |  |  | #REF!
GASTOS INDIRECTOS
| HONORARIOS PROFESIONALES | 10% |  |  | #REF!
| GASTOS ADMINISTRATIVOS | 3% |  |  | #REF!
| SEGUROS, PÓLIZAS Y FIANZAS | 4% |  |  | #REF!
| TRANSPORTE | 3.5% |  |  | #REF!
| DISEÑO Y SUPERVISIÓN DE INAPA | 5% |  |  | #REF!
| LEY 6-86 | 1% |  |  | #REF!
| ITBIS DE HONORARIOS PROFESIONALES (LEY 07-2007) | 18% |  |  | #REF!
| MANTENIMIENTO Y OPERACION SISTEMAS INAPA | 10% |  |  | #REF!
| CODIA (SEGÚN MEMO No. 0972/2018 DJ) | 0.1% |  |  | #REF!
| IMPREVISTOS | 5% |  |  | #REF!
| ESTUDIOS (SOCIALES, AMBIENTALES, GEOTECNICO, TOPOGRAFICO, DE CALIDAD, ECT) | 3% |  |  | #REF!
| MEDIDA DE COMPENSACION AMBIENTAL | 1.5% |  |  | #REF! | `
| TRAMITACIÓN DE PLANOS ELÉCTRICOS | 1 | P.A |  | 24790.81
| INTERCONEXIÓN CON EDESUR | 1 | P.A |  | 55801.01
| TOTAL DE COSTOS INDIRECTOS |  |  |  | #REF!
| TOTAL A CONTRATAR (RD$) |  |  |  | #REF!

## PRESUPUESTO ACTUALIZADO
PRESUPUESTO ACTUALIZADO |  |  |  | FECHA | 2022-07-21
Obra: CONSTRUCCIÓN OBRA DE TOMA Y ESTACIÓN DE BOMBEO ACUEDUCTO GUANUMA-LOS BOTADOS
Provincia: MONTE PLANTA-SANTO DOMINGO |  | Zona : IV
Partida | Descripción | Cant. | UD | P.U. (RD$) | Valor (RD$)
PRESUPUESTO ORIGINAL
A | OBRA DE TOMA
1 | PRELIMINARES
1.1 | REPLANTEO Y CONTROL TOPOGRÁFICO | 6 | VISITAS | 11558.88 | 69353.28
2 | DESVIO DE RÍO
2.1 | MUROS DE SACOS PRIMER DESVÍO (INCLUYE MANO DE OBRA) | 150 | M³ | 14871.38 | 2230707
2.2 | MUROS DE SACOS SEGUNDO DESVÍO (INCLUYE MANO DE OBRA) | 150 | M³ | 14871.38 | 2230707
3 | MOVIMIENTO DE TIERRA (SUJETO A CONFIRMACIÓN POR LA SUPERVISIÓN)
3.1 | EXCAVACIÓN ROCA C/MARTILLO (INC. EXTRACCIÓN MATERIAL EXCAVADO) | 1548.07 | M³ | 1468.14 | 2272783.49
3.2 | RELLENO CON MATERIAL DE SITIO | 896.65 | M³ | 402.44 | 360847.83
3.3 | RELLENO DE MATERIAL C/COMPATADOR MECÁNICO | 747.21 | M³ | 198.03 | 147970
3.4 | BOTE DE MATERIAL IN SITU | 1041.12 | M³ | 230.36 | 239832.4
4 | DIQUE
4.1 | HORMIGÓN ARMADO EN: F´c=280 KG/CM2 INDUSTRIAL (fibra de polipropileno incluida en el hormigon)
4.1.1 | ZAPATA DE MURO DIQUE e= 0.50 CM 1.95 QQ/M3 | 16.13 | M³ | 22561.34 | 363914.41
4.1.2 | MURO DE DIQUE e= 0.40 CM 1.89 QQ/M3 | 25.8 | M³ | 26960.05 | 695569.29
4.1.3 | DIQUE 0.91 QQ/M3 | 539.26 | M³ | 17222.9 | 9287621.05
5 | TOMA LATERAL
5.1 | HORMIGÓN ARMADO EN: F´c=280 KG/CM2 INDUSTRIAL
5.1.1 | LOSA DE FONDO DE e=0.40 CM 1.98 QQ/M3 | 13.71 | M³ | 22331.32 | 306162.4
5.1.2 | LOSA DE FONDO DE e=0.35 CM 2.08 QQ/M3 | 19.27 | M³ | 22758 | 438546.66
5.1.3 | LOSA DE FONDO DE e=0.20 CM 3.43 QQ/M3 | 2.29 | M³ | 32225.72 | 73796.9
5.1.4 | MUROS e= 0.40 CM 1.98 QQ/M3 | 60.26 | M³ | 26637.41 | 1605170.33
5.1.5 | MUROS e= 0.30 CM 3.31 QQ/M3 | 43.69 | M³ | 35187.45 | 1537339.69
5.1.6 | MUROS e= 0.25 CM 2.87 | 2.97 | M³ | 34543.1 | 102593.01
5.1.7 | MUROS e= 0.20 CM 3.06 QQ/M3 | 1.95 | M³ | 37217.06 | 72573.27
5.1.8 | LOSA DE TECHO e= 0.15 CM 2.64 QQ/M3 | 5.84 | M³ | 29695.96 | 173424.41
6 | TERMINACIÓN DE SUPERFICIE
6.1 | PAÑETE EXTERIOR PULIDO | 655.04 | M² | 465.58 | 304973.52
6.2 | CANTOS | 134.1 | M | 205.05 | 27497.21
6.3 | FINO LOSA DE TECHO | 38.46 | M² | 801.63 | 30830.69
7 | INSTALACIONES (SUMINISTRO Y COLOCACIÓN)
7.1 | COMPUERTA 1.20 X 1.00 TIPO CANAL ACERO INOXIDABLE, ACCIONAMIENTO MANUAL | 1 | U | 493045.71 | 493045.71
7.2 | COMPUERTA 2.00 X 1.20 TIPO CANAL ACERO INOXIDABLE, ACCIONAMIENTO MANUAL | 1 | U | 1086168.66 | 1086168.66
7.3 | REJILLA DE 2.50 X 1.30 M, SEPARACION 1" ACERO NEGRO | 1 | U | 218145.59 | 218145.59
8 | BOMBA DE ACHIQUE Ø4" | 30 | DIAS | 52120.2 | 1563606
| SUB TOTAL FASE A |  |  |  | 25933179.8
B | ESTACIÓN DE BOMBEO (CANAL DE CAPTACIÓN, CÁRCAMO Y CASETA)
I | PRELIMINARES
1 | REPLANTEO Y CONTROL TOPOGRÁFICO | 4 | VISITA | 11558.88 | 46235.52
2 | MOVIMIENTO DE TIERRA
2.1 | EXCAVACIÓN ROCA CON MARTILLO | 508.07 | M³ | 1468.14 | 745917.89
2.2 | BOTE DE MATERIAL IN SITU | 711.31 | M³ | 230.36 | 163857.37
2.3 | SUMINISTRO MATERIAL PARA RELLENO, DISTANCIA APROXIMADA 20 KM | 60.25 | M³ | 1456.79 | 87771.6
2.4 | RELLENO DE MATERIAL C/COMPATADOR MECÁNICO | 50.21 | M³ | 198.03 | 9943.09
II | CANAL DE CAPTACIÓN Y DESCANTADOR DE ARENA
1 | HORMIGÓN ARMADO EN: F´c=280 KG/CM2 INDUSTRIAL
1.1 | LOSA DE FONDO 0,40 - 2,80 QQ/M3 | 15.45 | M³ | 26485.72 | 409204.37
1.2 | MUROS 0.40 - 2,47 QQ/M3 | 44.58 | M³ | 29233.91 | 1303247.71
1.3 | MUROS 0.30 - 2,37QQ/M3 | 13.93 | M³ | 30513.75 | 425056.54
1.4 | LOSA PARA PASARELA 0.15 - 2,30 QQ/M3 | 1.39 | M³ | 33386.47 | 46407.19
2 | TERMINACIÓN DE SUPERFICIE
2.1 | FINO LOSA DE FONDO | 20.72 | M² | 789.24 | 16353.05
2.2 | PAÑETE INTERIOR | 201.51 | M² | 465.58 | 93819.03
2.3 | PAÑETE EXTERIOR | 34.19 | M² | 652.62 | 22313.08
2.4 | CANTOS | 83.1 | M | 205.05 | 17039.66
2.5 | FINO DE TECHO | 9.24 | M² | 801.63 | 7407.06
3 | APLICACIÓN DE:
3.1 | IMPERMEABILIZANTE | 256.43 | M² | 553.08 | 141826.3
4 | JUNTA DE GOMA HIDROFÍLICA DE 9¨ | 75.36 | M | 1413.17 | 106496.49
5 | SUMINISTRO E INSTALACIÓN DE:
5.1 | COMPUERTAS DE ACERO INOXIDABLE (1.10M X 1.50M) CON VOLANTA DE H= 4.93 M | 4 | U | 756752.3 | 3027009.2
II | CÁRCAMO DE BOMBEO
1 | HORMIGÓN ARMADO INDUSTRIAL F´c=280 KG/CM2 EN:
1.1 | ZAPATA DE MURO 0.40 - 1,29 QQ/M3 | 12.25 | M³ | 19802.1 | 242575.73
1.2 | LOSA DE FONDO 0.20 - 3,47QQ/M3 | 8.64 | M³ | 28520.96 | 246421.09
1.3 | MUROS 0.30 - 2.84 QQ/M3 | 41.53 | M³ | 32590.95 | 1353502.15
1.4 | MUROS 0.20 - 1,61 QQ/M3 (PANTALLAS DE H.A.) | 3.75 | M³ | 30466.16 | 114248.1
1.5 | VIGA V2 (0.60 X 0.30 ) - 3,13 QQ/M3 | 2.92 | M³ | 33458.51 | 97698.85
1.6 | LOSA ESTRUCTURAL APOYO BOMBAS 0,20 - 3.47 QQ/ M³ | 5.75 | M³ | 32516.01 | 186967.06
1.7 | LOSA DE TECHO e=0.15MTS - 2,32 QQ/M³ | 2.3 | M³ | 28138.06 | 64717.54
2 | TERMINACIÓN DE SUPERFICIE
2.1 | FINO LOSA DE FONDO | 42.3 | M² | 789.24 | 33384.85
2.2 | PAÑETE INTERIOR | 218.66 | M² | 587.88 | 128545.84
2.3 | CANTOS | 73.8 | M | 205.05 | 15132.69
2.4 | FINO DE TECHO | 15.34 | M² | 801.63 | 12297
3 | APLICACIÓN DE:
3.1 | IMPERMEABILIZANTE | 276.3 | M² | 553.08 | 152816
4 | JUNTA DE GOMA HIDROFILICA DE 9¨ | 50.4 | M | 1413.17 | 71223.77
5 | BOMBA DE ACHIQUE Ø4" | 28 | DIAS | 52120.2 | 1459365.6
III | CASETA DE BOMBEO
1 | HORMIGÓN ARMADO INDUSTRIAL F´c=280 KG/CM2 EN:
1.1 | VIGA AMARRE V1 ( 0.15 X 0.30 ) 3,32 QQ/M3 | 1.08 | M³ | 39365.6 | 42514.85
1.2 | VIGA V2 (0.60 X 0.30 ) - 3,13 QQ/M3 | 2.18 | M³ | 33458.51 | 72939.55
1.3 | VIGA DINTEL V3 ( 0.30 X 0.60 ) 2,30 QQ/M3 | 0.76 | M³ | 28745.83 | 21846.83
1.4 | COLUMNA ( 0,30 X 0,30 ) - 5,16 QQ-M3 | 3.53 | M³ | 42889.17 | 151398.77
1.5 | ALERO DE H.A 0.10 2,36 QQ/M3 | 0.15 | M³ | 31318.06 | 4697.71
1.6 | LOSA DE TECHO 0.15 - 1,93QQ/M3 | 4.99 | M³ | 26580.16 | 132635
1.7 | APOYOS EN HORMIGÓN SIMPLE (0.50 X 0.50 X 0.20 )MTS | 0.3 | M³ | 19024.4 | 5707.32
2 | MURO DE BLOCK
2.1 | DE 6" @ 3/8" > 0.40 CÁMARA LLENA | 69.31 | M² | 1820.43 | 126174
2.2 | VENTANAS LOUVER FIJAS EN ACERO CON PROTECCION EN PINTURA ANTICOROSIVA DE CALIDAD SUPERIOR (FONDO Y ACABADO) CONSTRUIDAS EN PLANCHUELLAS DE 3" x 1/4" ANCLADAS ADECUADAMENTE AL MURO | 5.88 | M² | 19010.57 | 111782.15
2.3 | ANTEPECHO H.S. | 0.97 | M³ | 18918.48 | 18350.93
3 | TERMINACIÓN DE SUPERFICIE
3.1 | PISO PULIDO EN H.S. | 21.36 | M² | 1382.34 | 29526.78
3.2 | PAÑETE INTERIOR | 124.62 | M² | 587.88 | 73261.61
3.3 | PAÑETE EXTERIOR | 101.04 | M² | 652.62 | 65940.72
3.4 | CANTOS | 46.81 | M | 205.05 | 9598.39
3.5 | FINO DE TECHO | 30.6 | M² | 801.63 | 24529.88
3.6 | ZABALETA DE TECHO | 22 | M | 184.12 | 4050.64
3.7 | PINTURA ACRILICA (INCLUYE BASE BLANCA) | 256.26 | M² | 241.3 | 61835.54
4 | PORTAJE
4.1 | PUERTA DOBLE DE TOLA DE 1/4" ( 2.70 x 2.00) M (VER DETALLE) | 1 | U | 103957.24 | 103957.24
5 | LOGO Y LETRERO DE INAPA | 1 | U | 15376.28 | 15376.28
| SUB TOTAL FASE B |  |  |  | 11924925.61
C | CASETA DE GENERADOR
1 | REPLANTEO | 1 | P.A | 2889.72 | 2889.72
2 | MOVIMIENTO DE TIERRA
2.1 | EXCAVACIÓN MATERIAL A MANO | 12.96 | M³ | 448.68 | 5814.89
2.2 | RELLENO COMPACTADO A MANO | 5.23 | M³ | 305.63 | 1598.44
2.3 | BOTE DE MATERIAL IN SITU | 7.07 | M³ | 230.36 | 1628.65
3 | HORMIGÓN ARMADO 210 KG/CM2 :
3.1 | ZAPATA MURO 0.25 1.41 QQ/M3 | 3.27 | M³ | 16768.08 | 54831.62
3.2 | COLUMNA ( 0.20 x 0.20 ) 4.29 QQ/M3 | 0.82 | M³ | 51482.73 | 42215.84
3.3 | VIGA BNP ( 0.20 x 0.20 ) 3.25 QQ/M3 | 0.86 | M³ | 37907.73 | 32600.65
3.4 | VIGA DE AMARRE ( 0.20 x 0.20 ) 3.79 QQ/M3 | 0.89 | M³ | 40504.23 | 36048.76
3.5 | LOSA DE TECHO 0.12 1.22 QQ/M3 | 3.48 | M³ | 22401.21 | 77956.21
4 | PISO PULIDO EN H.S. | 19.08 | M² | 1382.34 | 26375.05
5 | MURO DE BLOQUES
5.1 | DE 6'' B.N.P | 8.56 | M² | 1659.27 | 14203.35
5.2 | DE 6'' S.N.P | 51.67 | M² | 1681.69 | 86892.92
5.3 | CALADOS | 6 | M² | 3335.72 | 20014.32
6 | TERMINACIÓN DE SUPERFICIE:
6.1 | PAÑETE EXTERIOR | 117 | M² | 652.62 | 76356.54
6.2 | PAÑETE INTERIOR | 135.9 | M² | 587.88 | 79892.89
6.3 | PAÑETE EN TECHO ( INCLUYE VUELO ) | 19.08 | M² | 652.62 | 12451.99
6.4 | FINO LOSA DE TECHO | 42.56 | M² | 801.63 | 34117.37
6.5 | CANTOS | 38.5 | M | 205.05 | 7894.43
6.6 | PINTURA ACRÍLICA (INCLUYE BASE BLANCA) | 271.98 | M² | 241.3 | 65628.77
7 | INSTALACIONES (SUMINISTRO Y COLOCACIÓN)
7.1 | PUERTA DOBLE DE TOLA DE 1/4" ( 2.70 x 2.00) M (VER DETALLE) | 1 | U | 103957.24 | 103957.24
8 | INSTALACIONES ELÉCTRICAS
8.1 | SALIDA CENITALES EN EMT | 2 | U | 4065.75 | 8131.5
8.2 | SALIDA INTERRUPTORE SENCILLO EN EMT | 1 | U | 4065.75 | 4065.75
8.3 | SALIDA TOMACORRIENTE 120V DOBLE EN EMT | 2 | U | 4065.75 | 8131.5
8.4 | ENTRADA ELÉCTRICA ( PANEL DE DISTRIBUCCIÓN DE 2/4" CIRCUITOS ) | 1 | U | 5913.83 | 5913.83
9 | LOGO Y LETRERO DE INAPA | 1 | U | 15376.28 | 15376.28
| SUB TOTAL FASE C |  |  |  | 824988.51
D | CASETA DE GENERADOR EXISTENTE A CONVERTIR EN GARITA
1 | MUROS
1.1 | DE BLOCK DE 8" SNP | 4.8 | M² | 2219.27 | 10652.5
1.2 | DE BLOCK DE 4" SNP | 7.62 | M² | 1039.27 | 7919.24
2 | TERMINACIÓN DE SUPERFICIE
2.1 | PAÑETE EXTERIOR | 64.68 | M² | 652.62 | 42211.46
2.2 | PAÑETE INTERIOR | 59.88 | M² | 587.88 | 35202.25
2.3 | CANTOS | 19.6 | M | 205.05 | 4018.98
2.4 | PINTURA ACRILICA ACRÍLICA | 124.56 | M² | 241.3 | 30056.33
3 | PUERTAS EN POLIMETAL (SUMINISTRO, INSTALACIÓN Y LLAVÍN) | 2 | U | 10168.19 | 20336.38
4 | INSTALACIONES SANITARIAS
4.1 | INODORO | 1 | U | 11000.13 | 11000.13
4.2 | LAVAMANO | 1 | U | 8922.49 | 8922.49
4.3 | DESAGÜE DE PISO Ø2" | 1 | U | 2358 | 2358
4.4 | CÁMARA DE INSPECCIÓN (0.70 X 0.70) M | 2 | U | 7068.14 | 14136.28
4.5 | SÉPTICO (1.90 X 1.10) | 1 | U | 53263.18 | 53263.18
4.6 | ZANJA DE INFILTRACIÓN EN TUBERÍA DE Ø3" PVC, (SEGÚN DETALLE DE PLANO) | 1 | U | 72399.58 | 72399.58
4.7 | MOVIMIENTO DE TIERRA PARA TUBERÍA DE Ø4" PVC | 1 | PA | 7543.1 | 7543.1
4.8 | TUBERÍAS Y PIEZAS | 1 | U | 35981.42 | 35981.42
4.9 | MANO DE OBRA INSTALACIÓN | 1 | PA | 17119.2 | 17119.2
4.1 | SUMINISTRO E INSTALACIÓN TINACO 150GLS | 1 | U | 5852.91 | 5852.91
5 | LOGO Y LETRERO DE INAPA | 1 | U | 15376.28 | 15376.28
| SUB TOTAL FASE D |  |  |  | 394349.71
E | ELECTRIFICACIÓN Y EQUIPAMIENTO A CÁRCAMO DE BOMBEO
1 | ELECTRIFICACIÓN PRIMARIA
1.1 | POSTES EN H.A,V 40´ 800 DAM | 1 | U | 43614.45 | 43614.45
1.2 | POSTES EN H.A,V 40´ 500 DAM | 2 | U | 37731.42 | 75462.84
1.3 | ESTRUCTURA MT-302 | 1 | U | 14187.02 | 14187.02
1.4 | ESTRUCTURA MT-307 | 2 | U | 7592.49 | 15184.98
1.5 | ESTRUCTURA MT-316 | 1 | U | 15184.98 | 15184.98
1.6 | ESTRUCTURA PR-101 | 3 | U | 4389.17 | 13167.51
1.7 | ESTRUCTURA PR-203 | 1 | U | 37525.06 | 37525.06
1.8 | ESTRUCTURA PR-208 (INC. CUT-OUT Y PARARRAYO) | 1 | U | 20815.42 | 20815.42
1.9 | ESTRUCTURA PO-110 | 3 | U | 1463.05 | 4389.15
1.1 | ESTRUCTURA HA-100B | 2 | U | 3773.15 | 7546.3
1.11 | ESTRUCTURA MT-SS1 | 1 | U | 4336.8 | 4336.8
1.12 | ESTRUCTURA MT-EQM | 1 | U | 6200.12 | 6200.12
1.13 | ESTRUCRURA AP-103 | 2 | U | 11402.59 | 22805.18
1.14 | ESTRUCRURA F1-BT | 1 | U | 1370.64 | 1370.64
1.15 | ALAMBRE AAAC No. 2/0 | 1600 | P | 36.2 | 57920
1.16 | TRANSFORMADORES TIPO PAD MOUNTED 225 KVA, TRIFÁSICO, 12470-7200/240-480 V, 60 HZ, SUMERGIDO EN ACEITE, FRENTE MUERTO RADIAL | 1 | U | 488198.4 | 488198.4
1.17 | CONO DE ALÍVIO EXTERIOR, 15 KV. | 3 | U | 4928.19 | 14784.57
1.18 | ELBOW CONECTOR, 15 KV, No. 2/0 | 3 | U | 3542.13 | 10626.39
1.19 | MEDICIÓN EN ALTA TENSIÓN | 1 | U | 5208.09 | 5208.09
1.2 | MANO DE OBRA ELÉCTRICA PRIMARIA | 1 | U | 180478.8 | 180478.8
1.21 | REMOVER ESTRUCTURA MT-F6 | 1 | U | 2772.1 | 2772.1
1.22 | INSTALACIÓN DE POSTES | 3 | U | 11088.43 | 33265.29
1.23 | HOYO PARA POSTES | 3 | U | 3850.14 | 11550.42
1.24 | HOYO PARA VIENTOS | 2 | U | 3850.14 | 7700.28
SUB-TOTAL 1
2 | ELECTRIFICACIÓN SECUNDARIA
2.1 | ALIMENTADOR ELÉCTRICO DESDE MEDICIÓN EN ALTA TENSIÓN HASTA TRANSFORMADOR TIPO PAD MOUNTED, COMPUESTO POR 3 CONDUCTORES URD No. 2 A 33 % CONCENTRICO EN TUBERIA IMC Y PVC DE 3" | 16 | M | 7757.21 | 124115.36
2.2 | ALIMENTADOR ELÉCTRICO DESDE TRANSFORMADOR TIPO PAD MOUNTED HASTA MAIN BREAKER, COMPUESTO POR 6 CONDUCTORES THW No. 2/0 (FASES), 1 CONDUCTOR THW No. 2/0 (NEUTRO) Y 1 CONDUCTOR No. 2 A 7 HILOS TRENZADO (TIERRA) EN TUBERÍA IMC DE 2" | 5 | M | 9706.19 | 48530.95
2.3 | ALIMENTADOR ELÉCTRICO DESDE MAIN BREAKER HASTA TRANSFER SWICH, COMPUESTO POR 6 CONDUCTORES THW No. 2/0 (FASES), 1 CONDUCTOR THW No. 2/0 (NEUTRO) Y 1 CONDUCTOR No. 2 A 7 HILOS TRENZADO (TIERRA) EN TUBERÍA EMT DE 2" | 5 | M | 9706.19 | 48530.95
2.4 | ALIMENTADOR ELÉCTRICO DESDE TRANSFER SWITCH HASTA PANEL BOARD, COMPUESTO POR 6 CONDUCTORES THW No. 2/0 (FASES), 1 CONDUCTOR THW No. 2/0 (NEUTRO) Y 1 CONDUCTOR No. 2 A 7 HILOS TRENZADO (TIERRA) EN TUBERÍA EMT DE 2" | 5 | M | 8489.54 | 42447.7
2.5 | ALIMENTADOR ELÉCTRICO DESDE TRANSFER SWICH HASTA MAIN BREAKER DEL GENERADOR, COMPUESTO POR 6 CONDUCTORES THW No. 2/0 (FASES), 1 CONDUCTOR THW No. 2/0 (NEUTRO) Y 1 CONDUCTOR No. 2 A 7 HILOS TRENZADO (TIERRA) EN TUBERIA EMT DE 2" | 5 | M | 8489.54 | 42447.7
2.6 | ALIMENTADOR ELÉCTRICO DESDE MAIN BREAKER DEL GENERADOR HASTA GENERADOR, COMPUESTO POR 6 CONDUCTORES THW No. 2/0 (FASES), 1 CONDUCTOR THW No. 2/0 (NEUTRO) Y 1 CONDUCTOR No. 2 A 7 HILOS TRENZADO (TIERRA) EN TUBERÍA EMT DE 2" | 5 | M | 8489.54 | 42447.7
2.7 | ALIMENTADOR ELÉCTRICO DESDE PANEL BOARD HASTA ARRANCADORES SUAVE EN ESTACION DE BOMBEO, COMPUESTO POR 3 CONDUCTORES THW No. 2/0 (FASE) Y 1 CONDUCTOR THW No. 2 (TIERRA) EN TUBERÍA PVC DE 2" | 40 | M | 4503.18 | 180127.2
2.8 | ALIMENTADOR ELÉCTRICO DESDE ARRANCADORES SUAVE HASTA ELECTROBOMBAS COMPUESTO POR 3 CONDUCTORES THW No. 2/0 (FASE) Y 1 CONDUCTOR THW No. 2 (TIERRA) EN TUBERÍA PVC DE 2" | 18 | M | 4969.76 | 89455.68
2.9 | ALIMENTADOR ELÉCTRICO DESDE PANEL BOARD HASTA TRANSFORMADOR SECO SUAVE COMPUESTO POR 3 CONDUCTORES THW No. 10 (FASE) Y 1 CONDUCTOR THW No. 10 (NEUTRO) EN TUBERÍA L.T. DE 3/4" | 5 | M | 693.77 | 3468.85
2.1 | ALIMENTADOR ELÉCTRICO DESDE TRANSFORMADOR SECO HASTA PANEL DE CIRCUITOS 6/12 COMPUESTO POR 3 CONDUCTORES THW No. 8 (FASE) Y 1 CONDUCTOR THW No. 10 (NEUTRO) EN TUBERÍA L.T. DE 3/4" | 5 | M | 727.4 | 3637
2.11 | MAIN BREAKER 350 AMP, 460 VOLTS, 3Ø, ENCLOSURE | 1 | U | 40811.54 | 40811.54
2.12 | PANEL BOAR CON BARRA PARA 500 AMP. INC. 1 MAIN BREAKER 350/3 AMP, 460 VOLTS, 3Ø, 3 BREAKERS 200/3 AMP., 1 BREAKER 50/3 AMP. Y 1 BREAKER 20/2 AMP. | 1 | U | 126298.33 | 126298.33
2.13 | TRANSFORMADOR SECO DE 15 KVA | 1 | U | 114916.79 | 114916.79
2.14 | PANEL DE DISTRIBUCIÓN, (6/12C) | 1 | U | 1972.82 | 1972.82
2.15 | MANO DE OBRA ELÉCTRICA SECUNDARIA | 1 | U | 181841.65 | 181841.65
SUB-TOTAL 2
,
3 | EQUIPO DE BOMBEO (GUANUMA Y LOS BOTADOS)
3.1 | SUMINISTRO DE ELECTROBOMBA TIPO TURBINA DE EJE VERTICAL DE 800 GPM VS 330' TDH, CON MOTOR ELÉCTRICO DE 100 HP, 460 VOLTS, 3Ø'', 3,500 RPM. | 3 | U | 2420341.64 | 7261024.92
3.2 | INSTALACIÓN DE ELECTROBOMBAS | 3 | U | 179104.4 | 537313.2
3.3 | ARRANCADOR TIPO SOFT-START | 3 | U | 257044.97 | 771134.91
3.4 | NIPLES PLANTILLADOS EN UN EXTREMO Ø6'' X 12'' | 9 | U | 6041.46 | 54373.14
3.5 | JUNTA MECÁNICA TIPO DRESSER Ø6" | 3 | U | 3658.07 | 10974.21
3.6 | JUNTA MECÁNICA TIPO DRESSER Ø12" | 1 | U | 11284.21 | 11284.21
3.7 | VÁLVULA DE RETENCIÓN (CHECK) DE Ø6'' PLATILLADO 250 PSI | 3 | U | 42416.04 | 127248.12
3.8 | TEE PLATILLADA Ø12'' X 6'', ACERO | 3 | U | 31137.46 | 93412.38
3.9 | TEE PLATILLADA Ø6'' X 4'', ACERO | 1 | U | 8494.16 | 8494.16
3.1 | VÁLVULA DE COMPUERTA VÁSTAGO ASCENDENTE Ø6'' PLATILLADA 250 PSI. | 4 | U | 39638.56 | 158554.24
3.11 | VÁLVULA DE COMPUERTA VÁSTAGO ASCENDENTE Ø4'' PLATILLADA 250 PSI. | 1 | U | 21951.98 | 21951.98
3.12 | VÁLVULA CONTRA GOLPE DE ARIETE DE Ø6'' PLATILLADA, BERMAD MODELO 735. | 1 | U | 401910.75 | 401910.75
3.13 | VÁLVULA DE AIRE 2'', 250 PSI, INSTALACIÓN COMPLETA | 4 | U | 20976.82 | 83907.28
3.14 | INSTALACIÓN MANOMÉTRICA COMPLETA | 3 | U | 4464.09 | 13392.27
3.15 | REDUCCIÓN COPA DE Ø12'' A 6'' | 1 | U | 22345.79 | 22345.79
3.16 | CODO DE Ø6" X 45 EN ACERO | 3 | U | 9852.03 | 29556.09
3.17 | CODO DE Ø6" X 90 EN ACERO | 1 | U | 9852.03 | 9852.03
3.18 | CODO DE Ø4" X 90 EN ACERO | 1 | U | 6432.2 | 6432.2
3.19 | ANCLAJES PARA VÁLVULAS Y CHECK | 6 | U | 15025.77 | 90154.62
3.2 | BASE PARA EQUIPOS DE BOMBEO | 3 | U | 19024.4 | 57073.2
3.21 | CONSTRUCCIÓN DE DESCARGA DE 6" | 1 | U | 100854 | 100854
3.22 | CONSTRUCCIÓN DE MANIFORD DE 12", EN ACERO | 1 | U | 201708 | 201708
3.23 | PINTURA DE OXIDO AZUL PARA DESCARGA | 1 | U | 52443.5 | 52443.5
SUB-TOTAL 3
4 | SUMINISTRO E INSTALACIÓN GENERADOR ELÉCTRICO
4.1 | SUMINISTRO GENERADOR 180 KW, 480/220 V, 3Ø, ENCAPSULADO (COMPRA PREVIA APROBACION DEL DEPARTAMENTO DE ELECTROMECANICA DEL INAPA) | 1 | U | 2965291.31 | 2965291.31
4.2 | TRÁILER PARA GENERADOR | 1 | U | 258460.36 | 258460.36
4.3 | INSTALACIÓN GENERADOR | 1 | U | 602755.63 | 602755.63
4.4 | TRANSFER SWICH MANUAL 500/3 AMP. 277/480 V, 60 HZ. NEMA 1R | 1 | U | 196757.36 | 196757.36
4.5 | MAIN BREAKER 350/3 AMP, ENCLOUSURE | 1 | U | 40811.54 | 40811.54
4.6 | MANO DE OBRA ELÉCTRICA | 1 | U | 47513.78 | 47513.78
SUB-TOTAL 4
| SUBTOTAL FASE E |  |  |  | 16422330.19
F | INSTALACIÓN SISTEMA DE VIDEO VIGILANCIA Y CABLEADO A REALIZAR EN OBRA DE TOMA Y ESTACION DE BOMBEO GUANUMA - LOS BOTADOS (INCLUIDO ACCESO Y AREA CIRCUNDANTE)
1 | CAMARAS DE VIDEOVIGILANCIA (Deben ser aprobada por Departamento Teecnologia del INAPA)
1.1 | CAMARA DOMO 4 MPX EN:
1.1.1 | COLOCADAS EN LOS LUGARES ESTRATEGICOS PARA LA SEGURIDAD | 8 | U | 20170.4 | 161363.2
1.2 | CAMARA BULLET 4 MPX EN:
1.2.1 | COLOCADAS EN LOS LUGARES ESTRATEGICOS PARA LA SEGURIDAD (INCLUIDO POSTES METALICOS) | 10 | U | 25573.29 | 255732.9
2 | OTROS EQUIPOS PARA INSTALACIÓN
2.1 | DVR NVR 18 CANALES IP | 1 | U | 96342.11 | 96342.11
2.2 | CAJAS DE CABLE UTP CAT 6 CERTIFICADO | 6 | U | 11940 | 71640
2.3 | GABINETE ABATIBLE DE 9U | 2 | U | 44062.85 | 88125.7
2.4 | PATCH PANEL LLENO 24 PORT CAT 6 | 1 | U | 4368.24 | 4368.24
2.5 | BANDEJA U2 FRONTAL PARA GABINETE | 2 | U | 244.42 | 488.84
2.6 | ACCESORIOS REDES VARIOS | 1 | U | 23430.84 | 23430.84
2.7 | DISCO DURO 2 TERA B. PULPURA SULVILANCE | 2 | U | 21087.75 | 42175.5
2.8 | PROTECTOR CONTRA RAYOS | 28 | U | 3339.8 | 93514.4
2.9 | MATERIALES Y ACCESORIOS PARA CANALIZACION | 1 | U | 23430.84 | 23430.84
2.1 | SWITCH POE 24 PORT GIGABIT SMART TP-LINK | 1 | U | 13223.18 | 13223.18
2.11 | TUBO IMC DE 3/4" | 40 | U | 3676.6 | 147064
2.12 | TUBO IMC DE 1" | 8 | U | 1101.24 | 8809.92
2.12 | TUBO PVC SCH-40 DE 1½" | 50 | U | 1101.24 | 55062
2.13 | COUPLING PARA TUBOS EMT DE ¾" | 60 | U | 83.29 | 4997.4
2.14 | COUPLING PARA TUBOS EMT DE 1" | 15 | U | 112.68 | 1690.2
2.15 | REGISTRO OCTAGONAL DE ¾" | 14 | U | 890.43 | 12466.02
2.16 | REGISTRO NEMA 10"x8"x6" | 6 | U | 1796.66 | 10779.96
2.17 | OTRAS PIEZAS (ABRAZADERAS, BARRAS Y OTROS) | 1 | U | 12400.22 | 12400.22
3 | SOLUCIÓN RADIO ENLACE
3.1 | EQUIPOS ENLACE PUNTO A PUNTO | 3 | U | 181704.18 | 545112.54
3.2 | TORRE DE TRANSMISIÓN DE 20' | 2 | U | 74264.94 | 148529.88
| SUB-TOTAL F |  |  |  | 1820747.89
G | VARIOS
1 | VALLA ANUNCIANDO OBRA 16' X 10' IMPRESIÓN FULL COLOR CONTENIENDO LOGO DE INAPA, NOMBRE DE PROYECTO Y CONTRATISTA. ESTRUCTURA EN TUBOS GALVANIZADOS 1 1/2"X 1 1/2" Y SOPORTES EN TUBO CUAD. 4" X 4" | 1 | U | 79531.68 | 79531.68
2 | CAMPAMENTO (INCLUYE ALQUILER DE CASA O SOLAR CON CASETA DE MATERIALES Y BAÑOS PORTATILES) | 10 | MESES | 187097.16 | 1870971.6
3 | LIMPIEZA FINAL | 1 | PA | 88435.2 | 88435.2
| SUB-TOTAL FASE G |  |  |  | 2038938.48
| SUB-TOTAL GENERAL- ORIGINAL |  |  |  | 59359460.19
PRESUPUESTO EQUILIBRIO
A | OBRA DE TOMA
|  |  |  | 0 | 0
1 | PRELIMINARES |  |  | 0 | 0
1.1 | REPLANTEO Y CONTROL TOPOGRÁFICO | 6 | VISITAS | 3644.64 | 21867.84
|  |  |  | 0 | 0
2 | DESVIO DE RÍO |  |  | 0 | 0
2.1 | MUROS DE SACOS PRIMER DESVÍO (INCLUYE MANO DE OBRA) | 150 | M³ | 2568.06 | 385209
2.2 | MUROS DE SACOS SEGUNDO DESVÍO (INCLUYE MANO DE OBRA) | 150 | M³ | 2568.06 | 385209
|  |  |  | 0 | 0
3 | MOVIMIENTO DE TIERRA (SUJETO A CONFIRMACIÓN POR LA SUPERVISIÓN) |  |  | 0 | 0
3.1 | EXCAVACIÓN ROCA C/MARTILLO (INC. EXTRACCIÓN MATERIAL EXCAVADO) | 1548.07 | M³ | 7.76 | 12013.02
3.2 | RELLENO CON MATERIAL DE SITIO | 896.65 | M³ | 9.74 | 8733.37
3.3 | RELLENO DE MATERIAL C/COMPATADOR MECÁNICO | 747.21 | M³ | 29.99 | 22408.83
3.4 | BOTE DE MATERIAL IN SITU | 1041.12 | M³ | 2.48 | 2581.98
|  |  |  | 0 | 0
4 | DIQUE |  |  | 0 | 0
4.1 | HORMIGÓN ARMADO EN: F´c=280 KG/CM2 INDUSTRIAL (fibra de polipropileno incluida en el hormigon) |  |  | 0 | 0
4.1.1 | ZAPATA DE MURO DIQUE e= 0.50 CM 1.95 QQ/M3 | 16.13 | M³ | 1077.78 | 17384.59
4.1.2 | MURO DE DIQUE e= 0.40 CM 1.89 QQ/M3 | 25.8 | M³ | 1256.76 | 32424.41
4.1.3 | DIQUE 0.91 QQ/M3 | 539.26 | M³ | 716.71 | 386493.03
|  |  |  | 0 | 0
5 | TOMA LATERAL |  |  | 0 | 0
5.1 | HORMIGÓN ARMADO EN: F´c=280 KG/CM2 INDUSTRIAL |  |  | 0 | 0
5.1.1 | LOSA DE FONDO DE e=0.40 CM 1.98 QQ/M3 | 13.71 | M³ | 1075.37 | 14743.32
5.1.2 | LOSA DE FONDO DE e=0.35 CM 2.08 QQ/M3 | 19.27 | M³ | 1121.78 | 21616.7
5.1.3 | LOSA DE FONDO DE e=0.20 CM 3.43 QQ/M3 | 2.29 | M³ | 1623.03 | 3716.74
5.1.4 | MUROS e= 0.40 CM 1.98 QQ/M3 | 60.26 | M³ | 1256.76 | 75732.36
5.1.5 | MUROS e= 0.30 CM 3.31 QQ/M3 | 43.69 | M³ | 1879.95 | 82135.02
5.1.6 | MUROS e= 0.25 CM 2.87 | 2.97 | M³ | 1744.71 | 5181.79
5.1.7 | MUROS e= 0.20 CM 3.06 QQ/M3 | 1.95 | M³ | 1850.01 | 3607.52
5.1.8 | LOSA DE TECHO e= 0.15 CM 2.64 QQ/M3 | 5.84 | M³ | 1254.32 | 7325.23
|  |  |  | 0 | 0
6 | TERMINACIÓN DE SUPERFICIE |  |  | 0 | 0
6.1 | PAÑETE EXTERIOR PULIDO | 655.04 | M² | 12.55 | 8220.75
6.2 | CANTOS | 134.1 | M | 1.26 | 168.97
6.3 | FINO LOSA DE TECHO | 38.46 | M² | 23.65 | 909.58
|  |  |  | 0 | 0
7 | INSTALACIONES (SUMINISTRO Y COLOCACIÓN) |  |  | 0 | 0
7.1 | COMPUERTA 1.20 X 1.00 TIPO CANAL ACERO INOXIDABLE, ACCIONAMIENTO MANUAL | 1 | U | 944603.68 | 944603.68
7.2 | COMPUERTA 2.00 X 1.20 TIPO CANAL ACERO INOXIDABLE, ACCIONAMIENTO MANUAL | 1 | U | 2549970.8 | 2549970.8
7.3 | REJILLA DE 2.50 X 1.30 M, SEPARACION 1" ACERO NEGRO | 1 | U | 4662.99 | 4662.99
|  |  |  | 0 | 0
8 | BOMBA DE ACHIQUE Ø4" | 30 | DIAS | 1515 | 45450
| SUB TOTAL FASE A |  |  | 0 | 5042370.52
|  |  |  | 0 | 0
B | ESTACIÓN DE BOMBEO (CANAL DE CAPTACIÓN, CÁRCAMO Y CASETA) |  |  | 0 | 0
|  |  |  | 0 | 0
I | PRELIMINARES |  |  | 0 | 0
1 | REPLANTEO Y CONTROL TOPOGRÁFICO | 4 | VISITA | 3644.64 | 14578.56
|  |  |  | 0 | 0
2 | MOVIMIENTO DE TIERRA |  |  | 0 | 0
2.1 | EXCAVACIÓN ROCA CON MARTILLO | 508.07 | M³ | 7.76 | 3942.62
2.2 | BOTE DE MATERIAL IN SITU | 711.31 | M³ | 2.48 | 1764.05
2.3 | SUMINISTRO MATERIAL PARA RELLENO, DISTANCIA APROXIMADA 20 KM | 60.25 | M³ | 0 | 0
2.4 | RELLENO DE MATERIAL C/COMPATADOR MECÁNICO | 50.21 | M³ | 29.99 | 1505.8
|  |  |  | 0 | 0
II | CANAL DE CAPTACIÓN Y DESCANTADOR DE ARENA |  |  | 0 | 0
1 | HORMIGÓN ARMADO EN: F´c=280 KG/CM2 INDUSTRIAL |  |  | 0 | 0
1.1 | LOSA DE FONDO 0,40 - 2,80 QQ/M3 | 15.45 | M³ | 1427.37 | 22052.87
1.2 | MUROS 0.40 - 2,47 QQ/M3 | 44.58 | M³ | 1476.76 | 65833.96
1.3 | MUROS 0.30 - 2,37QQ/M3 | 13.93 | M³ | 1483.95 | 20671.42
1.4 | LOSA PARA PASARELA 0.15 - 2,30 QQ/M3 | 1.39 | M³ | 985.64 | 1370.04
|  |  |  | 0 | 0
2 | TERMINACIÓN DE SUPERFICIE |  |  | 0 | 0
2.1 | FINO LOSA DE FONDO | 20.72 | M² | 23.65 | 490.03
2.2 | PAÑETE INTERIOR | 201.51 | M² | 12.55 | 2528.95
2.3 | PAÑETE EXTERIOR | 34.19 | M² | 32.83 | 1122.46
2.4 | CANTOS | 83.1 | M | 1.26 | 104.71
2.5 | FINO DE TECHO | 9.24 | M² | 23.65 | 218.53
|  |  |  | 0 | 0
3 | APLICACIÓN DE: |  |  | 0 | 0
3.1 | IMPERMEABILIZANTE | 256.43 | M² | 0 | 0
|  |  |  | 0 | 0
4 | JUNTA DE GOMA HIDROFÍLICA DE 9¨ | 75.36 | M | 27.41 | 2065.62
|  |  |  | 0 | 0
5 | SUMINISTRO E INSTALACIÓN DE: |  |  | 0 | 0
5.1 | COMPUERTAS DE ACERO INOXIDABLE (1.10M X 1.50M) CON VOLANTA DE H= 4.93 M | 4 | U | 1030271.97 | 4121087.88
|  |  |  | 0 | 0
II | CÁRCAMO DE BOMBEO |  |  | 0 | 0
|  |  |  | 0 | 0
1 | HORMIGÓN ARMADO INDUSTRIAL F´c=280 KG/CM2 EN: |  |  | 0 | 0
1.1 | ZAPATA DE MURO 0.40 - 1,29 QQ/M3 | 12.25 | M³ | 796.1 | 9752.23
1.2 | LOSA DE FONDO 0.20 - 3,47QQ/M3 | 8.64 | M³ | 1719.51 | 14856.57
1.3 | MUROS 0.30 - 2.84 QQ/M3 | 41.53 | M³ | 1659.95 | 68937.72
1.4 | MUROS 0.20 - 1,61 QQ/M3 (PANTALLAS DE H.A.) | 3.75 | M³ | 1278.01 | 4792.54
1.5 | VIGA V2 (0.60 X 0.30 ) - 3,13 QQ/M3 | 2.92 | M³ | 1474.92 | 4306.77
1.6 | LOSA ESTRUCTURAL APOYO BOMBAS 0,20 - 3.47 QQ/ M³ | 5.75 | M³ | 1634.66 | 9399.3
1.7 | LOSA DE TECHO e=0.15MTS - 2,32 QQ/M³ | 2.3 | M³ | 1122.32 | 2581.34
|  |  |  | 0 | 0
2 | TERMINACIÓN DE SUPERFICIE |  |  | 0 | 0
2.1 | FINO LOSA DE FONDO | 42.3 | M² | 23.65 | 1000.4
2.2 | PAÑETE INTERIOR | 218.66 | M² | 31.25 | 6833.13
2.3 | CANTOS | 73.8 | M | 1.26 | 92.99
2.4 | FINO DE TECHO | 15.34 | M² | 23.65 | 362.79
|  |  |  | 0 | 0
3 | APLICACIÓN DE: |  |  | 0 | 0
3.1 | IMPERMEABILIZANTE | 276.3 | M² | 0 | 0
|  |  |  | 0 | 0
4 | JUNTA DE GOMA HIDROFILICA DE 9¨ | 50.4 | M | 27.41 | 1381.46
|  |  |  | 0 | 0
5 | BOMBA DE ACHIQUE Ø4" | 28 | DIAS | 1515 | 42420
|  |  |  | 0 | 0
III | CASETA DE BOMBEO |  |  | 0 | 0
|  |  |  | 0 | 0
1 | HORMIGÓN ARMADO INDUSTRIAL F´c=280 KG/CM2 EN: |  |  | 0 | 0
1.1 | VIGA AMARRE V1 ( 0.15 X 0.30 ) 3,32 QQ/M3 | 1.08 | M³ | 1676.9 | 1811.05
1.2 | VIGA V2 (0.60 X 0.30 ) - 3,13 QQ/M3 | 2.18 | M³ | 1474.92 | 3215.33
1.3 | VIGA DINTEL V3 ( 0.30 X 0.60 ) 2,30 QQ/M3 | 0.76 | M³ | 1258.19 | 956.22
1.4 | COLUMNA ( 0,30 X 0,30 ) - 5,16 QQ-M3 | 3.53 | M³ | 2124.02 | 7497.79
1.5 | ALERO DE H.A 0.10 2,36 QQ/M3 | 0.15 | M³ | 1109.81 | 166.47
1.6 | LOSA DE TECHO 0.15 - 1,93QQ/M3 | 4.99 | M³ | 990.32 | 4941.7
1.7 | APOYOS EN HORMIGÓN SIMPLE (0.50 X 0.50 X 0.20 )MTS | 0.3 | M³ | 338.71 | 101.61
|  |  |  | 0 | 0
2 | MURO DE BLOCK |  |  | 0 | 0
2.1 | DE 6" @ 3/8" > 0.40 CÁMARA LLENA | 69.31 | M² | 69.33 | 4805.26
2.2 | VENTANAS LOUVER FIJAS EN ACERO CON PROTECCION EN PINTURA ANTICOROSIVA DE CALIDAD SUPERIOR (FONDO Y ACABADO) CONSTRUIDAS EN PLANCHUELLAS DE 3" x 1/4" ANCLADAS ADECUADAMENTE AL MURO | 5.88 | M² | 0 | 0
2.3 | ANTEPECHO H.S. | 0.97 | M³ | 268.88 | 260.81
|  |  |  | 0 | 0
3 | TERMINACIÓN DE SUPERFICIE |  |  | 0 | 0
3.1 | PISO PULIDO EN H.S. | 21.36 | M² | 87.25 | 1863.66
3.2 | PAÑETE INTERIOR | 124.62 | M² | 31.25 | 3894.38
3.3 | PAÑETE EXTERIOR | 101.04 | M² | 32.83 | 3317.14
3.4 | CANTOS | 46.81 | M | 1.26 | 58.98
3.5 | FINO DE TECHO | 30.6 | M² | 23.65 | 723.69
3.6 | ZABALETA DE TECHO | 22 | M | 3.5 | 77
3.7 | PINTURA ACRILICA (INCLUYE BASE BLANCA) | 256.26 | M² | 0 | 0
|  |  |  | 0 | 0
4 | PORTAJE |  |  | 0 | 0
4.1 | PUERTA DOBLE DE TOLA DE 1/4" ( 2.70 x 2.00) M (VER DETALLE) | 1 | U | 0 | 0
|  |  |  | 0 | 0
5 | LOGO Y LETRERO DE INAPA | 1 | U | 0 | 0
| SUB TOTAL FASE B |  |  | 0 | 4459745.83
|  |  |  | 0 | 0
C | CASETA DE GENERADOR |  |  | 0 | 0
|  |  |  | 0 | 0
1 | REPLANTEO | 1 | P.A | 911.16 | 911.16
|  |  |  | 0 | 0
2 | MOVIMIENTO DE TIERRA |  |  | 0 | 0
2.1 | EXCAVACIÓN MATERIAL A MANO | 12.96 | M³ | 132.33 | 1715
2.2 | RELLENO COMPACTADO A MANO | 5.23 | M³ | 60.01 | 313.85
2.3 | BOTE DE MATERIAL IN SITU | 7.07 | M³ | 2.48 | 17.53
|  |  |  | 0 | 0
3 | HORMIGÓN ARMADO 210 KG/CM2 : |  |  | 0 | 0
3.1 | ZAPATA MURO 0.25 1.41 QQ/M3 | 3.27 | M³ | 806.88 | 2638.5
3.2 | COLUMNA ( 0.20 x 0.20 ) 4.29 QQ/M3 | 0.82 | M³ | 2018.88 | 1655.48
3.3 | VIGA BNP ( 0.20 x 0.20 ) 3.25 QQ/M3 | 0.86 | M³ | 1588.88 | 1366.44
3.4 | VIGA DE AMARRE ( 0.20 x 0.20 ) 3.79 QQ/M3 | 0.89 | M³ | 1808.88 | 1609.9
3.5 | LOSA DE TECHO 0.12 1.22 QQ/M3 | 3.48 | M³ | 577.18 | 2008.59
|  |  |  | 0 | 0
4 | PISO PULIDO EN H.S. | 19.08 | M² | 87.25 | 1664.73
|  |  |  | 0 | 0
5 | MURO DE BLOQUES |  |  | 0 | 0
5.1 | DE 6'' B.N.P | 8.56 | M² | 42.17 | 360.98
5.2 | DE 6'' S.N.P | 51.67 | M² | 51.32 | 2651.7
5.3 | CALADOS | 6 | M² | 50.63 | 303.78
|  |  |  | 0 | 0
6 | TERMINACIÓN DE SUPERFICIE: |  |  | 0 | 0
6.1 | PAÑETE EXTERIOR | 117 | M² | 32.83 | 3841.11
6.2 | PAÑETE INTERIOR | 135.9 | M² | 31.25 | 4246.88
6.3 | PAÑETE EN TECHO ( INCLUYE VUELO ) | 19.08 | M² | 32.83 | 626.4
6.4 | FINO LOSA DE TECHO | 42.56 | M² | 23.65 | 1006.54
6.5 | CANTOS | 38.5 | M | 1.26 | 48.51
6.6 | PINTURA ACRÍLICA (INCLUYE BASE BLANCA) | 271.98 | M² | 0 | 0
|  |  |  | 0 | 0
7 | INSTALACIONES (SUMINISTRO Y COLOCACIÓN) |  |  | 0 | 0
7.1 | PUERTA DOBLE DE TOLA DE 1/4" ( 2.70 x 2.00) M (VER DETALLE) | 1 | U | 0 | 0
|  |  |  | 0 | 0
8 | INSTALACIONES ELÉCTRICAS |  |  | 0 | 0
8.1 | SALIDA CENITALES EN EMT | 2 | U | 0 | 0
8.2 | SALIDA INTERRUPTORE SENCILLO EN EMT | 1 | U | 0 | 0
8.3 | SALIDA TOMACORRIENTE 120V DOBLE EN EMT | 2 | U | 0 | 0
8.4 | ENTRADA ELÉCTRICA ( PANEL DE DISTRIBUCCIÓN DE 2/4" CIRCUITOS ) | 1 | U | 0 | 0
|  |  |  | 0 | 0
9 | LOGO Y LETRERO DE INAPA | 1 | U | 0 | 0
| SUB TOTAL FASE C |  |  | 0 | 26987.08
|  |  |  | 0 | 0
D | CASETA DE GENERADOR EXISTENTE A CONVERTIR EN GARITA |  |  | 0 | 0
|  |  |  | 0 | 0
1 | MUROS |  |  | 0 | 0
1.1 | DE BLOCK DE 8" SNP | 4.8 | M² | 78.2 | 375.36
1.2 | DE BLOCK DE 4" SNP | 7.62 | M² | 34.91 | 266.01
|  |  |  | 0 | 0
2 | TERMINACIÓN DE SUPERFICIE |  |  | 0 | 0
2.1 | PAÑETE EXTERIOR | 64.68 | M² | 32.83 | 2123.44
2.2 | PAÑETE INTERIOR | 59.88 | M² | 31.25 | 1871.25
2.3 | CANTOS | 19.6 | M | 1.26 | 24.7
2.4 | PINTURA ACRILICA ACRÍLICA | 124.56 | M² | 0 | 0
|  |  |  | 0 | 0
3 | PUERTAS EN POLIMETAL (SUMINISTRO, INSTALACIÓN Y LLAVÍN) | 2 | U | 0 | 0
|  |  |  | 0 | 0
4 | INSTALACIONES SANITARIAS |  |  | 0 | 0
4.1 | INODORO | 1 | U | 0 | 0
4.2 | LAVAMANO | 1 | U | 0 | 0
4.3 | DESAGÜE DE PISO Ø2" | 1 | U | 0 | 0
4.4 | CÁMARA DE INSPECCIÓN (0.70 X 0.70) M | 2 | U | 0 | 0
4.5 | SÉPTICO (1.90 X 1.10) | 1 | U | 2501.69 | 2501.69
4.6 | ZANJA DE INFILTRACIÓN EN TUBERÍA DE Ø3" PVC, (SEGÚN DETALLE DE PLANO) | 1 | U | 4279.18 | 4279.18
4.7 | MOVIMIENTO DE TIERRA PARA TUBERÍA DE Ø4" PVC | 1 | PA | 1923.4 | 1923.4
4.8 | TUBERÍAS Y PIEZAS | 1 | U | 0 | 0
4.9 | MANO DE OBRA INSTALACIÓN | 1 | PA | -636.24 | -636.24
4.1 | SUMINISTRO E INSTALACIÓN TINACO 150GLS | 1 | U | 0 | 0
|  |  |  | 0 | 0
5 | LOGO Y LETRERO DE INAPA | 1 | U | 0 | 0
| SUB TOTAL FASE D |  |  | 0 | 12728.79
|  |  |  | 0 | 0
E | ELECTRIFICACIÓN Y EQUIPAMIENTO A CÁRCAMO DE BOMBEO |  |  | 0 | 0
|  |  |  | 0 | 0
1 | ELECTRIFICACIÓN PRIMARIA |  |  | 0 | 0
1.1 | POSTES EN H.A,V 40´ 800 DAM | 1 | U | 0 | 0
1.2 | POSTES EN H.A,V 40´ 500 DAM | 2 | U | 0 | 0
1.3 | ESTRUCTURA MT-302 | 1 | U | 0 | 0
1.4 | ESTRUCTURA MT-307 | 2 | U | 0 | 0
1.5 | ESTRUCTURA MT-316 | 1 | U | 0 | 0
1.6 | ESTRUCTURA PR-101 | 3 | U | 0 | 0
1.7 | ESTRUCTURA PR-203 | 1 | U | 0 | 0
1.8 | ESTRUCTURA PR-208 (INC. CUT-OUT Y PARARRAYO) | 1 | U | 0 | 0
1.9 | ESTRUCTURA PO-110 | 3 | U | 0 | 0
1.1 | ESTRUCTURA HA-100B | 2 | U | 0 | 0
1.11 | ESTRUCTURA MT-SS1 | 1 | U | 0 | 0
1.12 | ESTRUCTURA MT-EQM | 1 | U | 0 | 0
1.13 | ESTRUCRURA AP-103 | 2 | U | 0 | 0
1.14 | ESTRUCRURA F1-BT | 1 | U | 0 | 0
1.15 | ALAMBRE AAAC No. 2/0 | 1600 | P | 16.65 | 26640
1.16 | TRANSFORMADORES TIPO PAD MOUNTED 225 KVA, TRIFÁSICO, 12470-7200/240-480 V, 60 HZ, SUMERGIDO EN ACEITE, FRENTE MUERTO RADIAL | 1 | U | 414968.64 | 414968.64
1.17 | CONO DE ALÍVIO EXTERIOR, 15 KV. | 3 | U | 492.82 | 1478.46
1.18 | ELBOW CONECTOR, 15 KV, No. 2/0 | 3 | U | 354.21 | 1062.63
1.19 | MEDICIÓN EN ALTA TENSIÓN | 1 | U | 0 | 0
1.2 | MANO DE OBRA ELÉCTRICA PRIMARIA | 1 | U | 0 | 0
1.21 | REMOVER ESTRUCTURA MT-F6 | 1 | U | 0 | 0
1.22 | INSTALACIÓN DE POSTES | 3 | U | 0 | 0
1.23 | HOYO PARA POSTES | 3 | U | 0 | 0
1.24 | HOYO PARA VIENTOS | 2 | U | 0 | 0
| SUB-TOTAL 1 |  |  | 0 | 0
|  |  |  | 0 | 0
2 | ELECTRIFICACIÓN SECUNDARIA |  |  | 0 | 0
2.1 | ALIMENTADOR ELÉCTRICO DESDE MEDICIÓN EN ALTA TENSIÓN HASTA TRANSFORMADOR TIPO PAD MOUNTED, COMPUESTO POR 3 CONDUCTORES URD No. 2 A 33 % CONCENTRICO EN TUBERIA IMC Y PVC DE 3" | 16 | M | 1008.44 | 16135.04
2.2 | ALIMENTADOR ELÉCTRICO DESDE TRANSFORMADOR TIPO PAD MOUNTED HASTA MAIN BREAKER, COMPUESTO POR 6 CONDUCTORES THW No. 2/0 (FASES), 1 CONDUCTOR THW No. 2/0 (NEUTRO) Y 1 CONDUCTOR No. 2 A 7 HILOS TRENZADO (TIERRA) EN TUBERÍA IMC DE 2" | 5 | M | 1261.8 | 6309
2.3 | ALIMENTADOR ELÉCTRICO DESDE MAIN BREAKER HASTA TRANSFER SWICH, COMPUESTO POR 6 CONDUCTORES THW No. 2/0 (FASES), 1 CONDUCTOR THW No. 2/0 (NEUTRO) Y 1 CONDUCTOR No. 2 A 7 HILOS TRENZADO (TIERRA) EN TUBERÍA EMT DE 2" | 5 | M | 1261.8 | 6309
2.4 | ALIMENTADOR ELÉCTRICO DESDE TRANSFER SWITCH HASTA PANEL BOARD, COMPUESTO POR 6 CONDUCTORES THW No. 2/0 (FASES), 1 CONDUCTOR THW No. 2/0 (NEUTRO) Y 1 CONDUCTOR No. 2 A 7 HILOS TRENZADO (TIERRA) EN TUBERÍA EMT DE 2" | 5 | M | 1103.64 | 5518.2
2.5 | ALIMENTADOR ELÉCTRICO DESDE TRANSFER SWICH HASTA MAIN BREAKER DEL GENERADOR, COMPUESTO POR 6 CONDUCTORES THW No. 2/0 (FASES), 1 CONDUCTOR THW No. 2/0 (NEUTRO) Y 1 CONDUCTOR No. 2 A 7 HILOS TRENZADO (TIERRA) EN TUBERIA EMT DE 2" | 5 | M | 1103.64 | 5518.2
2.6 | ALIMENTADOR ELÉCTRICO DESDE MAIN BREAKER DEL GENERADOR HASTA GENERADOR, COMPUESTO POR 6 CONDUCTORES THW No. 2/0 (FASES), 1 CONDUCTOR THW No. 2/0 (NEUTRO) Y 1 CONDUCTOR No. 2 A 7 HILOS TRENZADO (TIERRA) EN TUBERÍA EMT DE 2" | 5 | M | 1103.64 | 5518.2
2.7 | ALIMENTADOR ELÉCTRICO DESDE PANEL BOARD HASTA ARRANCADORES SUAVE EN ESTACION DE BOMBEO, COMPUESTO POR 3 CONDUCTORES THW No. 2/0 (FASE) Y 1 CONDUCTOR THW No. 2 (TIERRA) EN TUBERÍA PVC DE 2" | 40 | M | 585.41 | 23416.4
2.8 | ALIMENTADOR ELÉCTRICO DESDE ARRANCADORES SUAVE HASTA ELECTROBOMBAS COMPUESTO POR 3 CONDUCTORES THW No. 2/0 (FASE) Y 1 CONDUCTOR THW No. 2 (TIERRA) EN TUBERÍA PVC DE 2" | 18 | M | 646.07 | 11629.26
2.9 | ALIMENTADOR ELÉCTRICO DESDE PANEL BOARD HASTA TRANSFORMADOR SECO SUAVE COMPUESTO POR 3 CONDUCTORES THW No. 10 (FASE) Y 1 CONDUCTOR THW No. 10 (NEUTRO) EN TUBERÍA L.T. DE 3/4" | 5 | M | 90.19 | 450.95
2.1 | ALIMENTADOR ELÉCTRICO DESDE TRANSFORMADOR SECO HASTA PANEL DE CIRCUITOS 6/12 COMPUESTO POR 3 CONDUCTORES THW No. 8 (FASE) Y 1 CONDUCTOR THW No. 10 (NEUTRO) EN TUBERÍA L.T. DE 3/4" | 5 | M | 94.56 | 472.8
2.11 | MAIN BREAKER 350 AMP, 460 VOLTS, 3Ø, ENCLOSURE | 1 | U | 2040.58 | 2040.58
2.12 | PANEL BOAR CON BARRA PARA 500 AMP. INC. 1 MAIN BREAKER 350/3 AMP, 460 VOLTS, 3Ø, 3 BREAKERS 200/3 AMP., 1 BREAKER 50/3 AMP. Y 1 BREAKER 20/2 AMP. | 1 | U | 6314.92 | 6314.92
2.13 | TRANSFORMADOR SECO DE 15 KVA | 1 | U | 33785.54 | 33785.54
2.14 | PANEL DE DISTRIBUCIÓN, (6/12C) | 1 | U | 0 | 0
2.15 | MANO DE OBRA ELÉCTRICA SECUNDARIA | 1 | U | 0 | 0
| SUB-TOTAL 2 |  |  | 0 | 0
| , |  |  | 0 | 0
3 | EQUIPO DE BOMBEO (GUANUMA Y LOS BOTADOS) |  |  | 0 | 0
3.1 | SUMINISTRO DE ELECTROBOMBA TIPO TURBINA DE EJE VERTICAL DE 800 GPM VS 330' TDH, CON MOTOR ELÉCTRICO DE 100 HP, 460 VOLTS, 3Ø'', 3,500 RPM. | 3 | U | 248695.96 | 746087.88
3.2 | INSTALACIÓN DE ELECTROBOMBAS | 3 | U | 0 | 0
3.3 | ARRANCADOR TIPO SOFT-START | 3 | U | 123611.23 | 370833.69
3.4 | NIPLES PLANTILLADOS EN UN EXTREMO Ø6'' X 12'' | 9 | U | 0 | 0
3.5 | JUNTA MECÁNICA TIPO DRESSER Ø6" | 3 | U | 0 | 0
3.6 | JUNTA MECÁNICA TIPO DRESSER Ø12" | 1 | U | 0 | 0
3.7 | VÁLVULA DE RETENCIÓN (CHECK) DE Ø6'' PLATILLADO 250 PSI | 3 | U | 846.16 | 2538.48
3.8 | TEE PLATILLADA Ø12'' X 6'', ACERO | 3 | U | 0 | 0
3.9 | TEE PLATILLADA Ø6'' X 4'', ACERO | 1 | U | 0 | 0
3.1 | VÁLVULA DE COMPUERTA VÁSTAGO ASCENDENTE Ø6'' PLATILLADA 250 PSI. | 4 | U | 846.16 | 3384.64
3.11 | VÁLVULA DE COMPUERTA VÁSTAGO ASCENDENTE Ø4'' PLATILLADA 250 PSI. | 1 | U | 440.95 | 440.95
3.12 | VÁLVULA CONTRA GOLPE DE ARIETE DE Ø6'' PLATILLADA, BERMAD MODELO 735. | 1 | U | 846.16 | 846.16
3.13 | VÁLVULA DE AIRE 2'', 250 PSI, INSTALACIÓN COMPLETA | 4 | U | 785.05 | 3140.2
3.14 | INSTALACIÓN MANOMÉTRICA COMPLETA | 3 | U | 0 | 0
3.15 | REDUCCIÓN COPA DE Ø12'' A 6'' | 1 | U | 0 | 0
3.16 | CODO DE Ø6" X 45 EN ACERO | 3 | U | 0 | 0
3.17 | CODO DE Ø6" X 90 EN ACERO | 1 | U | 0 | 0
3.18 | CODO DE Ø4" X 90 EN ACERO | 1 | U | 0 | 0
3.19 | ANCLAJES PARA VÁLVULAS Y CHECK | 6 | U | 352.32 | 2113.92
3.2 | BASE PARA EQUIPOS DE BOMBEO | 3 | U | 338.71 | 1016.13
3.21 | CONSTRUCCIÓN DE DESCARGA DE 6" | 1 | U | 6492.4 | 6492.4
3.22 | CONSTRUCCIÓN DE MANIFORD DE 12", EN ACERO | 1 | U | 12984.8 | 12984.8
3.23 | PINTURA DE OXIDO AZUL PARA DESCARGA | 1 | U | 0 | 0
| SUB-TOTAL 3 |  |  | 0 | 0
|  |  |  | 0 | 0
4 | SUMINISTRO E INSTALACIÓN GENERADOR ELÉCTRICO |  |  | 0 | 0
4.1 | SUMINISTRO GENERADOR 180 KW, 480/220 V, 3Ø, ENCAPSULADO (COMPRA PREVIA APROBACION DEL DEPARTAMENTO DE ELECTROMECANICA DEL INAPA) | 1 | U | 0 | 0
4.2 | TRÁILER PARA GENERADOR | 1 | U | 0 | 0
4.3 | INSTALACIÓN GENERADOR | 1 | U | 0 | 0
4.4 | TRANSFER SWICH MANUAL 500/3 AMP. 277/480 V, 60 HZ. NEMA 1R | 1 | U | 9837.87 | 9837.87
4.5 | MAIN BREAKER 350/3 AMP, ENCLOUSURE | 1 | U | 2040.58 | 2040.58
4.6 | MANO DE OBRA ELÉCTRICA | 1 | U | 0 | 0
| SUB-TOTAL 4 |  |  | 0 | 0
|  |  |  | 0 | 0
| SUBTOTAL FASE E |  |  | 0 | 1729325.52
|  |  |  | 0 | 0
F | INSTALACIÓN SISTEMA DE VIDEO VIGILANCIA Y CABLEADO A REALIZAR EN OBRA DE TOMA Y ESTACION DE BOMBEO GUANUMA - LOS BOTADOS (INCLUIDO ACCESO Y AREA CIRCUNDANTE) |  |  | 0 | 0
1 | CAMARAS DE VIDEOVIGILANCIA (Deben ser aprobada por Departamento Teecnologia del INAPA) |  |  | 0 | 0
1.1 | CAMARA DOMO 4 MPX EN: |  |  | 0 | 0
1.1.1 | COLOCADAS EN LOS LUGARES ESTRATEGICOS PARA LA SEGURIDAD | 8 | U | 0 | 0
1.2 | CAMARA BULLET 4 MPX EN: |  |  | 0 | 0
1.2.1 | COLOCADAS EN LOS LUGARES ESTRATEGICOS PARA LA SEGURIDAD (INCLUIDO POSTES METALICOS) | 10 | U | 0 | 0
2 | OTROS EQUIPOS PARA INSTALACIÓN |  |  | 0 | 0
2.1 | DVR NVR 18 CANALES IP | 1 | U | 0 | 0
2.2 | CAJAS DE CABLE UTP CAT 6 CERTIFICADO | 6 | U | 0 | 0
2.3 | GABINETE ABATIBLE DE 9U | 2 | U | 0 | 0
2.4 | PATCH PANEL LLENO 24 PORT CAT 6 | 1 | U | 0 | 0
2.5 | BANDEJA U2 FRONTAL PARA GABINETE | 2 | U | 0 | 0
2.6 | ACCESORIOS REDES VARIOS | 1 | U | 0 | 0
2.7 | DISCO DURO 2 TERA B. PULPURA SULVILANCE | 2 | U | 0 | 0
2.8 | PROTECTOR CONTRA RAYOS | 28 | U | 0 | 0
2.9 | MATERIALES Y ACCESORIOS PARA CANALIZACION | 1 | U | 0 | 0
2.1 | SWITCH POE 24 PORT GIGABIT SMART TP-LINK | 1 | U | 0 | 0
2.11 | TUBO IMC DE 3/4" | 40 | U | 0 | 0
2.12 | TUBO IMC DE 1" | 8 | U | 0 | 0
2.12 | TUBO PVC SCH-40 DE 1½" | 50 | U | 0 | 0
2.13 | COUPLING PARA TUBOS EMT DE ¾" | 60 | U | 0 | 0
2.14 | COUPLING PARA TUBOS EMT DE 1" | 15 | U | 0 | 0
2.15 | REGISTRO OCTAGONAL DE ¾" | 14 | U | 0 | 0
2.16 | REGISTRO NEMA 10"x8"x6" | 6 | U | 0 | 0
2.17 | OTRAS PIEZAS (ABRAZADERAS, BARRAS Y OTROS) | 1 | U | 0 | 0
|  |  |  | 0 | 0
3 | SOLUCIÓN RADIO ENLACE |  |  | 0 | 0
3.1 | EQUIPOS ENLACE PUNTO A PUNTO | 3 | U | 0 | 0
3.2 | TORRE DE TRANSMISIÓN DE 20' | 2 | U | 0 | 0
|  |  |  | 0 | 0
| SUB-TOTAL F |  |  | 0 | 0
|  |  |  | 0 | 0
G | VARIOS |  |  | 0 | 0
1 | VALLA ANUNCIANDO OBRA 16' X 10' IMPRESIÓN FULL COLOR CONTENIENDO LOGO DE INAPA, NOMBRE DE PROYECTO Y CONTRATISTA. ESTRUCTURA EN TUBOS GALVANIZADOS 1 1/2"X 1 1/2" Y SOPORTES EN TUBO CUAD. 4" X 4" | 1 | U | 0 | 0
2 | CAMPAMENTO (INCLUYE ALQUILER DE CASA O SOLAR CON CASETA DE MATERIALES Y BAÑOS PORTATILES) | 10 | MESES | 0 | 0
3 | LIMPIEZA FINAL | 1 | PA | 25857.6 | 25857.6
| SUB-TOTAL FASE G |  |  |  | 25857.6
| SUB-TOTAL GENERAL-EQUILIBRIO ECONOMICO |  |  |  | 11297015.34
| SUB-TOTAL PRESUPUESTO ORIGINAL + PRESUPUESTO DE EQUILIBRIO |  |  |  | 70656475.53
GASTOS INDIRECTOS
| HONORARIOS PROFESIONALES | 10% |  |  | 7065647.55
| GASTOS ADMINISTRATIVOS | 3% |  |  | 2119694.27
| SEGUROS, PÓLIZAS Y FIANZAS | 4% |  |  | 2826259.02
| TRANSPORTE | 3.5% |  |  | 2472976.64
| DISEÑO Y SUPERVISIÓN DE INAPA | 5% |  |  | 3532823.78
| LEY 6-86 | 1% |  |  | 706564.76
| ITBIS DE HONORARIOS PROFESIONALES (LEY 07-2007) | 18% |  |  | 1271816.56
| MANTENIMIENTO Y OPERACION SISTEMAS INAPA | 10% |  |  | 7065647.55
| CODIA (SEGÚN MEMO No. 0972/2018 DJ) | 0.1% |  |  | 70656.48
| IMPREVISTOS | 5% |  |  | 3532823.78
| ESTUDIOS (SOCIALES, AMBIENTALES, GEOTECNICO, TOPOGRAFICO, DE CALIDAD, ECT) | 3% |  |  | 2119694.27
| MEDIDA DE COMPENSACION AMBIENTAL | 1.5% |  |  | 1059847.13
| TRAMITACIÓN DE PLANOS ELÉCTRICOS | 1 | P.A |  | 24790.81
| INTERCONEXIÓN CON EDESUR | 1 | P.A |  | 55801.01
| TOTAL DE COSTOS INDIRECTOS |  |  |  | 33925043.61
| TOTAL A CONTRATAR (RD$) |  |  |  | 104581519.14

## COMPARATIVO (hidden)
PRESUPUESTO ACTUALIZADO |  |  |  | FECHA | 2022-07-21
Obra: CONSTRUCCIÓN OBRA DE TOMA Y ESTACIÓN DE BOMBEO ACUEDUCTO GUANUMA-LOS BOTADOS
Provincia: MONTE PLANTA-SANTO DOMINGO |  | Zona : IV
|  |  |  | PRESUPUESTO ORIGINAL |  | PRESUPUESTO ACTUALIZADO |  | PRESUPUESTO POR EQUILIBRIO
Partida | Descripción | Cant. | UD | P.U. (RD$) | Valor (RD$) | P.U. (RD$) | Valor (RD$) | P.U. (RD$) | Valor (RD$)
A | OBRA DE TOMA
[5 empty] | 0 |  | 0 | 0 | 0
1 | PRELIMINARES |  |  |  | 0 |  | 0 | 0 | 0
1.1 | REPLANTEO Y CONTROL TOPOGRÁFICO | 6 | VISITAS | 11558.88 | 69353.28 | 15203.52 | 91221.12 | 3644.64 | 21867.84
[5 empty] | 0 |  | 0 | 0 | 0
2 | DESVIO DE RÍO |  |  |  | 0 |  | 0 | 0 | 0
2.1 | MUROS DE SACOS PRIMER DESVÍO (INCLUYE MANO DE OBRA) | 150 | M³ | 14871.38 | 2230707 | 17439.44 | 2615916 | 2568.06 | 385209
2.2 | MUROS DE SACOS SEGUNDO DESVÍO (INCLUYE MANO DE OBRA) | 150 | M³ | 14871.38 | 2230707 | 17439.44 | 2615916 | 2568.06 | 385209
[5 empty] | 0 |  | 0 | 0 | 0
3 | MOVIMIENTO DE TIERRA (SUJETO A CONFIRMACIÓN POR LA SUPERVISIÓN) |  |  |  | 0 |  | 0 | 0 | 0
3.1 | EXCAVACIÓN ROCA C/MARTILLO (INC. EXTRACCIÓN MATERIAL EXCAVADO) | 1548.07 | M³ | 1468.14 | 2272783.49 | 1475.9 | 2284796.51 | 7.76 | 12013.02
3.2 | RELLENO CON MATERIAL DE SITIO | 896.65 | M³ | 402.44 | 360847.83 | 412.18 | 369581.2 | 9.74 | 8733.37
3.3 | RELLENO DE MATERIAL C/COMPATADOR MECÁNICO | 747.21 | M³ | 198.03 | 147970 | 228.02 | 170378.82 | 29.99 | 22408.83
3.4 | BOTE DE MATERIAL IN SITU | 1041.12 | M³ | 230.36 | 239832.4 | 232.84 | 242414.38 | 2.48 | 2581.98
[5 empty] | 0 |  | 0 | 0 | 0
4 | DIQUE |  |  |  | 0 |  | 0 | 0 | 0
4.1 | HORMIGÓN ARMADO EN: F´c=280 KG/CM2 INDUSTRIAL (fibra de polipropileno incluida en el hormigon) |  |  |  | 0 |  | 0 | 0 | 0
4.1.1 | ZAPATA DE MURO DIQUE e= 0.50 CM 1.95 QQ/M3 | 16.13 | M³ | 22561.34 | 363914.41 | 23639.12 | 381299.01 | 1077.78 | 17384.59
4.1.2 | MURO DE DIQUE e= 0.40 CM 1.89 QQ/M3 | 25.8 | M³ | 26960.05 | 695569.29 | 28216.81 | 727993.7 | 1256.76 | 32424.41
4.1.3 | DIQUE 0.91 QQ/M3 | 539.26 | M³ | 17222.9 | 9287621.05 | 17939.61 | 9674114.09 | 716.71 | 386493.03
[5 empty] | 0 |  | 0 | 0 | 0
5 | TOMA LATERAL |  |  |  | 0 |  | 0 | 0 | 0
5.1 | HORMIGÓN ARMADO EN: F´c=280 KG/CM2 INDUSTRIAL |  |  |  | 0 |  | 0 | 0 | 0
5.1.1 | LOSA DE FONDO DE e=0.40 CM 1.98 QQ/M3 | 13.71 | M³ | 22331.32 | 306162.4 | 23406.69 | 320905.72 | 1075.37 | 14743.32
5.1.2 | LOSA DE FONDO DE e=0.35 CM 2.08 QQ/M3 | 19.27 | M³ | 22758 | 438546.66 | 23879.78 | 460163.36 | 1121.78 | 21616.7
5.1.3 | LOSA DE FONDO DE e=0.20 CM 3.43 QQ/M3 | 2.29 | M³ | 32225.72 | 73796.9 | 33848.75 | 77513.64 | 1623.03 | 3716.74
5.1.4 | MUROS e= 0.40 CM 1.98 QQ/M3 | 60.26 | M³ | 26637.41 | 1605170.33 | 27894.17 | 1680902.68 | 1256.76 | 75732.36
5.1.5 | MUROS e= 0.30 CM 3.31 QQ/M3 | 43.69 | M³ | 35187.45 | 1537339.69 | 37067.4 | 1619474.71 | 1879.95 | 82135.02
5.1.6 | MUROS e= 0.25 CM 2.87 | 2.97 | M³ | 34543.1 | 102593.01 | 36287.81 | 107774.8 | 1744.71 | 5181.79
5.1.7 | MUROS e= 0.20 CM 3.06 QQ/M3 | 1.95 | M³ | 37217.06 | 72573.27 | 39067.07 | 76180.79 | 1850.01 | 3607.52
5.1.8 | LOSA DE TECHO e= 0.15 CM 2.64 QQ/M3 | 5.84 | M³ | 29695.96 | 173424.41 | 30950.28 | 180749.64 | 1254.32 | 7325.23
[5 empty] | 0 |  | 0 | 0 | 0
6 | TERMINACIÓN DE SUPERFICIE |  |  |  | 0 |  | 0 | 0 | 0
6.1 | PAÑETE EXTERIOR PULIDO | 655.04 | M² | 465.58 | 304973.52 | 478.13 | 313194.28 | 12.55 | 8220.75
6.2 | CANTOS | 134.1 | M | 205.05 | 27497.21 | 206.31 | 27666.17 | 1.26 | 168.97
6.3 | FINO LOSA DE TECHO | 38.46 | M² | 801.63 | 30830.69 | 825.28 | 31740.27 | 23.65 | 909.58
[5 empty] | 0 |  | 0 | 0 | 0
7 | INSTALACIONES (SUMINISTRO Y COLOCACIÓN) |  |  |  | 0 |  | 0 | 0 | 0
7.1 | COMPUERTA 1.20 X 1.00 TIPO CANAL ACERO INOXIDABLE, ACCIONAMIENTO MANUAL | 1 | U | 493045.71 | 493045.71 | 1437649.39 | 1437649.39 | 944603.68 | 944603.68
7.2 | COMPUERTA 2.00 X 1.20 TIPO CANAL ACERO INOXIDABLE, ACCIONAMIENTO MANUAL | 1 | U | 1086168.66 | 1086168.66 | 3636139.46 | 3636139.46 | 2549970.8 | 2549970.8
7.3 | REJILLA DE 2.50 X 1.30 M, SEPARACION 1" ACERO NEGRO | 1 | U | 218145.59 | 218145.59 | 222808.58 | 222808.58 | 4662.99 | 4662.99
[5 empty] | 0 |  | 0 | 0 | 0
8 | BOMBA DE ACHIQUE Ø4" | 30 | DIAS | 52120.2 | 1563606 | 53635.2 | 1609056 | 1515 | 45450
| SUB TOTAL FASE A |  |  |  | 25933179.8 |  | 30975550.32 |  | 5042370.52
[5 empty] | 0 |  | 0 | 0 | 0
B | ESTACIÓN DE BOMBEO (CANAL DE CAPTACIÓN, CÁRCAMO Y CASETA) |  |  |  | 0 |  | 0 | 0 | 0
[5 empty] | 0 |  | 0 | 0 | 0
I | PRELIMINARES |  |  |  | 0 |  | 0 | 0 | 0 | 1075516.49
1 | REPLANTEO Y CONTROL TOPOGRÁFICO | 4 | VISITA | 11558.88 | 46235.52 | 15203.52 | 60814.08 | 3644.64 | 14578.56
[5 empty] | 0 |  | 0 | 0 | 0
2 | MOVIMIENTO DE TIERRA |  |  |  | 0 |  | 0 | 0 | 0
2.1 | EXCAVACIÓN ROCA CON MARTILLO | 508.07 | M³ | 1468.14 | 745917.89 | 1475.9 | 749860.51 | 7.76 | 3942.62
2.2 | BOTE DE MATERIAL IN SITU | 711.31 | M³ | 230.36 | 163857.37 | 232.84 | 165621.42 | 2.48 | 1764.05
2.3 | SUMINISTRO MATERIAL PARA RELLENO, DISTANCIA APROXIMADA 20 KM | 60.25 | M³ | 1456.79 | 87771.6 | 1456.79 | 87771.6 | 0 | 0
2.4 | RELLENO DE MATERIAL C/COMPATADOR MECÁNICO | 50.21 | M³ | 198.03 | 9943.09 | 228.02 | 11448.88 | 29.99 | 1505.8
[5 empty] | 0 |  | 0 | 0 | 0
II | CANAL DE CAPTACIÓN Y DESCANTADOR DE ARENA |  |  |  | 0 |  | 0 | 0 | 0 | 9853726.14
1 | HORMIGÓN ARMADO EN: F´c=280 KG/CM2 INDUSTRIAL |  |  |  | 0 |  | 0 | 0 | 0
1.1 | LOSA DE FONDO 0,40 - 2,80 QQ/M3 | 15.45 | M³ | 26485.72 | 409204.37 | 27913.09 | 431257.24 | 1427.37 | 22052.87
1.2 | MUROS 0.40 - 2,47 QQ/M3 | 44.58 | M³ | 29233.91 | 1303247.71 | 30710.67 | 1369081.67 | 1476.76 | 65833.96
1.3 | MUROS 0.30 - 2,37QQ/M3 | 13.93 | M³ | 30513.75 | 425056.54 | 31997.7 | 445727.96 | 1483.95 | 20671.42
1.4 | LOSA PARA PASARELA 0.15 - 2,30 QQ/M3 | 1.39 | M³ | 33386.47 | 46407.19 | 34372.11 | 47777.23 | 985.64 | 1370.04
[5 empty] | 0 |  | 0 | 0 | 0
2 | TERMINACIÓN DE SUPERFICIE |  |  |  | 0 |  | 0 | 0 | 0
2.1 | FINO LOSA DE FONDO | 20.72 | M² | 789.24 | 16353.05 | 812.89 | 16843.08 | 23.65 | 490.03
2.2 | PAÑETE INTERIOR | 201.51 | M² | 465.58 | 93819.03 | 478.13 | 96347.98 | 12.55 | 2528.95
2.3 | PAÑETE EXTERIOR | 34.19 | M² | 652.62 | 22313.08 | 685.45 | 23435.54 | 32.83 | 1122.46
2.4 | CANTOS | 83.1 | M | 205.05 | 17039.66 | 206.31 | 17144.36 | 1.26 | 104.71
2.5 | FINO DE TECHO | 9.24 | M² | 801.63 | 7407.06 | 825.28 | 7625.59 | 23.65 | 218.53
[5 empty] | 0 |  | 0 | 0 | 0
3 | APLICACIÓN DE: |  |  |  | 0 |  | 0 | 0 | 0
3.1 | IMPERMEABILIZANTE | 256.43 | M² | 553.08 | 141826.3 | 553.08 | 141826.3 | 0 | 0
[5 empty] | 0 |  | 0 | 0 | 0
4 | JUNTA DE GOMA HIDROFÍLICA DE 9¨ | 75.36 | M | 1413.17 | 106496.49 | 1440.58 | 108562.11 | 27.41 | 2065.62
[5 empty] | 0 |  | 0 | 0 | 0
5 | SUMINISTRO E INSTALACIÓN DE: |  |  |  | 0 |  | 0 | 0 | 0
5.1 | COMPUERTAS DE ACERO INOXIDABLE (1.10M X 1.50M) CON VOLANTA DE H= 4.93 M | 4 | U | 756752.3 | 3027009.2 | 1787024.27 | 7148097.08 | 1030271.97 | 4121087.88
[5 empty] | 0 |  | 0 | 0 | 0
III | CÁRCAMO DE BOMBEO |  |  |  | 0 |  | 0 | 0 | 0 | 4345613.5
[5 empty] | 0 |  | 0 | 0 | 0
1 | HORMIGÓN ARMADO INDUSTRIAL F´c=280 KG/CM2 EN: |  |  |  | 0 |  | 0 | 0 | 0
1.1 | ZAPATA DE MURO 0.40 - 1,29 QQ/M3 | 12.25 | M³ | 19802.1 | 242575.73 | 20598.2 | 252327.95 | 796.1 | 9752.23
1.2 | LOSA DE FONDO 0.20 - 3,47QQ/M3 | 8.64 | M³ | 28520.96 | 246421.09 | 30240.47 | 261277.66 | 1719.51 | 14856.57
1.3 | MUROS 0.30 - 2.84 QQ/M3 | 41.53 | M³ | 32590.95 | 1353502.15 | 34250.9 | 1422439.88 | 1659.95 | 68937.72
1.4 | MUROS 0.20 - 1,61 QQ/M3 (PANTALLAS DE H.A.) | 3.75 | M³ | 30466.16 | 114248.1 | 31744.17 | 119040.64 | 1278.01 | 4792.54
1.5 | VIGA V2 (0.60 X 0.30 ) - 3,13 QQ/M3 | 2.92 | M³ | 33458.51 | 97698.85 | 34933.43 | 102005.62 | 1474.92 | 4306.77
1.6 | LOSA ESTRUCTURAL APOYO BOMBAS 0,20 - 3.47 QQ/ M³ | 5.75 | M³ | 32516.01 | 186967.06 | 34150.67 | 196366.35 | 1634.66 | 9399.3
1.7 | LOSA DE TECHO e=0.15MTS - 2,32 QQ/M³ | 2.3 | M³ | 28138.06 | 64717.54 | 29260.38 | 67298.87 | 1122.32 | 2581.34
[5 empty] | 0 |  | 0 | 0 | 0
2 | TERMINACIÓN DE SUPERFICIE |  |  |  | 0 |  | 0 | 0 | 0
2.1 | FINO LOSA DE FONDO | 42.3 | M² | 789.24 | 33384.85 | 812.89 | 34385.25 | 23.65 | 1000.4
2.2 | PAÑETE INTERIOR | 218.66 | M² | 587.88 | 128545.84 | 619.13 | 135378.97 | 31.25 | 6833.13
2.3 | CANTOS | 73.8 | M | 205.05 | 15132.69 | 206.31 | 15225.68 | 1.26 | 92.99
2.4 | FINO DE TECHO | 15.34 | M² | 801.63 | 12297 | 825.28 | 12659.8 | 23.65 | 362.79
[5 empty] | 0 |  | 0 | 0 | 0
3 | APLICACIÓN DE: |  |  |  | 0 |  | 0 | 0 | 0
3.1 | IMPERMEABILIZANTE | 276.3 | M² | 553.08 | 152816 | 553.08 | 152816 | 0 | 0
[5 empty] | 0 |  | 0 | 0 | 0
4 | JUNTA DE GOMA HIDROFILICA DE 9¨ | 50.4 | M | 1413.17 | 71223.77 | 1440.58 | 72605.23 | 27.41 | 1381.46
[5 empty] | 0 |  | 0 | 0 | 0
5 | BOMBA DE ACHIQUE Ø4" | 28 | DIAS | 52120.2 | 1459365.6 | 53635.2 | 1501785.6 | 1515 | 42420
[5 empty] | 0 |  | 0 | 0 | 0
IV | CASETA DE BOMBEO |  |  |  | 0 |  | 0 | 0 | 0
[5 empty] | 0 |  | 0 | 0 | 0
1 | HORMIGÓN ARMADO INDUSTRIAL F´c=280 KG/CM2 EN: |  |  |  | 0 |  | 0 | 0 | 0
1.1 | VIGA AMARRE V1 ( 0.15 X 0.30 ) 3,32 QQ/M3 | 1.08 | M³ | 39365.6 | 42514.85 | 41042.5 | 44325.9 | 1676.9 | 1811.05
1.2 | VIGA V2 (0.60 X 0.30 ) - 3,13 QQ/M3 | 2.18 | M³ | 33458.51 | 72939.55 | 34933.43 | 76154.88 | 1474.92 | 3215.33
1.3 | VIGA DINTEL V3 ( 0.30 X 0.60 ) 2,30 QQ/M3 | 0.76 | M³ | 28745.83 | 21846.83 | 30004.02 | 22803.06 | 1258.19 | 956.22
1.4 | COLUMNA ( 0,30 X 0,30 ) - 5,16 QQ-M3 | 3.53 | M³ | 42889.17 | 151398.77 | 45013.19 | 158896.56 | 2124.02 | 7497.79
1.5 | ALERO DE H.A 0.10 2,36 QQ/M3 | 0.15 | M³ | 31318.06 | 4697.71 | 32427.87 | 4864.18 | 1109.81 | 166.47
1.6 | LOSA DE TECHO 0.15 - 1,93QQ/M3 | 4.99 | M³ | 26580.16 | 132635 | 27570.48 | 137576.7 | 990.32 | 4941.7
1.7 | APOYOS EN HORMIGÓN SIMPLE (0.50 X 0.50 X 0.20 )MTS | 0.3 | M³ | 19024.4 | 5707.32 | 19363.11 | 5808.93 | 338.71 | 101.61
[5 empty] | 0 |  | 0 | 0 | 0
2 | MURO DE BLOCK |  |  |  | 0 |  | 0 | 0 | 0
2.1 | DE 6" @ 3/8" > 0.40 CÁMARA LLENA | 69.31 | M² | 1820.43 | 126174 | 1889.76 | 130979.27 | 69.33 | 4805.26
2.2 | VENTANAS LOUVER FIJAS EN ACERO CON PROTECCION EN PINTURA ANTICOROSIVA DE CALIDAD SUPERIOR (FONDO Y ACABADO) CONSTRUIDAS EN PLANCHUELLAS DE 3" x 1/4" ANCLADAS ADECUADAMENTE AL MURO | 5.88 | M² | 19010.57 | 111782.15 | 19010.57 | 111782.15 | 0 | 0
2.3 | ANTEPECHO H.S. | 0.97 | M³ | 18918.48 | 18350.93 | 19187.36 | 18611.74 | 268.88 | 260.81
[5 empty] | 0 |  | 0 | 0 | 0
3 | TERMINACIÓN DE SUPERFICIE |  |  |  | 0 |  | 0 | 0 | 0
3.1 | PISO PULIDO EN H.S. | 21.36 | M² | 1382.34 | 29526.78 | 1469.59 | 31390.44 | 87.25 | 1863.66
3.2 | PAÑETE INTERIOR | 124.62 | M² | 587.88 | 73261.61 | 619.13 | 77155.98 | 31.25 | 3894.38
3.3 | PAÑETE EXTERIOR | 101.04 | M² | 652.62 | 65940.72 | 685.45 | 69257.87 | 32.83 | 3317.14
3.4 | CANTOS | 46.81 | M | 205.05 | 9598.39 | 206.31 | 9657.37 | 1.26 | 58.98
3.5 | FINO DE TECHO | 30.6 | M² | 801.63 | 24529.88 | 825.28 | 25253.57 | 23.65 | 723.69
3.6 | ZABALETA DE TECHO | 22 | M | 184.12 | 4050.64 | 187.62 | 4127.64 | 3.5 | 77
3.7 | PINTURA ACRILICA (INCLUYE BASE BLANCA) | 256.26 | M² | 241.3 | 61835.54 | 241.3 | 61835.54 | 0 | 0
[5 empty] | 0 |  | 0 | 0 | 0
4 | PORTAJE |  |  |  | 0 |  | 0 | 0 | 0
4.1 | PUERTA DOBLE DE TOLA DE 1/4" ( 2.70 x 2.00) M (VER DETALLE) | 1 | U | 103957.24 | 103957.24 | 103957.24 | 103957.24 | 0 | 0
[5 empty] | 0 |  | 0 | 0 | 0
5 | LOGO Y LETRERO DE INAPA | 1 | U | 15376.28 | 15376.28 | 15376.28 | 15376.28 | 0 | 0
| SUB TOTAL FASE B |  |  |  | 11924925.61 |  | 16384671.44 |  | 4459745.83
[5 empty] | 0 |  | 0 | 0 | 0
C | CASETA DE GENERADOR |  |  |  | 0 |  | 0 | 0 | 0
[5 empty] | 0 |  | 0 | 0 | 0
1 | REPLANTEO | 1 | P.A | 2889.72 | 2889.72 | 3800.88 | 3800.88 | 911.16 | 911.16
[5 empty] | 0 |  | 0 | 0 | 0
2 | MOVIMIENTO DE TIERRA |  |  |  | 0 |  | 0 | 0 | 0
2.1 | EXCAVACIÓN MATERIAL A MANO | 12.96 | M³ | 448.68 | 5814.89 | 581.01 | 7529.89 | 132.33 | 1715
2.2 | RELLENO COMPACTADO A MANO | 5.23 | M³ | 305.63 | 1598.44 | 365.64 | 1912.3 | 60.01 | 313.85
2.3 | BOTE DE MATERIAL IN SITU | 7.07 | M³ | 230.36 | 1628.65 | 232.84 | 1646.18 | 2.48 | 17.53
[5 empty] | 0 |  | 0 | 0 | 0
3 | HORMIGÓN ARMADO 210 KG/CM2 : |  |  |  | 0 |  | 0 | 0 | 0
3.1 | ZAPATA MURO 0.25 1.41 QQ/M3 | 3.27 | M³ | 16768.08 | 54831.62 | 17574.96 | 57470.12 | 806.88 | 2638.5
3.2 | COLUMNA ( 0.20 x 0.20 ) 4.29 QQ/M3 | 0.82 | M³ | 51482.73 | 42215.84 | 53501.61 | 43871.32 | 2018.88 | 1655.48
3.3 | VIGA BNP ( 0.20 x 0.20 ) 3.25 QQ/M3 | 0.86 | M³ | 37907.73 | 32600.65 | 39496.61 | 33967.08 | 1588.88 | 1366.44
3.4 | VIGA DE AMARRE ( 0.20 x 0.20 ) 3.79 QQ/M3 | 0.89 | M³ | 40504.23 | 36048.76 | 42313.11 | 37658.67 | 1808.88 | 1609.9
3.5 | LOSA DE TECHO 0.12 1.22 QQ/M3 | 3.48 | M³ | 22401.21 | 77956.21 | 22978.39 | 79964.8 | 577.18 | 2008.59
[5 empty] | 0 |  | 0 | 0 | 0
4 | PISO PULIDO EN H.S. | 19.08 | M² | 1382.34 | 26375.05 | 1469.59 | 28039.78 | 87.25 | 1664.73
[5 empty] | 0 |  | 0 | 0 | 0
5 | MURO DE BLOQUES |  |  |  | 0 |  | 0 | 0 | 0
5.1 | DE 6'' B.N.P | 8.56 | M² | 1659.27 | 14203.35 | 1701.44 | 14564.33 | 42.17 | 360.98
5.2 | DE 6'' S.N.P | 51.67 | M² | 1681.69 | 86892.92 | 1733.01 | 89544.63 | 51.32 | 2651.7
5.3 | CALADOS | 6 | M² | 3335.72 | 20014.32 | 3386.35 | 20318.1 | 50.63 | 303.78
[5 empty] | 0 |  | 0 | 0 | 0
6 | TERMINACIÓN DE SUPERFICIE: |  |  |  | 0 |  | 0 | 0 | 0
6.1 | PAÑETE EXTERIOR | 117 | M² | 652.62 | 76356.54 | 685.45 | 80197.65 | 32.83 | 3841.11
6.2 | PAÑETE INTERIOR | 135.9 | M² | 587.88 | 79892.89 | 619.13 | 84139.77 | 31.25 | 4246.88
6.3 | PAÑETE EN TECHO ( INCLUYE VUELO ) | 19.08 | M² | 652.62 | 12451.99 | 685.45 | 13078.39 | 32.83 | 626.4
6.4 | FINO LOSA DE TECHO | 42.56 | M² | 801.63 | 34117.37 | 825.28 | 35123.92 | 23.65 | 1006.54
6.5 | CANTOS | 38.5 | M | 205.05 | 7894.43 | 206.31 | 7942.94 | 1.26 | 48.51
6.6 | PINTURA ACRÍLICA (INCLUYE BASE BLANCA) | 271.98 | M² | 241.3 | 65628.77 | 241.3 | 65628.77 | 0 | 0
[5 empty] | 0 |  | 0 | 0 | 0
7 | INSTALACIONES (SUMINISTRO Y COLOCACIÓN) |  |  |  | 0 |  | 0 | 0 | 0
7.1 | PUERTA DOBLE DE TOLA DE 1/4" ( 2.70 x 2.00) M (VER DETALLE) | 1 | U | 103957.24 | 103957.24 | 103957.24 | 103957.24 | 0 | 0
[5 empty] | 0 |  | 0 | 0 | 0
8 | INSTALACIONES ELÉCTRICAS |  |  |  | 0 |  | 0 | 0 | 0
8.1 | SALIDA CENITALES EN EMT | 2 | U | 4065.75 | 8131.5 | 4065.75 | 8131.5 | 0 | 0
8.2 | SALIDA INTERRUPTORE SENCILLO EN EMT | 1 | U | 4065.75 | 4065.75 | 4065.75 | 4065.75 | 0 | 0
8.3 | SALIDA TOMACORRIENTE 120V DOBLE EN EMT | 2 | U | 4065.75 | 8131.5 | 4065.75 | 8131.5 | 0 | 0
8.4 | ENTRADA ELÉCTRICA ( PANEL DE DISTRIBUCCIÓN DE 2/4" CIRCUITOS ) | 1 | U | 5913.83 | 5913.83 | 5913.83 | 5913.83 | 0 | 0
[5 empty] | 0 |  | 0 | 0 | 0
9 | LOGO Y LETRERO DE INAPA | 1 | U | 15376.28 | 15376.28 | 15376.28 | 15376.28 | 0 | 0
| SUB TOTAL FASE C |  |  |  | 824988.51 |  | 851975.62 |  | 26987.08
[5 empty] | 0 |  | 0 | 0 | 0
D | CASETA DE GENERADOR EXISTENTE A CONVERTIR EN GARITA |  |  |  | 0 |  | 0 | 0 | 0
[5 empty] | 0 |  | 0 | 0 | 0
1 | MUROS |  |  |  | 0 |  | 0 | 0 | 0
1.1 | DE BLOCK DE 8" SNP | 4.8 | M² | 2219.27 | 10652.5 | 2297.47 | 11027.86 | 78.2 | 375.36
1.2 | DE BLOCK DE 4" SNP | 7.62 | M² | 1039.27 | 7919.24 | 1074.18 | 8185.25 | 34.91 | 266.01
[5 empty] | 0 |  | 0 | 0 | 0
2 | TERMINACIÓN DE SUPERFICIE |  |  |  | 0 |  | 0 | 0 | 0
2.1 | PAÑETE EXTERIOR | 64.68 | M² | 652.62 | 42211.46 | 685.45 | 44334.91 | 32.83 | 2123.44
2.2 | PAÑETE INTERIOR | 59.88 | M² | 587.88 | 35202.25 | 619.13 | 37073.5 | 31.25 | 1871.25
2.3 | CANTOS | 19.6 | M | 205.05 | 4018.98 | 206.31 | 4043.68 | 1.26 | 24.7
2.4 | PINTURA ACRILICA ACRÍLICA | 124.56 | M² | 241.3 | 30056.33 | 241.3 | 30056.33 | 0 | 0
[5 empty] | 0 |  | 0 | 0 | 0
3 | PUERTAS EN POLIMETAL (SUMINISTRO, INSTALACIÓN Y LLAVÍN) | 2 | U | 10168.19 | 20336.38 | 10168.19 | 20336.38 | 0 | 0
[5 empty] | 0 |  | 0 | 0 | 0
4 | INSTALACIONES SANITARIAS |  |  |  | 0 |  | 0 | 0 | 0
4.1 | INODORO | 1 | U | 11000.13 | 11000.13 | 11000.13 | 11000.13 | 0 | 0
4.2 | LAVAMANO | 1 | U | 8922.49 | 8922.49 | 8922.49 | 8922.49 | 0 | 0
4.3 | DESAGÜE DE PISO Ø2" | 1 | U | 2358 | 2358 | 2358 | 2358 | 0 | 0
4.4 | CÁMARA DE INSPECCIÓN (0.70 X 0.70) M | 2 | U | 7068.14 | 14136.28 | 7068.14 | 14136.28 | 0 | 0
4.5 | SÉPTICO (1.90 X 1.10) | 1 | U | 53263.18 | 53263.18 | 55764.87 | 55764.87 | 2501.69 | 2501.69
4.6 | ZANJA DE INFILTRACIÓN EN TUBERÍA DE Ø3" PVC, (SEGÚN DETALLE DE PLANO) | 1 | U | 72399.58 | 72399.58 | 76678.76 | 76678.76 | 4279.18 | 4279.18
4.7 | MOVIMIENTO DE TIERRA PARA TUBERÍA DE Ø4" PVC | 1 | PA | 7543.1 | 7543.1 | 9466.5 | 9466.5 | 1923.4 | 1923.4
4.8 | TUBERÍAS Y PIEZAS | 1 | U | 35981.42 | 35981.42 | 35981.42 | 35981.42 | 0 | 0
4.9 | MANO DE OBRA INSTALACIÓN | 1 | PA | 17119.2 | 17119.2 | 16482.96 | 16482.96 | -636.24 | -636.24
4.1 | SUMINISTRO E INSTALACIÓN TINACO 150GLS | 1 | U | 5852.91 | 5852.91 | 5852.91 | 5852.91 | 0 | 0
[5 empty] | 0 |  | 0 | 0 | 0
5 | LOGO Y LETRERO DE INAPA | 1 | U | 15376.28 | 15376.28 | 15376.28 | 15376.28 | 0 | 0
| SUB TOTAL FASE D |  |  |  | 394349.71 |  | 407078.51 |  | 12728.79
[5 empty] | 0 |  | 0 | 0 | 0
E | ELECTRIFICACIÓN Y EQUIPAMIENTO A CÁRCAMO DE BOMBEO |  |  |  | 0 |  | 0 | 0 | 0
[5 empty] | 0 |  | 0 | 0 | 0
1 | ELECTRIFICACIÓN PRIMARIA |  |  |  | 0 |  | 0 | 0 | 0
1.1 | POSTES EN H.A,V 40´ 800 DAM | 1 | U | 43614.45 | 43614.45 | 43614.45 | 43614.45 | 0 | 0
1.2 | POSTES EN H.A,V 40´ 500 DAM | 2 | U | 37731.42 | 75462.84 | 37731.42 | 75462.84 | 0 | 0
1.3 | ESTRUCTURA MT-302 | 1 | U | 14187.02 | 14187.02 | 14187.02 | 14187.02 | 0 | 0
1.4 | ESTRUCTURA MT-307 | 2 | U | 7592.49 | 15184.98 | 7592.49 | 15184.98 | 0 | 0
1.5 | ESTRUCTURA MT-316 | 1 | U | 15184.98 | 15184.98 | 15184.98 | 15184.98 | 0 | 0
1.6 | ESTRUCTURA PR-101 | 3 | U | 4389.17 | 13167.51 | 4389.17 | 13167.51 | 0 | 0
1.7 | ESTRUCTURA PR-203 | 1 | U | 37525.06 | 37525.06 | 37525.06 | 37525.06 | 0 | 0
1.8 | ESTRUCTURA PR-208 (INC. CUT-OUT Y PARARRAYO) | 1 | U | 20815.42 | 20815.42 | 20815.42 | 20815.42 | 0 | 0
1.9 | ESTRUCTURA PO-110 | 3 | U | 1463.05 | 4389.15 | 1463.05 | 4389.15 | 0 | 0
1.1 | ESTRUCTURA HA-100B | 2 | U | 3773.15 | 7546.3 | 3773.15 | 7546.3 | 0 | 0
1.11 | ESTRUCTURA MT-SS1 | 1 | U | 4336.8 | 4336.8 | 4336.8 | 4336.8 | 0 | 0
1.12 | ESTRUCTURA MT-EQM | 1 | U | 6200.12 | 6200.12 | 6200.12 | 6200.12 | 0 | 0
1.13 | ESTRUCRURA AP-103 | 2 | U | 11402.59 | 22805.18 | 11402.59 | 22805.18 | 0 | 0
1.14 | ESTRUCRURA F1-BT | 1 | U | 1370.64 | 1370.64 | 1370.64 | 1370.64 | 0 | 0
1.15 | ALAMBRE AAAC No. 2/0 | 1600 | P | 36.2 | 57920 | 52.85 | 84560 | 16.65 | 26640
1.16 | TRANSFORMADORES TIPO PAD MOUNTED 225 KVA, TRIFÁSICO, 12470-7200/240-480 V, 60 HZ, SUMERGIDO EN ACEITE, FRENTE MUERTO RADIAL | 1 | U | 488198.4 | 488198.4 | 903167.04 | 903167.04 | 414968.64 | 414968.64
1.17 | CONO DE ALÍVIO EXTERIOR, 15 KV. | 3 | U | 4928.19 | 14784.57 | 5421.01 | 16263.03 | 492.82 | 1478.46
1.18 | ELBOW CONECTOR, 15 KV, No. 2/0 | 3 | U | 3542.13 | 10626.39 | 3896.34 | 11689.02 | 354.21 | 1062.63
1.19 | MEDICIÓN EN ALTA TENSIÓN | 1 | U | 5208.09 | 5208.09 | 5208.09 | 5208.09 | 0 | 0
1.2 | MANO DE OBRA ELÉCTRICA PRIMARIA | 1 | U | 180478.8 | 180478.8 | 180478.8 | 180478.8 | 0 | 0
1.21 | REMOVER ESTRUCTURA MT-F6 | 1 | U | 2772.1 | 2772.1 | 2772.1 | 2772.1 | 0 | 0
1.22 | INSTALACIÓN DE POSTES | 3 | U | 11088.43 | 33265.29 | 11088.43 | 33265.29 | 0 | 0
1.23 | HOYO PARA POSTES | 3 | U | 3850.14 | 11550.42 | 3850.14 | 11550.42 | 0 | 0
1.24 | HOYO PARA VIENTOS | 2 | U | 3850.14 | 7700.28 | 3850.14 | 7700.28 | 0 | 0
| SUB-TOTAL 1 |  |  |  | 0 |  | 0 | 0 | 0
[5 empty] | 0 |  | 0 | 0 | 0
2 | ELECTRIFICACIÓN SECUNDARIA |  |  |  | 0 |  | 0 | 0 | 0
2.1 | ALIMENTADOR ELÉCTRICO DESDE MEDICIÓN EN ALTA TENSIÓN HASTA TRANSFORMADOR TIPO PAD MOUNTED, COMPUESTO POR 3 CONDUCTORES URD No. 2 A 33 % CONCENTRICO EN TUBERIA IMC Y PVC DE 3" | 16 | M | 7757.21 | 124115.36 | 8765.65 | 140250.4 | 1008.44 | 16135.04
2.2 | ALIMENTADOR ELÉCTRICO DESDE TRANSFORMADOR TIPO PAD MOUNTED HASTA MAIN BREAKER, COMPUESTO POR 6 CONDUCTORES THW No. 2/0 (FASES), 1 CONDUCTOR THW No. 2/0 (NEUTRO) Y 1 CONDUCTOR No. 2 A 7 HILOS TRENZADO (TIERRA) EN TUBERÍA IMC DE 2" | 5 | M | 9706.19 | 48530.95 | 10967.99 | 54839.95 | 1261.8 | 6309
2.3 | ALIMENTADOR ELÉCTRICO DESDE MAIN BREAKER HASTA TRANSFER SWICH, COMPUESTO POR 6 CONDUCTORES THW No. 2/0 (FASES), 1 CONDUCTOR THW No. 2/0 (NEUTRO) Y 1 CONDUCTOR No. 2 A 7 HILOS TRENZADO (TIERRA) EN TUBERÍA EMT DE 2" | 5 | M | 9706.19 | 48530.95 | 10967.99 | 54839.95 | 1261.8 | 6309
2.4 | ALIMENTADOR ELÉCTRICO DESDE TRANSFER SWITCH HASTA PANEL BOARD, COMPUESTO POR 6 CONDUCTORES THW No. 2/0 (FASES), 1 CONDUCTOR THW No. 2/0 (NEUTRO) Y 1 CONDUCTOR No. 2 A 7 HILOS TRENZADO (TIERRA) EN TUBERÍA EMT DE 2" | 5 | M | 8489.54 | 42447.7 | 9593.18 | 47965.9 | 1103.64 | 5518.2
2.5 | ALIMENTADOR ELÉCTRICO DESDE TRANSFER SWICH HASTA MAIN BREAKER DEL GENERADOR, COMPUESTO POR 6 CONDUCTORES THW No. 2/0 (FASES), 1 CONDUCTOR THW No. 2/0 (NEUTRO) Y 1 CONDUCTOR No. 2 A 7 HILOS TRENZADO (TIERRA) EN TUBERIA EMT DE 2" | 5 | M | 8489.54 | 42447.7 | 9593.18 | 47965.9 | 1103.64 | 5518.2
2.6 | ALIMENTADOR ELÉCTRICO DESDE MAIN BREAKER DEL GENERADOR HASTA GENERADOR, COMPUESTO POR 6 CONDUCTORES THW No. 2/0 (FASES), 1 CONDUCTOR THW No. 2/0 (NEUTRO) Y 1 CONDUCTOR No. 2 A 7 HILOS TRENZADO (TIERRA) EN TUBERÍA EMT DE 2" | 5 | M | 8489.54 | 42447.7 | 9593.18 | 47965.9 | 1103.64 | 5518.2
2.7 | ALIMENTADOR ELÉCTRICO DESDE PANEL BOARD HASTA ARRANCADORES SUAVE EN ESTACION DE BOMBEO, COMPUESTO POR 3 CONDUCTORES THW No. 2/0 (FASE) Y 1 CONDUCTOR THW No. 2 (TIERRA) EN TUBERÍA PVC DE 2" | 40 | M | 4503.18 | 180127.2 | 5088.59 | 203543.6 | 585.41 | 23416.4
2.8 | ALIMENTADOR ELÉCTRICO DESDE ARRANCADORES SUAVE HASTA ELECTROBOMBAS COMPUESTO POR 3 CONDUCTORES THW No. 2/0 (FASE) Y 1 CONDUCTOR THW No. 2 (TIERRA) EN TUBERÍA PVC DE 2" | 18 | M | 4969.76 | 89455.68 | 5615.83 | 101084.94 | 646.07 | 11629.26
2.9 | ALIMENTADOR ELÉCTRICO DESDE PANEL BOARD HASTA TRANSFORMADOR SECO SUAVE COMPUESTO POR 3 CONDUCTORES THW No. 10 (FASE) Y 1 CONDUCTOR THW No. 10 (NEUTRO) EN TUBERÍA L.T. DE 3/4" | 5 | M | 693.77 | 3468.85 | 783.96 | 3919.8 | 90.19 | 450.95
2.1 | ALIMENTADOR ELÉCTRICO DESDE TRANSFORMADOR SECO HASTA PANEL DE CIRCUITOS 6/12 COMPUESTO POR 3 CONDUCTORES THW No. 8 (FASE) Y 1 CONDUCTOR THW No. 10 (NEUTRO) EN TUBERÍA L.T. DE 3/4" | 5 | M | 727.4 | 3637 | 821.96 | 4109.8 | 94.56 | 472.8
2.11 | MAIN BREAKER 350 AMP, 460 VOLTS, 3Ø, ENCLOSURE | 1 | U | 40811.54 | 40811.54 | 42852.12 | 42852.12 | 2040.58 | 2040.58
2.12 | PANEL BOAR CON BARRA PARA 500 AMP. INC. 1 MAIN BREAKER 350/3 AMP, 460 VOLTS, 3Ø, 3 BREAKERS 200/3 AMP., 1 BREAKER 50/3 AMP. Y 1 BREAKER 20/2 AMP. | 1 | U | 126298.33 | 126298.33 | 132613.25 | 132613.25 | 6314.92 | 6314.92
2.13 | TRANSFORMADOR SECO DE 15 KVA | 1 | U | 114916.79 | 114916.79 | 148702.33 | 148702.33 | 33785.54 | 33785.54
2.14 | PANEL DE DISTRIBUCIÓN, (6/12C) | 1 | U | 1972.82 | 1972.82 | 1972.82 | 1972.82 | 0 | 0
2.15 | MANO DE OBRA ELÉCTRICA SECUNDARIA | 1 | U | 181841.65 | 181841.65 | 181841.65 | 181841.65 | 0 | 0
| SUB-TOTAL 2 |  |  |  | 0 |  | 0 | 0 | 0
| , |  |  |  | 0 |  | 0 | 0 | 0
3 | EQUIPO DE BOMBEO (GUANUMA Y LOS BOTADOS) |  |  |  | 0 |  | 0 | 0 | 0
3.1 | SUMINISTRO DE ELECTROBOMBA TIPO TURBINA DE EJE VERTICAL DE 800 GPM VS 330' TDH, CON MOTOR ELÉCTRICO DE 100 HP, 460 VOLTS, 3Ø'', 3,500 RPM. | 3 | U | 2420341.64 | 7261024.92 | 2669037.6 | 8007112.8 | 248695.96 | 746087.88
3.2 | INSTALACIÓN DE ELECTROBOMBAS | 3 | U | 179104.4 | 537313.2 | 179104.4 | 537313.2 | 0 | 0
3.3 | ARRANCADOR TIPO SOFT-START | 3 | U | 257044.97 | 771134.91 | 380656.2 | 1141968.6 | 123611.23 | 370833.69
3.4 | NIPLES PLANTILLADOS EN UN EXTREMO Ø6'' X 12'' | 9 | U | 6041.46 | 54373.14 | 6041.46 | 54373.14 | 0 | 0
3.5 | JUNTA MECÁNICA TIPO DRESSER Ø6" | 3 | U | 3658.07 | 10974.21 | 3658.07 | 10974.21 | 0 | 0
3.6 | JUNTA MECÁNICA TIPO DRESSER Ø12" | 1 | U | 11284.21 | 11284.21 | 11284.21 | 11284.21 | 0 | 0
3.7 | VÁLVULA DE RETENCIÓN (CHECK) DE Ø6'' PLATILLADO 250 PSI | 3 | U | 42416.04 | 127248.12 | 43262.2 | 129786.6 | 846.16 | 2538.48
3.8 | TEE PLATILLADA Ø12'' X 6'', ACERO | 3 | U | 31137.46 | 93412.38 | 31137.46 | 93412.38 | 0 | 0
3.9 | TEE PLATILLADA Ø6'' X 4'', ACERO | 1 | U | 8494.16 | 8494.16 | 8494.16 | 8494.16 | 0 | 0
3.1 | VÁLVULA DE COMPUERTA VÁSTAGO ASCENDENTE Ø6'' PLATILLADA 250 PSI. | 4 | U | 39638.56 | 158554.24 | 40484.72 | 161938.88 | 846.16 | 3384.64
3.11 | VÁLVULA DE COMPUERTA VÁSTAGO ASCENDENTE Ø4'' PLATILLADA 250 PSI. | 1 | U | 21951.98 | 21951.98 | 22392.93 | 22392.93 | 440.95 | 440.95
3.12 | VÁLVULA CONTRA GOLPE DE ARIETE DE Ø6'' PLATILLADA, BERMAD MODELO 735. | 1 | U | 401910.75 | 401910.75 | 402756.91 | 402756.91 | 846.16 | 846.16
3.13 | VÁLVULA DE AIRE 2'', 250 PSI, INSTALACIÓN COMPLETA | 4 | U | 20976.82 | 83907.28 | 21761.87 | 87047.48 | 785.05 | 3140.2
3.14 | INSTALACIÓN MANOMÉTRICA COMPLETA | 3 | U | 4464.09 | 13392.27 | 4464.09 | 13392.27 | 0 | 0
3.15 | REDUCCIÓN COPA DE Ø12'' A 6'' | 1 | U | 22345.79 | 22345.79 | 22345.79 | 22345.79 | 0 | 0
3.16 | CODO DE Ø6" X 45 EN ACERO | 3 | U | 9852.03 | 29556.09 | 9852.03 | 29556.09 | 0 | 0
3.17 | CODO DE Ø6" X 90 EN ACERO | 1 | U | 9852.03 | 9852.03 | 9852.03 | 9852.03 | 0 | 0
3.18 | CODO DE Ø4" X 90 EN ACERO | 1 | U | 6432.2 | 6432.2 | 6432.2 | 6432.2 | 0 | 0
3.19 | ANCLAJES PARA VÁLVULAS Y CHECK | 6 | U | 15025.77 | 90154.62 | 15378.09 | 92268.54 | 352.32 | 2113.92
3.2 | BASE PARA EQUIPOS DE BOMBEO | 3 | U | 19024.4 | 57073.2 | 19363.11 | 58089.33 | 338.71 | 1016.13
3.21 | CONSTRUCCIÓN DE DESCARGA DE 6" | 1 | U | 100854 | 100854 | 107346.4 | 107346.4 | 6492.4 | 6492.4
3.22 | CONSTRUCCIÓN DE MANIFORD DE 12", EN ACERO | 1 | U | 201708 | 201708 | 214692.8 | 214692.8 | 12984.8 | 12984.8
3.23 | PINTURA DE OXIDO AZUL PARA DESCARGA | 1 | U | 52443.5 | 52443.5 | 52443.5 | 52443.5 | 0 | 0
| SUB-TOTAL 3 |  |  |  | 0 |  | 0 | 0 | 0
[5 empty] | 0 |  | 0 | 0 | 0
4 | SUMINISTRO E INSTALACIÓN GENERADOR ELÉCTRICO |  |  |  | 0 |  | 0 | 0 | 0
4.1 | SUMINISTRO GENERADOR 180 KW, 480/220 V, 3Ø, ENCAPSULADO (COMPRA PREVIA APROBACION DEL DEPARTAMENTO DE ELECTROMECANICA DEL INAPA) | 1 | U | 2965291.31 | 2965291.31 | 2965291.31 | 2965291.31 | 0 | 0
4.2 | TRÁILER PARA GENERADOR | 1 | U | 258460.36 | 258460.36 | 258460.36 | 258460.36 | 0 | 0
4.3 | INSTALACIÓN GENERADOR | 1 | U | 602755.63 | 602755.63 | 602755.63 | 602755.63 | 0 | 0
4.4 | TRANSFER SWICH MANUAL 500/3 AMP. 277/480 V, 60 HZ. NEMA 1R | 1 | U | 196757.36 | 196757.36 | 206595.23 | 206595.23 | 9837.87 | 9837.87
4.5 | MAIN BREAKER 350/3 AMP, ENCLOUSURE | 1 | U | 40811.54 | 40811.54 | 42852.12 | 42852.12 | 2040.58 | 2040.58
4.6 | MANO DE OBRA ELÉCTRICA | 1 | U | 47513.78 | 47513.78 | 47513.78 | 47513.78 | 0 | 0
| SUB-TOTAL 4 |  |  |  | 0 |  | 0 | 0 | 0
[5 empty] | 0 |  | 0 | 0 | 0
| SUBTOTAL FASE E |  |  |  | 16422330.19 |  | 18151655.71 |  | 1729325.52
[5 empty] | 0 |  | 0 | 0 | 0
F | INSTALACIÓN SISTEMA DE VIDEO VIGILANCIA Y CABLEADO A REALIZAR EN OBRA DE TOMA Y ESTACION DE BOMBEO GUANUMA - LOS BOTADOS (INCLUIDO ACCESO Y AREA CIRCUNDANTE) |  |  |  | 0 |  | 0 | 0 | 0
1 | CAMARAS DE VIDEOVIGILANCIA (Deben ser aprobada por Departamento Teecnologia del INAPA) |  |  |  | 0 |  | 0 | 0 | 0
1.1 | CAMARA DOMO 4 MPX EN: |  |  |  | 0 |  | 0 | 0 | 0
1.1.1 | COLOCADAS EN LOS LUGARES ESTRATEGICOS PARA LA SEGURIDAD | 8 | U | 20170.4 | 161363.2 | 20170.4 | 161363.2 | 0 | 0
1.2 | CAMARA BULLET 4 MPX EN: |  |  |  | 0 |  | 0 | 0 | 0
1.2.1 | COLOCADAS EN LOS LUGARES ESTRATEGICOS PARA LA SEGURIDAD (INCLUIDO POSTES METALICOS) | 10 | U | 25573.29 | 255732.9 | 25573.29 | 255732.9 | 0 | 0
2 | OTROS EQUIPOS PARA INSTALACIÓN |  |  |  | 0 |  | 0 | 0 | 0
2.1 | DVR NVR 18 CANALES IP | 1 | U | 96342.11 | 96342.11 | 96342.11 | 96342.11 | 0 | 0
2.2 | CAJAS DE CABLE UTP CAT 6 CERTIFICADO | 6 | U | 11940 | 71640 | 11940 | 71640 | 0 | 0
2.3 | GABINETE ABATIBLE DE 9U | 2 | U | 44062.85 | 88125.7 | 44062.85 | 88125.7 | 0 | 0
2.4 | PATCH PANEL LLENO 24 PORT CAT 6 | 1 | U | 4368.24 | 4368.24 | 4368.24 | 4368.24 | 0 | 0
2.5 | BANDEJA U2 FRONTAL PARA GABINETE | 2 | U | 244.42 | 488.84 | 244.42 | 488.84 | 0 | 0
2.6 | ACCESORIOS REDES VARIOS | 1 | U | 23430.84 | 23430.84 | 23430.84 | 23430.84 | 0 | 0
2.7 | DISCO DURO 2 TERA B. PULPURA SULVILANCE | 2 | U | 21087.75 | 42175.5 | 21087.75 | 42175.5 | 0 | 0
2.8 | PROTECTOR CONTRA RAYOS | 28 | U | 3339.8 | 93514.4 | 3339.8 | 93514.4 | 0 | 0
2.9 | MATERIALES Y ACCESORIOS PARA CANALIZACION | 1 | U | 23430.84 | 23430.84 | 23430.84 | 23430.84 | 0 | 0
2.1 | SWITCH POE 24 PORT GIGABIT SMART TP-LINK | 1 | U | 13223.18 | 13223.18 | 13223.18 | 13223.18 | 0 | 0
2.11 | TUBO IMC DE 3/4" | 40 | U | 3676.6 | 147064 | 3676.6 | 147064 | 0 | 0
2.12 | TUBO IMC DE 1" | 8 | U | 1101.24 | 8809.92 | 1101.24 | 8809.92 | 0 | 0
2.12 | TUBO PVC SCH-40 DE 1½" | 50 | U | 1101.24 | 55062 | 1101.24 | 55062 | 0 | 0
2.13 | COUPLING PARA TUBOS EMT DE ¾" | 60 | U | 83.29 | 4997.4 | 83.29 | 4997.4 | 0 | 0
2.14 | COUPLING PARA TUBOS EMT DE 1" | 15 | U | 112.68 | 1690.2 | 112.68 | 1690.2 | 0 | 0
2.15 | REGISTRO OCTAGONAL DE ¾" | 14 | U | 890.43 | 12466.02 | 890.43 | 12466.02 | 0 | 0
2.16 | REGISTRO NEMA 10"x8"x6" | 6 | U | 1796.66 | 10779.96 | 1796.66 | 10779.96 | 0 | 0
2.17 | OTRAS PIEZAS (ABRAZADERAS, BARRAS Y OTROS) | 1 | U | 12400.22 | 12400.22 | 12400.22 | 12400.22 | 0 | 0
[5 empty] | 0 |  | 0 | 0 | 0
3 | SOLUCIÓN RADIO ENLACE |  |  |  | 0 |  | 0 | 0 | 0
3.1 | EQUIPOS ENLACE PUNTO A PUNTO | 3 | U | 181704.18 | 545112.54 | 181704.18 | 545112.54 | 0 | 0
3.2 | TORRE DE TRANSMISIÓN DE 20' | 2 | U | 74264.94 | 148529.88 | 74264.94 | 148529.88 | 0 | 0
[5 empty] | 0 |  | 0 | 0 | 0
| SUB-TOTAL F |  |  |  | 1820747.89 |  | 1820747.89 |  | 0
[5 empty] | 0 |  | 0 | 0 | 0
G | VARIOS |  |  |  | 0 |  | 0 | 0 | 0
1 | VALLA ANUNCIANDO OBRA 16' X 10' IMPRESIÓN FULL COLOR CONTENIENDO LOGO DE INAPA, NOMBRE DE PROYECTO Y CONTRATISTA. ESTRUCTURA EN TUBOS GALVANIZADOS 1 1/2"X 1 1/2" Y SOPORTES EN TUBO CUAD. 4" X 4" | 1 | U | 79531.68 | 79531.68 | 79531.68 | 79531.68 | 0 | 0
2 | CAMPAMENTO (INCLUYE ALQUILER DE CASA O SOLAR CON CASETA DE MATERIALES Y BAÑOS PORTATILES) | 10 | MESES | 187097.16 | 1870971.6 | 187097.16 | 1870971.6 | 0 | 0
3 | LIMPIEZA FINAL | 1 | PA | 88435.2 | 88435.2 | 114292.8 | 114292.8 | 25857.6 | 25857.6
| SUB-TOTAL FASE G |  |  |  | 2038938.48 |  | 2064796.08 |  | 25857.6
| SUB-TOTAL GENERAL |  |  |  | 59359460.19 |  | 70656475.57 |  | 11297015.34
| SUB-TOTAL GENERAL |  |  |  | 59359460.19 |  | 70656475.57 |  | 11297015.34
GASTOS INDIRECTOS
| HONORARIOS PROFESIONALES | 10% |  |  | 5935946.02 |  | 7065647.56 |  | 1129701.53
| GASTOS ADMINISTRATIVOS | 3% |  |  | 1780783.81 |  | 2119694.27 |  | 338910.46
| SEGUROS, PÓLIZAS Y FIANZAS | 4% |  |  | 2374378.41 |  | 2826259.02 |  | 451880.61
| TRANSPORTE | 3.5% |  |  | 2077581.11 |  | 2472976.64 |  | 395395.54
| DISEÑO Y SUPERVISIÓN DE INAPA | 5% |  |  | 2967973.01 |  | 3532823.78 |  | 564850.77
| LEY 6-86 | 1% |  |  | 593594.6 |  | 706564.76 |  | 112970.15
| ITBIS DE HONORARIOS PROFESIONALES (LEY 07-2007) | 18% |  |  | 1068470.28 |  | 1271816.56 |  | 203346.28
| MANTENIMIENTO Y OPERACION SISTEMAS INAPA | 10% |  |  | 5935946.02 |  | 7065647.56 |  | 1129701.53
| CODIA (SEGÚN MEMO No. 0972/2018 DJ) | 0.1% |  |  | 59359.46 |  | 70656.48 |  | 11297.02
| IMPREVISTOS | 5% |  |  | 2967973.01 |  | 3532823.78 |  | 564850.77
| ESTUDIOS (SOCIALES, AMBIENTALES, GEOTECNICO, TOPOGRAFICO, DE CALIDAD, ECT) | 3% |  |  | 1780783.81 |  | 2119694.27 |  | 338910.46
| MEDIDA DE COMPENSACION AMBIENTAL | 1.5% |  |  | 890391.9 |  | 1059847.13 |  | 169455.23
| TRAMITACIÓN DE PLANOS ELÉCTRICOS | 1 | P.A |  | 24790.81 |  | 24790.81 |  | 0
| INTERCONEXIÓN CON EDESUR | 1 | P.A |  | 55801.01 |  | 55801.01 |  | 0
| TOTAL DE COSTOS INDIRECTOS |  |  |  | 28513773.26 |  | 33925043.63 |  | 5411270.35
| TOTAL A CONTRATAR (RD$) |  |  |  | 87873233.45 |  | 104581519.19 |  | 16708285.69