## PRESUPUESTO ACTUALIZADO
PRESUPÜESTO ORIGINAL
Obra: | MEJORAMIENTO ALCANTARILLADO SANITARIO DE EL VALLE Y LOS HATILLOS
Ubicación: PROVINCIA HATO MAYOR |  |  | Zona: | VI
PART. | DESCRIPCION | CANTIDAD | UND | P.U. RD$ | VALOR RD$
A | ALCANTARILLADO SANITARIO LOS HATILLOS
1 | COLECTOR PRINCIPAL Y LÍNEA DE SERVICIO
1.1 | PRELIMINARES
1.1.1 | Replanteo y control topográfico | 1020.5 | M | 57.2134 | 58386.2403
1.1.2 | Uso de entibados para excavaciones >3.0mts | 422.7 | M2 | 540.8648 | 228623.551
1.1.3 | Demolición Registros Ladrillos c/equipo (5 Ud) | 5 | Ud | 2877.1809 | 14385.9046
0
1.2 | CORTE, REMOCIÓN Y BOTE DE ASFALTO |  |  |  | 0
1.2.1 | Corte de asfalto c/disco e=2" | 758.8 | M | 81.9542 | 62186.8217
1.2.2 | Rotura y extracción de asfalto e= 2¨ | 379.8 | M2 | 29.9248 | 11365.439
1.2.3 | Bote carpeta asfáltica d=11 km (incluye esparcimiento en botadero) | 24.69 | M³S | 184.7577 | 4561.6676
0
1.3 | MOVIMIENTO DE TIERRA |  |  |  | 0
1.3.1 | Excavación material compacto c/equipo (75%) | 1307.12 | M³N | 499.5106 | 652920.2653
1.3.2 | Excavación material roca c/equipo (incluye extracción) 25% | 435.71 | M³N | 1806.3956 | 787064.6055
1.3.3 | Regularización de fondo zanja | 704.43 | M2 | 52.0996 | 36700.4942
1.3.4 | Asiento de arena (suministro y colocación) | 64.04 | M³S | 1345.4375 | 86161.8175
1.3.5 | Suministro de material de mina d=15km | 454.79 | M³E | 384.375 | 174809.9062
1.3.6 | Relleno compactado con compactador mecánico en capas de 0.20m | 1515.95 | M³C | 164.2536 | 249000.2016
1.3.7 | Bote de material c/camión a una distancia De 11km (incluye esparcimiento en botadero) | 727.05 | M³E | 184.5805 | 134199.2162
0
1.4 | SUMINISTRO DE TUBERÍA |  |  |  | 0
1.4.1 | De 16" PVC SDR-32.5 C/J.G + 5% pérdida por campana | 672.41 | M | 9489.0644 | 6380541.7932
1.4.2 | De 8" PVC SDR 32.5 C/J.G + 3% de pérdida por campana (Línea de Servicio) | 390.98 | M | 2421.6282 | 946808.1865
0
1.5 | COLOCACIÓN DE TUBERIA |  |  |  | 0
1.5.1 | De 16" PVC SDR-32.5 C/J.G | 640.39 | M | 566.4391 | 362741.9627
1.5.2 | De 8" PVC SDR 32.5 C/J.G | 379.59 | M | 527.3581 | 200179.8573
0
1.6 | REGISTRO PREFABRICADOS |  |  |  | 0
1.6.1 | DE 1.0 A 1.50 M | 2 | Ud | 39504.892 | 79009.7839
1.6.2 | DE 1.51 A 2.0 M | 1 | Ud | 47702.445 | 47702.445
1.6.3 | DE 2.01 A 2.50 M | 5 | Ud | 55467.998 | 277339.9902
1.6.4 | DE 2.51 A 3.00 M | 2 | Ud | 59840.0538 | 119680.1076
1.6.5 | DE 3.01 A 3.50 M | 5 | Ud | 68408.5955 | 342042.9774
1.6.6 | DE 3.51 A 4.0 M | 2 | Ud | 76390.1485 | 152780.297
0
1.7 | CAIDAS DE 1.00 M A 2.00 M | 5 | Ud | 22551.4673 | 112757.3364
0
1.8 | ACOMETIDAS DOMICILIARIAS 8" x 4" PVC SDR- 32.5 | 40 | Ud | 9101.6972 | 364067.8864
0
1.9 | REPOSICIÓN CARPETA ASFÁLTICA L=380.00 M |  |  |  | 0
1.9.1 | Suministro y colocación de Asfalto 2" (incluye Imprimación) | 501.6 | M2 | 776.627 | 389556.1112
1.9.2 | Transporte de Asfalto (28 km ) | 898.8672 | M3/KM | 18.88 | 16970.6127
0
1.1 | REPARACIÓN DE SERVICIOS EXISTENTES |  |  |  | 0
1.10.1 | SUMINISTRO TUBERÍAS Y PIEZAS |  |  |  | 0
1.10.1.1 | De Ø1/2" PVC (SCH-40) | 87 | M | 54.1738 | 4713.1206
1.10.1.2 | De Ø3/4" PVC (SCH-40) | 87 | M | 67.7792 | 5896.7904
1.10.1.3 | De Ø1" PVC (SCH-40) | 5 | M | 107.557 | 537.785
1.10.1.4 | De Ø2" PVC (SCH-40) | 5 | M | 233.1562 | 1165.781
1.10.1.5 | De Ø3" PVC SDR-26 C/ JG | 5 | M | 330.4 | 1652
1.10.1.6 | Coupling Ø1/2" PVC | 87 | Ud | 9.1214 | 793.5618
1.10.1.7 | Coupling 3/4" PVC | 87 | Ud | 11.1274 | 968.0838
1.10.1.8 | Coupling 1" PVC | 5 | Ud | 18.998 | 94.99
1.10.1.9 | Coupling Ø2" PVC | 5 | Ud | 40.0256 | 200.128
1.10.1.10 | Junta mecánica tipo Dresser 3" 150 PSI | 10 | Ud | 1984.76 | 19847.6
0
1.10.2 | MANO DE OBRA |  |  |  | 0
1.10.2.1 | Maestro Plomería (1H) | 20 | Día | 2597.44 | 51948.8
1.10.2.2 | Peón (2H) | 20 | Día | 900 | 18000
1.10.2.3 | Bomba de Achique de Ø3" (5,5 HP) | 55 | Hora | 749.0838 | 41199.6062
0
1.11 | DEMOLICIÓN Y REPOSICIÓN DE ACERAS |  |  |  | 0
1.11.1 | Remoción de aceras | 48 | M2 | 201.7267 | 9682.8795
1.11.2 | Remoción de contenes | 44 | M | 201.7267 | 8875.9729
1.11.3 | Bote de material c/camión dist. 12km (incluye esparcimiento en botadero) | 9.24 | M³E | 184.5805 | 1705.5234
1.11.4 | Reposición de acera | 48 | M2 | 1215.5086 | 58344.4122
1.11.5 | Reposición de contenes | 44 | M | 1566.3714 | 68920.3405
1.11.6 | Protección HS para tubería (L=2.50mts, A=1.1, e=0.15mt) | 0.41 | M3 | 7963.7 | 3265.117
0
1.12 | Control y Manejo de Tránsito | 640.39 | M | 312.64 | 200211.5296
1.13 | Señalización, Control, Seguridad en la Obra y Manejo de Tránsito (incluye: uso de letreros, uso de conos refractarios y hombres con banderolas, uso de luces flash color ambar para ser ulilizados en horario nocturno, incluido vigilante nocturno) | 640.39 | M | 565.1464 | 361914.1134
1.14 | Limpieza Final y Continua | 640.39 | M | 523.6563 | 335344.2395
0
| TOTAL FASE 1 |  |  |  | 13487827.8532
2 | REDES COLECTORAS |  |  |  | 0
2.1 | Replanteo y control topográfico | 3373 | M | 57.2134 | 192980.6847
0
2.2 | CORTE, REMOCIÓN Y BOTE DE ASFALTO |  |  |  | 0
2.2.1 | Corte de Asfalto C/disco e=2" | 6746 | M | 81.9542 | 552862.8083
2.2.2 | Rotura y extracción de asfalto e= 2¨ | 2867.05 | M2 | 29.9248 | 85795.8978
2.2.3 | Bote de material c/camión dist.5km (incluye esparcimiento en botadero) | 186.36 | M³E | 184.5805 | 34398.4127
2.2.4 | Demolición registros ladrillos c/equipo | 1 | Ud | 14385.9046 | 14385.9046
0
2.3 | MOVIMIENTO DE TIERRA |  |  |  | 0
2.3.1 | Excavación material compacto c/equipo (75%) | 3586.39 | M³N | 499.5106 | 1791439.738
2.3.2 | Excavación material roca c/equipo (incluye extracción) 25% | 1195.46 | M³N | 1806.3956 | 2159473.6252
2.3.3 | Regularización de fondo zanja | 3003.26 | M2 | 52.0996 | 156468.5294
2.3.4 | Asiento de arena (suministro y colocación) | 300.31 | M3 | 1345.4375 | 404048.3356
2.3.5 | Suministro de material de mina d=15km | 1244.62 | M³E | 384.375 | 478400.8125
2.3.6 | Relleno compactado con compactador mecánico en capas de 0.20m | 4148.72 | M³C | 164.2536 | 681442.0769
2.3.7 | Bote de material c/camión dist. De 11km (incluye esparcimiento en botadero) | 2004.4 | M³E | 184.5805 | 369973.054
0
2.4 | SUMINISTRO DE TUBERÍA |  |  |  | 0
2.4.1 | Ø8" PVC SDR-32.5 C/J.G + 3% perdida por campana | 3474.19 | M | 2421.6282 | 8413196.413
0
2.5 | COLOCACIÓN DE TUBERÍA |  |  |  | 0
2.5.1 | Ø8" PVC SDR-32.5 C/J.G | 3373 | M | 527.3581 | 1778778.8367
0
2.6 | REGISTRO PREFABRICADOS SEGÚN DETALLE DE DISEÑO |  |  |  | 0
2.6.1 | De 1.00 A 1.50 m | 54 | Ud | 39504.892 | 2133264.1658
2.6.2 | De 1.51 A 2.00 m | 11 | Ud | 47702.445 | 524726.895
2.6.3 | De 2.01 A 2.50 m | 7 | Ud | 55467.998 | 388275.9863
2.6.4 | De 2.51 A 3.0 m | 3 | Ud | 59840.0538 | 179520.1614
0
2.7 | CAIDAS DE 1.00 M A 2.00 M | 11 | Ud | 22551.4673 | 248066.1402
0
2.8 | ACOMETIDAS DOMICILIARIAS 8" x 4" PVC SDR- 32.5 | 250 | Ud | 9184.382 | 2296095.4898
0
2.9 | REPOSICIÓN CARPETA ASFÁLTICA L=3,373.0 M |  |  |  | 0
2.9.1 | Suministro y colocación de Asfalto 2" (incluye Imprimación) | 3440.46 | M2 | 776.627 | 2671954.1835
2.9.2 | Transporte de Asfalto (28 km ) | 6165.3043 | M3/KM | 18.88 | 116400.9456
0
2.1 | DEMOLICIÓN Y REPOSICIÓN DE ACERAS |  |  |  | 0
2.10.1 | Remoción de aceras | 250 | M2 | 201.7267 | 50431.6641
2.10.2 | Remoción de contenes | 250 | M | 201.7267 | 50431.6641
2.10.3 | Remoción de badén | 3 | M3 | 1201.9372 | 3605.8116
2.10.4 | Bote de material c/camión dist.5km (incluye esparcimiento en botadero) | 64.84 | M³E | 184.5805 | 11968.1964
2.10.5 | Reposición de acera | 250 | M2 | 1215.5086 | 303877.147
2.10.6 | Reposición de contenes | 250 | M | 1566.3714 | 391592.844
2.10.7 | Reposición de badén | 3 | M3 | 16217.4136 | 48652.2408
0
2.11 | REPARACIÓN DE SERVICIOS EXISTENTES |  |  |  | 0
2.11.1 | SUMINISTRO TUBERÍAS Y PIEZAS |  |  |  | 0
2.11.1.1 | De Ø1/2" PVC (SCH-40) | 175 | M | 54.1738 | 9480.415
2.11.1.2 | De Ø3/4" PVC (SCH-40) | 175 | M | 67.7792 | 11861.36
2.11.1.3 | De Ø1" PVC (SCH-40) | 5 | M | 107.557 | 537.785
2.11.1.4 | De Ø2" PVC (SCH-40) | 5 | M | 233.1562 | 1165.781
2.11.1.5 | De Ø3" PVC SDR-26 C/ JG | 5 | M | 330.4 | 1652
2.11.1.6 | Coupling Ø1/2" PVC | 175 | Ud | 9.1214 | 1596.245
2.11.1.7 | Coupling 3/4" PVC | 175 | Ud | 11.1274 | 1947.295
2.11.1.8 | Coupling 1" PVC | 5 | Ud | 18.998 | 94.99
2.11.1.9 | Coupling Ø2" PVC | 5 | Ud | 40.0256 | 200.128
2.11.1.10 | Junta mecánica tipo Dresser 3" 150 PSI | 10 | Ud | 1984.76 | 19847.6
0
2.11.2 | MANO DE OBRA |  |  |  | 0
2.11.2.1 | Maestro Plomería (1H) | 25 | Día | 2597.44 | 64936
2.11.2.2 | Peón (2H) | 22 | Día | 900 | 19800
2.11.2.3 | Bomba de Achique de Ø3" (5,5 HP) | 55 | Hora | 749.0838 | 41199.6062
0
2.12 | Control y Manejo de Tránsito | 3373 | M | 312.64 | 1054534.72
2.13 | Señalización, Control, Seguridad en la Obra y Manejo de Tránsito (incluye: uso de letreros, uso de conos refractarios, luces estroboscopicas para seguridad vial y hombres con banderolas) | 3373 | M | 565.1464 | 1906238.8614
2.14 | Limpieza Final y Continua | 3373 | M | 523.6563 | 1766292.6027
0
| SUB-TOTAL 2 |  |  |  | 31433894.0541
| SUB-TOTAL ALCANTARILLADO LOS HATILLOS |  |  |  | 44921721.9073
B | ALCANTARILLADO SANITARIO DE EL VALLE |  |  |  | 0
0
B-1 | MEJORAMIENTO RED COLECTORA EXISTENTE |  |  |  | 0
1.1 | LIMPIEZA DE TUBERÍA EXISTENTE |  |  |  | 0
1.1.1 | De 8'' H.S | 5414.5 | M | 117.1757 | 634447.8276
1.1.2 | De 12'' H.S | 1152 | M | 341.904 | 393873.408
1.1.3 | De 15'' H.S | 252 | M | 1367.616 | 344639.232
0
1.2 | SUTITUCIÓN TRAMO DE TUBERÍA DE Ø8" H.S. POR TUBERÍA Ø8" PVC (SDR-32.5) |  |  |  | 0
1.2.1 | Replanteo y control topográfico | 955.5 | M | 57.2134 | 54667.3715
1.2.2 | Excavación material compacto c/equipo (75%) | 644.9625 | M3 | 499.5106 | 322165.5905
1.2.3 | Excavación material roca c/equipo (incluye extracción) 25% | 214.9875 | M³N | 1806.3956 | 388352.4635
1.2.4 | Regularización de fondo zanja | 716.63 | M2 | 52.0996 | 37336.1088
1.2.5 | Asiento de arena | 71.6625 | M3 | 1345.4375 | 96417.4148
1.2.6 | Relleno compactado c/compactador mecánico | 719.44 | M3 | 164.2536 | 118170.5894
1.2.7 | Bote de material c/camión dist. 11km (incluye esparcimiento en botadero) | 168.61 | M3 | 184.5805 | 31122.1097
0
1.3 | SUMINISTRO DE TUBERÍA |  |  |  | 0
1.3.1 | De Ø8' PVC (SDR-32.5) + 3% pérdida por campana | 984.165 | M | 2421.6282 | 2383281.6996
0
1.4 | COLOCACIÓN DE TUBERIAS |  |  |  | 0
1.4.1 | De Ø8' PVC (SDR-32.5) | 955.5 | M | 502.3581 | 480003.1547
0
0
1.5 | REPARACIÓN DE SERVICIOS EXISTENTES |  |  |  | 0
1.5.1 | SUMINISTRO TUBERÍAS Y PIEZAS |  |  |  | 0
1.5.1.1 | De Ø1/2" PVC (SCH-40) | 22 | M | 54.1738 | 1191.8236
1.5.1.2 | De Ø3/4" PVC (SCH-40) | 22 | M | 67.7792 | 1491.1424
1.5.1.3 | De Ø1" PVC (SCH-40) | 5 | M | 107.557 | 537.785
1.5.1.4 | De Ø2" PVC (SCH-40) | 5 | M | 233.1562 | 1165.781
1.5.1.5 | De Ø3" PVC SDR-26 C/ JG | 5 | M | 330.4 | 1652
1.5.1.6 | Coupling 1/2" PVC | 22 | Ud | 9.1214 | 200.6708
1.5.1.7 | Coupling 3/4" PVC | 22 | Ud | 11.1274 | 244.8028
1.5.1.8 | Coupling 1" PVC | 5 | Ud | 18.998 | 94.99
1.5.1.9 | Coupling 2" PVC | 5 | Ud | 40.0256 | 200.128
1.5.1.10 | Junta mecánica tipo Dresser 3" 150 PSI | 5 | Ud | 40.0256 | 200.128
0
1.6 | MANO DE OBRA |  |  |  | 0
1.6.1 | Maestro plomero (1H) | 12 | Día | 2597.44 | 31169.28
1.6.2 | Peón (2H) | 12 | Día | 900 | 10800
1.6.3 | Achique ø3" (5,5 HP) | 22 | Hora | 749.0838 | 16479.8425
0
1.7 | SUSTITUCIÓN TRAMO DE TUBERIAS DE Ø21" H.S. POR TUBERIAS Ø20" PVC (SDR-32.5) |  |  |  | 0
1.7.1 | Replanteo y control topográfico | 298.95 | M | 57.2134 | 17103.9359
1.7.2 | Excavación material compacto c/equipo (75%) | 651.7446 | M3 | 499.5106 | 325553.3024
1.7.3 | Excavación material roca c/equipo (incluye extracción) 25% | 217.2482 | M³N | 1806.3956 | 392436.1593
1.7.4 | Regularización de fondo zanja | 364.5825 | M2 | 52.0996 | 18994.5884
1.7.5 | Asiento de arena | 36.4582 | M3 | 1345.4375 | 49052.2967
1.7.6 | Relleno compactado c/compactador mecánico | 733.3591 | M3 | 164.2536 | 120456.8583
1.7.7 | Bote de material c/camión dist. 11km (incluye esparcimiento en botadero) | 162.7603 | M3 | 184.5805 | 30042.3747
0
1.8 | SUMINISTRO DE TUBERÍAS |  |  |  | 0
1.8.1 | De Ø20" PVC SDR-32.5 C/J.G.+5% de desperdicio | 313.8975 | M | 12765.4545 | 4007044.2682
0
1.9 | COLOCACIÓN DE TUBERIAS |  |  |  | 0
1.9.1 | De Ø20" PVC SDR-32.5 C/J.G. | 298.95 | M | 1978.287 | 591408.8986
0
1.1 | LIMPIEZA DE REGISTROS Y RECONSTRUCCIÓN |  |  |  | 0
1.10.1 | Limpieza de registros (inc. Personal y uso camión succionador) | 64 | Ud | 1662.4368 | 106395.9581
1.10.2 | Demolición de registros | 7 | Ud | 2716.378 | 19014.6463
1.10.3 | Reconstrucción de registros | 7 | Ud | 47486.445 | 332405.115
0
1.11 | ASFALTO |  |  |  | 0
1.11.1 | Corte de asfalto | 2508.9 | M | 81.9542 | 205614.8087
1.11.2 | Extracción de asfalto para colocacion de tuberías | 1138.0875 | M2 | 29.9248 | 34057.0408
1.11.3 | Bote de carpeta asfáltica c/camión dist=12 km incluye esparcimiento en botadero | 78.05 | M3 | 184.5805 | 14406.5116
1.11.4 | Suministro de material de mina | 273.141 | M3 | 321.375 | 87780.6889
1.11.5 | Relleno compactado c/compactador mecánico c/material de préstamo | 227.6175 | M3 | 164.2536 | 37386.9873
1.11.6 | Suministro y colocación de Asfalto 2" (incluye riego de imprimación ) | 1422.6094 | M2 | 776.627 | 1104836.8738
1.11.7 | Transporte de Asfalto (28 km ) | 2549.316 | M3/KM | 18.88 | 48131.0861
0
1.12 | Control y Manejo de Tránsito | 1254.45 | M | 312.64 | 392191.248
1.13 | Señalización, Control, Seguridad en la Obra y Manejo de Tránsito (incluye: uso de letreros, uso de conos refractarios y hombres con banderolas) | 1254.45 | M | 565.1464 | 708947.9216
1.14 | Limpieza Final y Continua | 1254.45 | M | 523.6563 | 656900.6094
0
| SUB-TOTAL B-1 |  |  |  | 14650067.5227
B-2 | COLECTOR DESDE REGISTRO 1L- A HASTA CÁRCAMO DE BOMBEO ( DE PLANTA CIRCULAR) |  |  |  | 0
0
1 | Replanteo y Control Topográfico, ( L=75.57 m ) | 1 | PA | 57.2134 | 57.2134
0
2 | MOVIMIENTO DE TIERRA |  |  |  | 0
2.1 | Excavación material no clasificado c/equipo | 112.06 | M3 | 499.5106 | 55975.1553
2.2 | Regularización de fondo zanja | 64.23 | M2 | 52.0996 | 3346.3548
2.3 | Asiento de arena | 6.42 | M3 | 1345.4375 | 8637.7087
2.4 | Relleno compactado c/compactador mecánico | 95.11 | M3 | 164.2536 | 15622.1572
2.5 | Bote de material c/camión dist=15 km incluye esparcimiento en botadero | 20.33 | M3 | 184.5805 | 3752.5205
0
3 | SUMINISTRO DE TUBERÍA |  |  |  | 0
3.1 | Tubería de Ø12" SDR-32.5 C/J.G. + 4% por pérdida por campanas | 78.59 | M | 4913.6734 | 386165.5925
0
4 | COLOCACIÓN DE TUBERÍA |  |  |  | 0
4.1 | Tubería de Ø12 "PVC (SDR-32.5) C/J.G | 78.59 | M | 696.897 | 54769.1352
0
5 | EMPALME CON REGISTRO DE ALCANTARILLADO 1L- A |  |  |  | 0
5.1 | Apertura de hueco en registro ( Inc. Mortero para sellado de Hueco 0.0026 m3) | 1 | Ud | 4688.31 | 4688.31
| SUB-TOTAL B-2 |  |  |  | 533014.1477
B-3 | CÁRCAMO DE BOMBEO ( CIRCULAR ) (D=6.60 M)
0
I | CÁRCAMO |  |  |  | 0
0
1 | PRELIMINARES |  |  |  | 0
1.1 | Replanteo (D=6.60 m ) | 1 | Ud | 8000.7423 | 8000.7423
2 | MOVIMIENTO DE TIERRA: |  |  |  | 0
2.1 | Excavación material no clasificado c/equipo (Incluye rampa) | 322.7 | M3 | 499.5106 | 161192.0632
2.2 | Relleno compactado c/compactador mecánico | 14.09 | M3 | 164.2536 | 2314.3328
2.3 | Bote de material c/camión dist=5 km incluye esparcimiento en botadero | 370.32 | M3 | 184.5805 | 68353.8322
0
3 | HORMIGÓN ARMADO F´C =280 Kg/cm2 (Industrial ) EN: |  |  |  | 0
3.1 | Losa de fondo 0.35 - 1.14 qq/m3 (cárcamo ) | 0.88 | M3 | 14577.8174 | 12828.4793
3.2 | Losa de fondo 0.30 - 0.89 qq/m3 (registro ) | 14.25 | M3 | 13296.9364 | 189481.3431
3.3 | Muros 0.30 - 2.26 qq/m3 | 31.1 | M3 | 27162.6642 | 844758.8579
3.4 | Losa de techo 0.20 - 1.29 qq/m3 | 6.46 | M3 | 15346.346 | 99137.3949
0
4 | TERMINACIÓN DE SUPERFICIE |  |  |  | 0
4.1 | Fino de fondo | 47.5 | M2 | 130.4145 | 6194.6868
4.2 | Pañete interior (incluye techo ) | 151.17 | M2 | 500.6672 | 75685.8574
4.3 | Pañete exterior | 103.67 | M2 | 627.6041 | 65063.7154
4.4 | Cantos | 41.45 | M | 96.4202 | 3996.6169
4.5 | Fino de techo | 32.3 | M2 | 656.1107 | 21192.3768
0
5 | Hormigón simple en fondo de Registro | 0.18 | M3 | 6791.235 | 1222.4223
0
6 | APLICACIÓN DE: |  |  |  | 0
6.1 | Impermeabilizantes especial para liquidos estancados | 45 | Galón | 2477.7734 | 111499.8048
6.2 | Aditivo | 52.69 | M3 | 106.63 | 5618.3347
0
7 | Junta Hidrofilica | 165.8 | M | 923.406 | 153100.7148
0
8 | TAPAS |  |  |  | 0
8.1 | De Tola 1(.00 x 1.00) m | 2 | Ud | 19867.0848 | 39734.1696
8.2 | De Tola (0.80 x 0.80) m | 3 | Ud | 16055.3548 | 48166.0644
0
9 | Rejilla metálica 1.00 x 0.60 m (con Barras de ½", Separadas a ½' ) | 1 | Ud | 10840.3414 | 10840.3414
10 | Escalera en Registro H=1.50 m | 1 | Ud | 9955.5266 | 9955.5266
11 | Escalera en Cárcamo H=3.80 m | 1 | Ud | 15947.8082 | 15947.8082
| SUB-TOTAL B-3 |  |  |  | 1954285.4859
B-4 | ELECTRIFICACIÓN PLANTA
1 | ILUMINACIÓN PERIFÉRICA ( LUCES EXTERIORES ) |  |  |  | 0
1.1 | Suministro e instalación de lámpara HPS tipo Cobra de 250 W, 220 V. | 5 | Ud | 18904.6148 | 94523.074
1.2 | Postes H.A. 30´ 300 DAM | 5 | Ud | 16449.2 | 82246
1.3 | Alimentador eléctrico para iluminación con alambre de vinil No. 10/3 | 300 | M | 181.3905 | 54417.1632
1.4 | Hoyo para Postes | 5 | Ud | 668.9062 | 3344.5312
1.5 | Instalación de Postes | 5 | Ud | 3666.68 | 18333.4
0
2 | ELECTRIFICACIÓN PRIMARIA |  |  |  | 0
2.1 | Postes en HAV 40´ 800 DAM | 1 | Ud | 36816 | 36816
2.2 | Postes en HAV 40´ 500 DAM | 1 | Ud | 31270 | 31270
2.3 | Alambre AAAC Nº 2/0 | 200 | P | 174.168 | 34833.6
2.4 | Estructura MT-404 | 2 | Ud | 6693.3659 | 13386.7318
2.5 | Estructura HA-100B | 2 | Ud | 4317.384 | 8634.768
2.6 | Estructura PR-101 | 2 | Ud | 5625.5657 | 11251.1314
2.7 | Estructura PO-110 | 2 | Ud | 28693.5998 | 57387.1996
2.8 | Transformador de 15 KVA,1ø, 7,200/240 – 480V sumergido en aceite tipo Poste | 3 | Ud | 35577 | 106731
2.9 | Cut-out de 200 Amp | 3 | Ud | 8557.36 | 25672.08
2.1 | Pararrayos de 9 KV | 3 | Ud | 2843.8 | 8531.4
2.11 | Instalación de Postes | 2 | Ud | 3666.68 | 7333.36
2.12 | Hoyo para Postes | 2 | Ud | 668.9062 | 1337.8125
2.13 | Hoyo para Vientos | 2 | Ud | 668.9062 | 1337.8125
2.14 | Mano de obra eléctrica primaria | 1 | Ud | 90318.7559 | 90318.7559
0
3 | ELECTRIFICACIÓN SECUNDARIA |  |  |  | 0
3.1 | Alimentador Eléctrico desde Transformadores hasta Panel Board con 3 conductores THW Nº 4 y 2 conductores THW Nº 6 en tuberías PVC y IMC de 2". | 15 | M | 7175.3564 | 107630.3458
3.2 | Alimentador eléctrico desde Panel Board hasta Caseta de Vigilante con 3 conductores THW Nº. 10 en tuberías PVC de 3/4". | 33 | M | 3633.7762 | 119914.6144
3.3 | Alimentador eléctrico desde Panel Board hasta Transformador seco con 2 conductores THW Nº 10 | 4 | M | 80.4149 | 321.6595
3.4 | Alimentador eléctrico desde Transformador seco hasta Panel de Breakers 4/8 circuitos con 3 conductores THW Nº 8 | 4 | M | 101.4252 | 405.701
3.5 | Alimentador eléctrico desde Panel CCM con arrancador hasta Registro eléctrico cerca de bombas con 3 conductores THW Nº 8 y 1 conductores THW Nº 10 para cada bomba (3), en una línea de tubo de PVC de 2". | 21 | M | 3961.3204 | 83187.7274
3.6 | Main Breaker 60 Amp, 460 Volts, 3ø, Enclosure | 1 | Ud | 21538.068 | 21538.068
3.7 | Panel Board barra de 100 Amp. Con Main Breaker 60/3 Amp, 460 Volts, 3ø, Inc. 1 Breaker 60/3 Amp., 1 Breaker 50/2 amp. y 1 Breaker 20/2 amp. | 1 | Ud | 61034.2 | 61034.2
3.8 | Panel CCM con 3 Arrancadores Directo a línea del tipo Triplex con 3 Breakers 40/3 Amp., 460V 3ø. | 1 | Ud | 18757.5514 | 18757.5514
3.9 | Transformador seco de 5 KVA, 480/120-240V | 1 | Ud | 14855.7634 | 14855.7634
3.1 | Panel de Distribución, (4/8c) (inc. Breakers) | 1 | Ud | 12732.498 | 12732.498
3.11 | Registro en block de 6" para eléctricos (0.70 x 0.70 x 0.82) m (RH) | 3 | Ud | 15621.392 | 46864.1761
3.12 | Tape plástico | 1 | Ud | 971.2344 | 971.2344
3.13 | Tape de goma | 1 | Ud | 305.2896 | 305.2896
3.14 | Mano de obra eléctrica secundaria | 1 | Ud |  | 0
0
0
4 | SUMINISTRO E INSTALACIÓN DE GENERADOR ELÉCTRICO |  |  |  | 0
4.1 | Suministro Generador Eléctrico de emergencia diesel 30 Kw, 480/240V ,3ø, Standard | 1 | Ud | 484846.0346 | 484846.0346
4.2 | Instalación Generador | 1 | Ud | 96969.2069 | 96969.2069
4.3 | Suministro y colocación de tanque combustible 500 gl ( lleno en sitio ) | 1 | Ud | 523078.1504 | 523078.1504
4.4 | Construcción de Sistema Escape de Gases | 1 | Ud | 12973.7772 | 12973.7772
4.5 | Construcción de Sistema Alimentación combustible | 1 | Ud | 3911.3772 | 3911.3772
4.6 | Transfer Switch manual 100/3 Amp. 480V, 60 Hz. Nema 1R | 1 | Ud | 77750.436 | 77750.436
4.7 | Main Breaker 45/3 Amp, Enclousure | 1 | Ud | 21538.068 | 21538.068
4.8 | Alimentador eléctrico desde Transfer Switch hasta Panel del Generador eléctrico con 3 conductores THW No.4 y 2 conduct. THW No.6 en tuberías EMT de 2". | 8 | M | 3005.8955 | 24047.1638
4.9 | Tape de goma | 1 | Ud | 971.2344 | 971.2344
4.1 | Tape plástico | 1 | Ud | 305.2896 | 305.2896
4.11 | Mano de obra eléctrica | 1 | Ud | 33645.2918 | 33645.2918
0
5 | SUMINISTRO E INSTALACIÓN DE ELECTROBOMBA |  |  |  | 0
5.1 | Suministro electrobombas sumergible no atascable para lodo de 10 HP, 420 GPM y 40 pies de TDH. | 3 | Ud | 1161801.391 | 3485404.173
5.2 | Instalación de electrobomba | 3 | Ud | 132244.019 | 396732.057
5.3 | Niple de 6" x 12" SCH-40 platillado en un extremo | 6 | Ud | 5356.1284 | 32136.7704
5.4 | Niple de 6" x 12" SCH-40 platillado en ambos extremo | 3 | Ud | 4848.8517 | 14546.555
5.5 | Junta mecánica tipo Dresser 6" | 6 | Ud | 2413.2348 | 14479.4088
5.6 | Válvula de Compuerta con vástago ascendente de 6" a platillada a 200 PSI | 3 | Ud | 27281.83 | 81845.49
5.7 | Válvula antiretorno, Check horizontal de 6" a 200 PSI | 3 | Ud | 19943.7748 | 59831.3244
5.8 | Construcción Mainfold de Descarga de 8" y 6" con 3 Yee de ø6" | 1 | Ud | 38674.5 | 38674.5
5.9 | Tubo de ø2" acero inoxidable ( rieles ) L= 4.55 m | 6 | Ud | 6212.3648 | 37274.1888
5.1 | Cadena de ø3/8" acero inoxidable | 60 | P | 621.9948 | 37319.688
5.11 | Codo de 6" X 90º Acero SCH-40 soldado a Mainfold | 6 | Ud | 8001.1914 | 48007.1484
5.12 | Pintura azul para descarga (oxido) | 1 | Ud | 872.7686 | 872.7686
5.13 | Anclaje para bombas | 3 | Ud | 83841.9648 | 251525.8944
5.14 | Tubo de acero SCH-40 para las columnas de 6" | 40 | P | 799.33 | 31973.2
0
0
| SUB-TOTAL B-4 |  |  |  | 6986883.846
B-5 | CASETA P/GENERADOR (5.10 x4.60 M) |  |  |  | 0
0
1 | REPLANTEO | 1 | Ud | 6455.1443 | 6455.1443
0
2 | MOVIMIENTO DE TIERRA |  |  |  | 0
2.1 | Excavación de material a mano | 14.67 | M3 | 238.2975 | 3495.8243
2.2 | Relleno compactado a mano | 6.19 | M3 | 327.9032 | 2029.7208
2.3 | Bote de material c/camión dist=5 km incluye esparcimiento en botadero | 10.17 | M3 | 184.5805 | 1877.1832
0
3 | HORMIGÓN ARMADO EN : |  |  |  | 0
3.1 | Zapata de muro 0.75 qq/m3 | 3.87 | M3 | 13932.6248 | 53919.2579
3.2 | Viga S.N.P 0.20 x 0.20 5.10 qq/m3 | 1.03 | M3 | 50262.3196 | 51770.1892
3.3 | Losa de techo e=0.15 1.07 qq/m3 | 4.45 | M3 | 16351.0838 | 72762.3227
3.4 | Base H.A. p/planta 2.25 x 1.50 1.18 qq/m3 | 1.69 | M3 | 15004.1903 | 25357.0816
0
4 | MURO DE BLOQUES: |  |  |  | 0
4.1 | De 8" B.N.P. | 15.48 | M2 | 1370.9125 | 21221.726
4.2 | De 8" S.N.P. | 68.3 | M2 | 1406.0205 | 96031.2033
4.3 | Calados | 5.55 | M2 | 1680.4502 | 9326.4988
0
5 | TERMINACIÓN DE SUPERFICIE |  |  |  | 0
5.1 | Pañete interior | 95.86 | M2 | 583.5257 | 55936.7691
5.2 | Pañete exterior | 52.93 | M2 | 627.6041 | 33219.0842
5.3 | Pañete en techo | 19.74 | M2 | 672.4541 | 13274.2436
5.4 | Fino losa de techo | 29.64 | M2 | 656.1107 | 19447.1223
5.5 | Cantos y mochetas | 53.1 | M | 96.4202 | 5119.9121
5.6 | Pintura base blanca | 168.53 | M2 | 229.1328 | 38615.754
5.7 | Pintura acrílica | 148.79 | M2 | 164.3038 | 24446.7636
5.8 | Piso H.S. pulido | 19.74 | M2 | 1166.4736 | 23026.1886
0
6 | PORTAJE |  |  |  | 0
6.1 | Puerta enrollable aluminio con ventanilla de ventilación ( 2.70 x 2.00 ) | 1 | Ud | 47077.7048 | 47077.7048
6.2 | Puerta en barra de hierro de ø1/2" (1.00 x 2.10m) | 1 | Ud | 13860 | 13860
0
7 | VETANAS |  |  |  | 0
7.1 | De aluminio (0.80 x 0.80) m | 20.66 | P2 | 280.8566 | 5802.4977
0
8 | CANALETA DE 0.40 X 0.40 X 2 EN BLOCK DE 4" A CÁMARA LLENA PARA CONDUCTORES CON TAPA DE BARRAS DE HIERRO Ø1/2" @ 3" A.D., (SEGÚN DETALLE ) | 1 | Ud | 15798.36 | 15798.36
0
9 | INSTALACIONES ELECTRICAS |  |  |  | 0
9.1 | Salida cenital | 1 | Ud | 629.3048 | 629.3048
9.2 | Interruptor sencillo | 1 | Ud | 1588.5971 | 1588.5971
9.3 | Tomacorrientes doble, 120V | 1 | Ud | 1862.3966 | 1862.3966
0
IV | ESTRUCTURA H.A. DE SOPORTE P/DEPÓSITO DE COMBUSTIBLE: (3.20 x 1.80 M) |  |  |  | 0
0
1 | REPLANTEO | 1 | Ud | 2722.0156 | 2722.0156
0
2 | MOVIMIENTO DE TIERRA: |  |  |  | 0
2.1 | Excavación material c/equipo | 2.34 | M3 | 499.5106 | 1168.8547
2.3 | Relleno compactado ( 0.88 m3 ) | 1 | Ud | 144.5431 | 144.5431
2.4 | Bote de material c/camión dist=5 km incluye esparcimiento en botadero | 1.75 | M3 | 535.2833 | 936.7458
0
3 | HORMIGÓN ARMADO: |  |  |  | 0
3.1 | Zapata 0.25 - 1.36 qq/m3 ( F"c= 180 kg/cm2 ) | 0.9 | M3 | 15873.6213 | 14286.2592
3.2 | muro de H.A. 0.20 - 3.93 qq/m3 ( F''c=210 kg/cm2 ) | 0.8 | M3 | 22523.9809 | 18019.1847
0
4 | TERMINACIÓN SE SUPERFICIE: |  |  |  | 0
4.1 | Pañete | 5.72 | M2 | 627.6041 | 3589.8954
4.2 | Cantos | 20.2 | M | 96.4202 | 1947.6878
4.3 | Pintura acrílica para base H.A. (incluye base blanca) | 6.92 | M2 | 377.6446 | 2613.3008
4.4 | Pintura esmalte para depósito de combustible | 10.99 | M2 | 330.8099 | 3635.6004
0
5 | TINA P/ DERRAME DE COMBUSTIBLE: ( 4.00 x 2.00 ) M |  |  |  | 0
5.2 | Replanteo | 1 | Ud | 3306.0918 | 3306.0918
5.2 | Movimiento de tierra ( 0.62 m3 ) | 1 | Ud | 424.1364 | 424.1364
5.3 | Losa de fondo 0.15 - 1.39 | 1.2 | M3 | 15489.0984 | 18586.918
5.4 | Muro de block. 6" @ 0.40 a cámara llena | 4.56 | M2 | 1244.5503 | 5675.1493
0
5.5 | TERMINACIÓN SE SUPERFICIE: |  |  |  | 0
5.5.1 | Pañete | 9.12 | M2 | 627.6041 | 5723.7492
5.5.2 | Cantos | 33.4 | M2 | 96.4202 | 3220.4343
5.5.3 | Fino de fondo | 8 | M2 | 609.6508 | 4877.2061
5.5.4 | Pintura acrílica incluye base blanca ) | 5.4 | M2 | 377.6446 | 2039.281
0
5.6 | Impermeabilizantes especial para liquidos estancados | 2 | Galón | 2477.7734 | 4955.5469
0
5.7 | INSTALACIONES: |  |  |  | 0
5.7.1 | Planchuela metálica 1" x 1/4" x 20' para anclar depósito a muro (incluye 2 tornillos de ø3/8" x 5" y M.O.) | 2 | Ud | 4220.8248 | 8441.6496
0
| SUB-TOTAL B-5 |  |  |  | 750265.101
B-6 | LÍNEA DE IMPULSIÓN Ø8" PVC (SDR-32.5 ) ( DESDE CÁRCAMO HASTA PTAR ) |  |  |  | 0
0
1 | REPLANTEO Y CONTROL TOPOGRÁFICO ( 10.76 M ) | 1 | Ud | 57.2134 | 57.2134
0
2 | MOVIMIENTO DE TIERRA |  |  |  | 0
2.1 | Excavación material no clasificado c/equipo | 9.68 | M3 | 499.5106 | 4835.2624
2.2 | Regularización de fondo zanja | 8.07 | M3 | 52.0996 | 420.4435
2.4 | Relleno compactado c/compactador mecánico | 8.87 | M3 | 164.2536 | 1456.9292
2.5 | Bote de material c/camión | 1 | PA | 535.2833 | 535.2833
0
3 | SUMINISTRO DE TUBERÍA |  |  |  | 0
3.1 | Tubería de ø8" acero SCH - 40 sin costura c/protección anticorrosiva | 24.61 | M | 3855.3432 | 94879.9962
0
4 | COLOCACIÓN DE TUBERÍA |  |  |  | 0
4.1 | Tubería de ø8" acero SCH - 40 sin costura c/protección anticorrosiva | 24.61 | M | 670.6042 | 16503.5685
0
5 | SUMINISTRO Y COLOCACIÓN DE PIEZAS |  |  |  | 0
5.1 | Codos de 8" x 45º acero platill;ado, SCH-40 c/protección anticorrosiva | 1 | Ud | 7938.45 | 7938.45
5.2 | Codos de 8" x 45º acero, SCH-40 c/protección anticorrosiva | 5 | Ud | 7667.05 | 38335.25
5.3 | Yee 8" x 8" acero SCH-40, c/protección anticorrosiva | 1 | Ud | 15605.5 | 15605.5
5.4 | Reducción ø8" a 6"acero SCH-40, c/protección anticorrosiva | 2 | Ud | 3392.5 | 6785
5.5 | Válvulas Check ø8" ( incluye niples platillados ) | 2 | Ud | 39076.3434 | 78152.6868
| SUB-TOTAL B-6 |  |  |  | 265505.5832
B-7 | CONSTRUCCIÓN PLANTA TRATAMIENTO DE 30 LPS |  |  |  | 0
0
1 | REPLANTEO Y CONTROL TOPOGRÁFICO | 3 | Visitas | 20024.6782 | 60074.0347
0
2 | TORRE DE TAMIZ |  |  |  | 0
0
2.1 | MOVIMIENTO DE TIERRA |  |  |  | 0
2.1.1 | Excavación material c/equipo | 6.4 | M3 | 499.5106 | 3196.8677
2.1.2 | Relleno compactado c/compactador mecánico | 3.46 | M3 | 164.2536 | 568.3174
2.1.3 | Bote de material c/camión dist=12 km incluye esparcimiento en botadero | 3.53 | M3 | 184.5805 | 651.569
0
2.2 | HORMIGÓN ARMADO F´C =280 Kg/cm2 (H.S. Industrial ) |  |  |  | 0
2.2.1 | Zapata de muro 0.30 - 1.04 qq/m3 | 1.92 | M3 | 15997.2148 | 30714.6524
2.2.2 | Muro 0.20 - 2.41 qq/m3 hormigon visto | 4.8 | M3 | 29741.5362 | 142759.3739
2.2.3 | Losa de techo 0.15 - 0.98 qq/m3 | 3.42 | M3 | 24871.3333 | 85059.9599
2.2.4 | Tolva en hormigón | 0.62 | M3 | 20197.5343 | 12522.4712
0
2.2.5 | CANALETA DE ENTRADA |  |  |  | 0
2.2.5.1 | Muros 0.20 - 2.35 qq/m3 hormigon visto | 11.47 | M3 | 29324.4122 | 336351.0085
2.2.5.2 | Losa de fondo 0.20 - 2.78 qq/m3 | 4.76 | M3 | 22922.4 | 109110.6238
0
2.3 | TERMINACIÓN SUPERFICIE |  |  |  | 0
2.3.1 | Pañete exterior | 76.86 | M2 | 627.6041 | 48237.6499
2.3.2 | Fino losa de techo | 22.8 | M2 | 656.1107 | 14959.3248
2.3.3 | Fino fondo pulido en canaleta | 16.4 | M2 | 629.5258 | 10324.2224
2.3.4 | Cantos | 108.6 | M | 96.4202 | 10471.2326
2.3.5 | Pintura acrílica ( inc. Pintura económica base blanca ) | 89.74 | M2 | 377.6446 | 33889.8288
0
2.4 | Aditivo | 25.39 | M3 | 106.63 | 2707.3357
0
2.5 | INSTALACIONES (INCLUYE SUMINISTRO Y COLOCACIÓN): |  |  |  | 0
2.5.1 | Tamiz estático parabólico auto-limpiable, paso de ø0.75 mm, q=50 LPS, Entrada y Salida lateral acero inoxidable | 2 | Ud | 438456.8548 | 876913.7096
2.5.2 | Tubería ø6" acero SCH-40, sin costura y c/protección anticorrosiva | 12 | M | 3770.6552 | 45247.8621
2.5.3 | Tubería ø6" PVC ( SDR-32.5) bajante canaleta de entrada | 46.32 | M | 830.1404 | 38452.1033
2.5.4 | Tubería ø12" PVC ( SDR-32.5) desagüe de sólido | 5.79 | M | 4149.4315 | 24025.2085
2.5.5 | Codo de 6" x 90º acero- platillado sch-40, c/protección anticorrosiva | 6 | Ud | 7877.5 | 47265
2.5.6 | Niple ø6" x 3' acero SCH-40 - platillado en un extremo, c/protección anticorrosiva | 2 | Ud | 10242.5592 | 20485.1184
2.5.7 | Niple ø6" x 3' acero SCH--40 - platillado en dos extremos, c/protección anticorrosiva | 2 | Ud | 12291.0872 | 24582.1744
2.5.8 | Niple ø6" x 1' acero SCH--40 - platillado en un extremo, c/protección anticorrosiva | 2 | Ud | 3414.1864 | 6828.3728
2.5.9 | Escalera H.N. 2" ( con peldaños de ø1" ), H=4.60 m | 2 | Ud | 13140.6266 | 26281.2533
2.5.10 | Tanque de PVC de 55 Galones para retención de sólidos | 2 | Ud | 5730.5048 | 11461.0096
0
3 | REACTORES Y FILTROS |  |  |  | 0
3.1 | MOVIMIENTO DE TIERRA |  |  |  | 0
3.1.1 | Excavación material c/equipo | 1646.59 | M3 | 499.5106 | 822489.1209
3.1.2 | Relleno compactado c/compactador mecánico | 161.1 | M3 | 164.2536 | 26461.2504
3.1.3 | Bote de carpeta asfáltica c/camión dist=13 km incluye esparcimiento en botadero | 1782.59 | M3 | 184.5805 | 329031.2644
0
3.2 | HORMIGÓN ARMADO F´C= 280 kg/cm2 EN: |  |  |  | 0
3.2.1 | Zapata de muros ext. 0.50 m - 0.79 qq/m3 | 66.87 | M3 | 18177.8261 | 1215551.2304
3.2.2 | Zapata de muros canal interconexión 0.50 m -1.50 qq/m3 | 26.63 | M3 | 19340.3243 | 515032.8357
3.2.3 | Zapata de muros interior 0.50 m - 0.85 qq/m3 | 25.48 | M3 | 17497.0743 | 445825.4528
3.2.4 | Zapata de columnas soporte 0.35 m - 1.64 qq/m3 | 5.42 | M3 | 19089.2243 | 103463.5956
3.2.5 | Muros exteriores 0.40 m- 3.08 qq/m3 | 194.18 | M3 | 23503.6243 | 4563933.7638
3.2.6 | Muros interiores 0.30 m- 4.24 qq/m3 | 60.42 | M3 | 23957.04 | 1447484.3539
3.2.7 | Vigas de amarre 0.60 x 0.60 m- 1.69 qq/m3 | 8.35 | M3 | 15647.6623 | 130657.9801
3.2.8 | Columna soporte campana 0.30x0.80m - 5.09 qq/m3 | 4.03 | M3 | 25674.8512 | 103469.6503
3.2.9 | Losa de fondo 0.20m - 1.80 qq/m3 | 29.23 | M3 | 13385.792 | 391266.7002
3.2.10 | Losa de techo filtros 0.15m - 1.28 qq/m3 | 20.54 | M3 | 13879.9478 | 285094.1282
0
3.2.11 | CAMPANAS HORMIGON ARMADO |  |  |  | 0
3.2.11.1 | Losas inclinadas 0.20 m- 3.04 qq/m3 | 55.54 | M3 | 19300.5513 | 1071952.6192
3.1.11.2 | Muros 0.20 m - 3.31 qq/m3 | 20.42 | M3 | 35274.1521 | 720298.1863
0
3.2.12 | Ménsulas soporte campana - 3.79 qq/m3 | 3.71 | M3 | 21294.1966 | 79001.4695
3.2.13 | Ménsulas soporte placa GRP (react) (40 u) - 2.54 qq/m3 | 0.66 | M3 | 16941.5291 | 11181.4092
3.2.14 | Ménsulas soporte placa GRP (filtros) (40 u) - 3.74 qq/m3 | 0.68 | M3 | 27154.9735 | 18465.382
3.2.15 | Losas prefabricadas ( 1.00 x 1.35 x 0.15 ) m, con 9 orificios de ø2" en tubos de PVC @ 0.35 m. | 84 | M3 | 3000.4685 | 252039.3565
3.2.16 | Pasarelas ( losa H.A, ) 0.20 m- 1.11 qq/m3 | 12.25 | M3 | 13878.0477 | 170006.0842
0
3.2.17 | CANALETA DE SALIDA |  |  |  | 0
3.2.17.1 | Muros 0.20m - 2.35 qq/m3 | 3.86 | M3 | 29372.6952 | 113378.6033
3.2.17.2 | Losa de fondo 0.20m - 2.78 qq/m3 | 3.04 | M3 | 16389.9232 | 49825.3665
3.3 | Apoyo de HS para piezas 0.30x0.30x0.20 m(en reactores) | 144 | Ud | 1167.9516 | 168185.0246
3.4 | Muros apoyo de HA a losas prefabricado ( en filtros) 0.20 x 0.35 x 7.00 m - 2.71 qq/m3 | 3.92 | M3 | 31585.7415 | 123816.1068
0
3.5 | TERMINACIÓN SUPERFICIE |  |  |  | 0
3.5.1 | Pañete exterior | 368.93 | M2 | 627.6041 | 231541.9747
3.5.2 | Pañete interior pulido | 446.42 | M2 | 661.2691 | 295203.7445
3.5.3 | Fino losa de fondo pulido ( inc. Canaleta salida) | 341.41 | M2 | 629.5258 | 214926.389
3.5.4 | Fino losa de techo en filtro | 125 | M2 | 656.1107 | 82013.8423
3.5.5 | Cantos | 96.2 | M | 96.4202 | 9275.6223
3.5.6 | Pintura acrílica ( inc. Pintura económica base blanca ) | 196.12 | M2 | 377.6446 | 74063.6643
3.6 | Junta hidrofilica | 124.1 | M | 923.406 | 114594.6846
0
3.7 | APLICACIONES |  |  |  | 0
3.7.1 | Aditivos (según especificaciones) | 420.55 | M3 | 106.63 | 44843.2465
3.7.2 | Impermeabilizantes especial para liquidos estancados | 342 | Galón | 2477.7734 | 847398.5165
0
3.8 | INSTALACIONES (Suministro y Colocación ) |  |  |  | 0
3.8.1 | Tubería Ø3" PVC SDR-26 ( Bio-Gas ) | 63.69 | M | 389.5385 | 24809.7039
3.8.2 | Tubería Ø6" PVC SDR-32.5 | 295.29 | M | 830.138 | 245131.4504
3.8.3 | Tubería 8" PVC SDR-32.5 ( Ventilación ) | 34.74 | M | 1468.7216 | 51023.3887
3.8.4 | Tubería ø12" acero SCH-30 sin costura , c/protección anticorrosiva (canaleta salida) | 6.1 | M | 5059.1371 | 30860.7365
3.8.5 | Tubería Ø12" PVC SDR-32.5 (Salida hacia registro) | 23.16 | M | 4149.4315 | 96100.8338
3.8.6 | Tee 3" x 3" PVC | 26 | Ud | 185.2422 | 4816.2962
3.8.7 | Tee 8" x 8" PVC | 4 | Ud | 5404.999 | 21619.996
3.8.8 | Tee 6" x 6" PVC | 120 | Ud | 1076.3996 | 129167.952
3.8.9 | Tee 12" x 12" PVC | 1 | Ud | 19370.6162 | 19370.6162
3.8.10 | Codo 3" x 90º PVC | 14 | Ud | 133.6128 | 1870.5792
3.8.11 | Codo 8" x 45º PVC | 4 | Ud | 3541.1118 | 14164.4472
3.8.12 | Codo 6" x 90 PVC | 32 | Ud | 567.6453 | 18164.65
3.8.13 | Codo 12" x 90 PVC | 1 | Ud | 16142.0048 | 16142.0048
3.8.14 | Codo 12" x 90 acero, SCH-30, c/protección anticorrosiva | 2 | Ud | 26092.39 | 52184.78
3.8.15 | Junta mecánica tipo Dresser ø12" | 2 | Ud | 4478.1 | 8956.2
3.8.16 | Cemento PVC para piezas | 40 | Kg | 1813.66 | 72546.4
3.8.17 | Canaleta de recolección en GRP (0.35 x 0.35), L=11.60 m ( En Reactores) (Según Detalle) | 8 | Ud | 21038.456 | 168307.648
3.8.18 | Canaleta vertedor en GRP ( 0.35 x 0.35 ), L=7.00 m ( En Filtros ), (Según Detalle) | 8 | Ud | 12695.62 | 101564.96
3.8.19 | Medio filtrante tipo roseta en polipropileno (En Filtros), (Según Detalle) | 374.22 | M3 | 13174.825 | 4930282.9965
3.8.20 | Tapa de acero inoxidable (0.70x0.70)m en Registros | 14 | Ud | 35150.1857 | 492102.6001
3.8.21 | Barandas en Pasarelas Ø2" PVC c/ Protección UV, (Según Detalle) | 255.3 | M | 3972.3 | 1014128.19
0
0
4 | TUBERÍAS DE PURGA DE LODO ENTRE REACTORES Y LECHO DE SECADO |  |  |  | 0
0
4.1 | Replanteo (133.22 M) con equipos topograficos | 1 | Ud | 7621.9647 | 7621.9647
0
4.2 | MOVIMIENTO DE TIERRA |  |  |  | 0
4.2.1 | Excavación material no clasificado con equipo | 119.02 | M3 | 499.5106 | 59451.7489
4.2.2 | Regularización de fondo zanja | 99.43 | M2 | 52.0996 | 5180.2594
4.2.3 | Asiento de arena | 9.94 | M3 | 1345.4375 | 13373.6487
4.2.4 | Relleno compactado c/compactador mecánico | 99.65 | M3 | 164.2536 | 16367.8684
4.2.5 | Bote de carpeta asfáltica c/camión dist=17 km incluye esparcimiento en botadero | 23.24 | M3 | 184.5805 | 4289.6497
0
4.3 | SUMINISTRO DE TUBERÍA |  |  |  | 0
4.3.1 | Tubería de Ø8" PVC SDR-32.5 C/J.G. + 3 % desperdicio | 127.12 | M | 2421.6282 | 307837.3745
4.3.2 | Tubería de Ø6" PVC SDR-32.5 C/J.G.+ 3 % desperdicio | 10.09 | M | 1032.1578 | 10414.4722
0
4.4 | COLOCACIÓN DE TUBERÍA |  |  |  | 0
4.4.1 | Tubería de Ø8" PVC SDR-32.5 C/J.G. | 123.42 | M | 502.3581 | 62001.0354
4.4.2 | Tubería de Ø6" PVC SDR-32.5 C/J.G | 9.8 | M | 462.4695 | 4532.2011
0
4.5 | SUMINISTRO Y COLOCACIÓN DE PIEZAS |  |  |  | 0
4.5.1 | Codo de 8" x 45º PVC -Drenaje | 10 | Ud | 3541.1118 | 35411.118
4.5.2 | Codo de 8" x 90º PVC- Drenaje | 1 | Ud | 3799.5882 | 3799.5882
4.5.3 | Codo de 6" x 90º PVC -Drenaje | 4 | Ud | 567.6453 | 2270.5813
4.5.4 | Yee 8" x 8" PVC -Drenaje | 3 | Ud | 9286.8942 | 27860.6826
4.5.5 | Tee 8" x 6" PVC-Drenaje | 4 | Ud | 5404.999 | 21619.996
4.5.6 | Válvula de Compuerta ø6" platillada | 4 | Ud | 17641 | 70564
4.5.7 | Válvula de Compuerta ø8" platillada | 6 | Ud | 45120.25 | 270721.5
4.5.8 | Cemento PVC para piezas | 8 | Kg | 1813.66 | 14509.28
0
0
5 | LECHO DE SECADO ( 24.75 x10.30 M) |  |  |  | 0
0
5.1 | REPLANTEO | 1 | Ud | 45324.4529 | 45324.4529
0
5.2 | MOVIMIENTO DE TIERRA |  |  |  | 0
5.2.1 | Excavación material c/equipo | 444.92 | M3 | 499.5106 | 222242.2459
5.2.2 | Relleno compactado c/compactador mecánico | 49.42 | M3 | 164.2536 | 8117.4115
5.2.3 | Bote de carpeta asfáltica c/camión dist=5 km incluye esparcimiento en botadero | 474.6 | M3 | 184.5805 | 87601.8816
0
5.3 | HORMIGON ARMADO f´c =280 Kg/cm² (Industrial ) EN: |  |  |  | 0
5.3.1 | Losa de fondo 0.25 - 3.15 qq/m3 | 74.36 | M3 | 17524.136 | 1303094.753
5.3.2 | Muros 0.20 - 3.51 qq/m3 | 29.72 | M3 | 36503.6223 | 1084887.6554
5.3.3 | Losa Disipadora (4 Ud) (1.00x1.00)m, e=0.05 - 3.31 qq/m3 | 0.2 | M3 | 11668.6864 | 2333.7373
0
5.4 | TERMINACIÓN DE SUPERFICIE |  |  |  | 0
5.4.1 | Fino de fondo pulido | 258 | M2 | 629.5258 | 162417.6456
5.4.2 | Pañete interior pulido | 188.24 | M2 | 661.2691 | 124477.2924
5.4.3 | Pañete exterior | 28.01 | M2 | 627.6041 | 17579.1904
5.4.4 | Cantos | 221.4 | M | 96.4202 | 21347.4301
5.4.5 | Pintura acrílica superior ( incluye Fresh Cement como base ) | 28.28 | M2 | 377.6446 | 10679.7901
0
5.5 | APLICACIÓN DE: |  |  |  | 0
5.5.1 | Impermeabilizantes especial para liquidos estancados | 84.62 | Galón | 2477.7734 | 209669.1885
5.5.2 | Aditivo (retardante) | 104.15 | M3 | 106.63 | 11105.5145
5.5.3 | Junta hidrofilica de 9" | 102.02 | M | 923.406 | 94205.8801
0
6 | INSTALACIONES (Suministro y Colocación ) |  |  |  | 0
6.1 | Tubería de 8" PVC SDR-32.5 perforada | 46.84 | M | 1460.3216 | 68401.4637
6.2 | Tubería de 8" PVC SDR-32.5 hacia Registro de pozo Filtrante | 51.84 | M | 1415.0716 | 73357.3117
6.3 | Tubería de 6" PVC SDR-32.5 purga de lodos | 10.2 | M | 729.5704 | 7441.6181
6.4 | Tee 8"x6" PVC | 3 | Ud | 5404.999 | 16214.997
6.5 | Codo 8"x90° PVC | 1 | Ud | 3799.5882 | 3799.5882
6.6 | Codo 6"x90° PVC | 4 | Ud | 567.6453 | 2270.5813
6.7 | Tapón de ø8" PVC | 4 | Ud | 2572.0048 | 10288.0192
6.8 | Cemento PVC para piezas | 3 | Kg | 1813.66 | 5440.98
6.9 | Válvula de Compuerta de ø6" | 3 | Ud | 17641 | 52923
6.1 | Niple de 3" x 8" acero, c/protección anticorrosiva | 12 | Ud | 4885.2 | 58622.4
6.11 | Registros en block 6" cámara llena (1.20x1.20x1.88) m | 4 | Ud | 16890.8783 | 67563.5132
0
7 | MATERIAL FILTRANTE |  |  |  | 0
7.1 | SUMINISTRO DE MATERIAL |  |  |  | 0
7.1.1 | Grava gruesa 1/2" @ 1" | 42.8 | M3 | 1200 | 51360
7.1.2 | Grava fina 3/8" @ 1/2" | 132 | M3 | 950 | 125400
7.1.3 | Arena fina | 72 | M3 | 1375 | 99000
0
7.2 | COLOCACIÓN DE MATERIAL |  |  |  | 0
7.2.1 | Grava gruesa 1/2" @ 1" | 42.8 | M3 | 292.1788 | 12505.2532
7.2.2 | Grava fina 3/8" @ 1/2" | 132 | M3 | 584.3576 | 77135.2065
7.2.3 | Arena fina | 72 | M3 | 292.1788 | 21036.8745
7.3 | Envasado de arena | 72 | M3 | 988.5 | 71172
0
0
6 | EMISOR DESDE PLANTA DE TRATAMIENTO HASTA POZOS FILTRANTES |  |  |  | 0
0
1 | REPLANTEO Y CONTROL TOPOGRÁFICO, L= 63.76 M | 1 | Ud | 3647.9242 | 3647.9242
0
2 | MOVIMIENTO DE TIERRA |  |  |  | 0
2.1 | Excavación material c/equipo | 65.33 | M3 | 499.5106 | 32633.026
2.2 | Regularización de fondo zanja | 52.67 | M3 | 52.0996 | 2744.0839
2.3 | Asiento de arena | 5.27 | M3 | 1345.4375 | 7090.4556
2.4 | Relleno compactado c/compactador mecánico | 53.29 | M3 | 164.2536 | 8753.0728
2.5 | Bote de carpeta asfáltica c/camión dist=11 km incluye esparcimiento en botadero | 14.45 | M3 | 184.5805 | 2667.1875
0
3 | SUMINISTRO DE TUBERÍA |  |  |  | 0
3.1 | Tubería de Ø12 "PVC ( SDR-32.5 ) C/J.G. + 4% pérdida P/campana | 34.49 | M | 4913.6734 | 169472.5956
3.2 | Tubería de Ø10 "PVC ( SDR-32.5 ) C/J.G. + 3% pérdida p/campana | 31.52 | M | 3915.2078 | 123407.3504
0
4 | COLOCACIÓN DE TUBERÍA |  |  |  | 0
4.1 | Tubería de Ø12 "PVC ( SDR-32.5 ) C/J.G. | 33.16 | M | 696.897 | 23109.1045
4.2 | Tubería de Ø10 "PVC ( SDR-32.5 ) C/J.G. | 30.6 | M | 614.8275 | 18813.7215
0
5 | REGISTROS EN BLOCK 6" CAMARA LLENA (1.20x1.20x1.60) M | 2 | Ud | 16510.8114 | 33021.6229
0
0
7 | POZOS FILTRANTES |  |  |  | 0
7.1 | Pozos Filtrantes perforado ø12" por Rotación, encamisado en ø10" PVC, 100 pies de profundidad | 3 | Ud | 154508.728 | 463526.184
7.2 | Registro en Block 6" Cámara llena (1.20x1.20x1.60)m en pozo filtrante | 3 | Ud | 16510.8114 | 49532.4343
| SUB-TOTAL B-7 |  |  |  | 30713491.9416
B-8 | GARITA DE VIGILANTE |  |  |  | 0
0
1 | REPLANTEO | 1 | Ud | 137.7538 | 137.7538
0
2 | MOVIMIENTO DE TIERRA A MANO (Incluye: excavación de Zapatas, reposición de material compactado y bote de material sobrante ) | 1 | PA | 24694.2814 | 24694.2814
0
3 | HORMIGÓN ARMADO (210 KG/CM2) |  |  |  | 0
3.1 | Zapata de muro (incluye Zapata C1) 0.85 qq/m3 | 1.45 | M3 | 10671.9134 | 15474.2744
3.2 | Viga de amarre bajo de piso 0.15 x 0.20 m- 3.71 qq/m3 | 0.32 | M3 | 26772.4482 | 8567.1834
3.3 | Viga de amarre a nivel de techo 0.15 x 0.20 m- 3.37 qq/m3 | 0.18 | M3 | 25719.9986 | 4629.5997
3.4 | Dintel d1 (0.15 x 0.30 )m 2.99 qq/m3 | 0.11 | M3 | 22852.5672 | 2513.7824
3.5 | Viga dintel D2 - 2.32 qq/m3 | 0.37 | M3 | 20778.6224 | 7688.0903
3.6 | Columna 0.30x0.15M - 3.03 qq/m3 | 0.12 | M3 | 20948.6592 | 2513.8391
3.7 | Losa de techo 0.12m - 1.34 qq/m3 | 0.81 | M3 | 14907.5742 | 12075.1351
0
4 | MUROS DE BLOCK |  |  |  | 0
4.1 | B.N.P de Ø 6¨ | 4.82 | M2 | 1199.1803 | 5780.049
4.2 | S.N.P de Ø 6¨ | 22.69 | M2 | 1127.5023 | 25583.0267
4.3 | Blocks calados | 1.62 | M2 | 1558.0594 | 2524.0563
0
5 | TERMINACIÓN DE SUPERFICIE |  |  |  | 0
5.1 | Suministro y aplicación de adhesivo para hormigon, aplicado sobre superficies de hormigon antes del pañete | 9.77 | M2 | 79.7093 | 778.7601
5.2 | Pañete interior | 26.04 | M2 | 627.0841 | 16329.2695
5.3 | Pañete exterior | 18.97 | M2 | 627.6041 | 11905.6495
5.4 | Fino de techo | 7.42 | M2 | 656.1107 | 4868.3417
5.5 | Pintura general acrílica (incluye base blanca) | 46.64 | M2 | 377.6446 | 17613.3454
5.6 | Cantos | 35.6 | M | 96.4202 | 3432.5588
5.7 | Antepecho | 2.02 | M | 151.3416 | 305.7099
5.8 | Sabaleta en techo | 10.1 | M | 126.8611 | 1281.2973
0
6 | PISOS DE HORMIGÓN 210 kg/cm² , REFORZADO CON MALLA ELECTOSOLDADA D2.30X D2.30 Y FIBRA DE POLIPROPILENO (PULIDO) | 5.3 | M2 | 976.613 | 5176.0488
0
7 | ACERA PERIMETRAL DE 0.80M CON HORMIGON INDUSTRIAL 210 kg/cm² REFORZADO CON FIBRA DE POLIPROPILENO | 6.06 | M2 | 2008.018 | 12168.5889
0
8 | PUERTA POLIMETAL, Incluye herraje, instalación y llavin tipo palanca (2.10X1.00)M | 1 | Ud | 7134.7328 | 7134.7328
0
9 | VENTANA DE ALUMINIO SUPERIOR (INCLUYE COLOCACIÓN) Y REJA DE PROTECCION DE ACERO CON ACABADO EN PINTURA EPOXICA INDUSTRIAL COLOR BLANCO | 5.16 | P2 | 280.8566 | 1449.2201
0
10 | SANITARIA |  |  |  | 0
10.1 | Lavamanos sencillos | 1 | Ud | 7448.143 | 7448.143
10.2 | Inodoro | 1 | Ud | 8683.0358 | 8683.0358
10.3 | Cámara de inspección | 2 | Ud | 4400.6045 | 8801.209
10.4 | Séptico (1.90x1.10) m | 1 | Ud | 82078.2269 | 82078.2269
10.5 | Desagüe de techo | 1 | Ud | 1710.3 | 1710.3
10.6 | Tinaco 150gls | 1 | Ud | 7502.7942 | 7502.7942
10.7 | Tubería y piezas | 1 | PA | 9264.6048 | 9264.6048
10.8 | Mano de obra instalación | 1 | PA | 14895.36 | 14895.36
0
11 | ELECTRIFICACIÓN |  |  |  | 0
11.1 | Entrada general (incluye panel de braeker de 4/8 circuitos) | 1 | Ud | 12732.498 | 12732.498
11.2 | Salidas luces cenitales | 6 | Ud | 629.3048 | 3775.8286
11.3 | Salidas tomacorrientes doble 120 v | 3 | Ud | 1862.3966 | 5587.1899
11.4 | Salidas interruptor sencillos | 3 | Ud | 1588.5971 | 4765.7913
0
12 | LIMPIEZA FINAL GARITA | 1 | PA | 86790.512 | 86790.512
| SUB-TOTAL B-8 |  |  |  | 448660.0882
B-9 | LOGOS Y LETREROS |  |  |  | 0
1 | Logo y letrero INAPA en Garita de Vigilancia | 1 | Ud | 8850 | 8850
2 | Logo y Letrero INAPA en Planta EN ACRILICO CON ILUMINACION | 1 | Ud | 8850 | 8850
| SUB-TOTAL B-9 |  |  |  | 17700
B-10 | VERJA EN BLOQUES DE 6" VIOLINADOS, L=285.50 ML |  |  |  | 0
0
1 | PRELIMINARES |  |  |  | 0
1.1 | REPLANTEO | 105.3 | M | 242.7502 | 25561.6001
0
2 | MOVIMIENTO DE TIERRA: |  |  |  | 0
2.1 | Excavación zapatas a mano | 116.2717 | M3 | 255.15 | 29666.737
2.2 | Reposición material compactado | 57.351 | M3 | 224.0943 | 12852.0333
2.3 | Bote de material in situ | 76.597 | M3 | 184.5805 | 14138.3041
0
3 | HORMIGÓN ARMADO EN: |  |  |  | 0
3.1 | Zapata de muros (0.45 x 0.25)m - 0.87 qq/m3, F᾽c=180 kg/cm² | 26.5838 | M3 | 11807.5422 | 313888.75
3.2 | Zapata de columnas (0.60 x 0.60 x 0.25)m - 2.08qq/m3 F᾽c=180 kg/cm² | 6.69 | M3 | 14648.5152 | 97998.5667
3.3 | Columnas de amarre (0.20 x 0.20)m - 4.36 qq/m3, F᾽c=210 kg/cm² | 10.368 | M3 | 27116.3184 | 281141.9892
3.4 | Viga de amarre BNP (0.15 x 0.20)m - 3.22 qq/m3, F᾽c=210 kg/cm² | 7.959 | M3 | 25255.6826 | 201009.9778
3.5 | Viga de amarre SNP (0.20 x 0.20)m - 2.45 qq/m3, F᾽c=210 kg/cm² | 11.26 | M3 | 21204.028 | 238757.3553
3.6 | Viga apoyo del riel puerta corrediza L=8.40m- 2.32 qq/m3, F᾽c=240 kg/cm² | 1.323 | M3 | 20617.9208 | 27277.5092
0
4 | MUROS |  |  |  | 0
4.1 | Block 6" Ø3/8" SNP Violinado | 686.66 | M2 | 1326.1703 | 910628.092
4.2 | Block 6" Ø3/8"@0.60m BNP | 105.64 | M2 | 1127.5023 | 119109.3408
0
5 | TERMINACIÓN DE SUPERFICIE |  |  |  | 0
5.1 | Suministro y aplicación de adhesivo para hormigon, aplicado sobre superficies de hormigon antes del pañete | 288.275 | M2 | 79.7093 | 22978.2042
5.2 | Pañete en vigas y columnas | 288.275 | M2 | 744.4141 | 214595.9701
5.3 | Cantos | 1686.9 | M | 96.4202 | 162651.2185
0
6 | PINTURA |  |  |  | 0
6.1 | Base en fresh cement | 288.275 | M2 | 290.7396 | 83812.961
6.2 | Acrílica superior azul en vigas y columnas | 288.275 | M2 | 203.3758 | 58628.1611
0
7 | Suministro y colocación de alambre galvanizado tipo trinchera | 285.5 | M | 590.4 | 168559.2
8 | Suministro y colocación de junta expansiva (colocada cada 30mts según detalle) tira de Foam 1/2" | 26 | M | 347.366 | 9031.517
9 | Suministro y colocación de angulares de 1 1/2"X 3/16" | 40 | Ud | 2919.369 | 116774.7588
10 | Puerta corrediza Long=4.0 MTS según diseño, acabado con dos capas de pintura anticorrisiva como base y dos capas de pintura epoxica industrial como acabado | 1 | Ud | 65352.3762 | 65352.3762
0
| SUB-TOTAL B-10 |  |  |  | 3174414.6224
0
| SUB-TOTAL MEJORAMIENTO RED EL VALE |  |  |  | 59494288.3386
0
C | VARIOS |  |  |  | 0
1 | Valla anunciando obra 16' x 10' impresión full color conteniendo logo de INAPA, nombre de proyecto y contratista. Estructura en tubos galvanizados cuadrados 1 1/2"x 1 1/2" y soportes en tubos cuadrados galvanizados de 4" x 4" | 5 | Ud | 77969.255 | 389846.275
2 | Campamento (alquiler de solar con o sin casa, construcción caseta almacén, y alquiler de baños para personal y obreros) | 8 | Meses | 34443.409 | 275547.272
| SUB-TOTAL C |  |  |  | 665393.547
| SUB-TOTAL GENERAL |  |  |  | 105081403.7929
| SUB-TOTAL GENERAL |  |  |  | 105081403.7929
PRESUPUESTO EQUILIBRIO
Obra: | MEJORAMIENTO ALCANTARILLADO SANITARIO DE EL VALLE Y LOS HATILLOS
Ubicación: PROVINCIA HATO MAYOR |  |  | Zona: | VI
PART. | DESCRIPCION | CANTIDAD | UND | P.U. RD$ | VALOR RD$
A | ALCANTARILLADO SANITARIO LOS HATILLOS
1 | COLECTOR PRINCIPAL Y LÍNEA DE SERVICIO
1.1 | PRELIMINARES
1.1.1 | Replanteo y control topográfico | 1020.5 | M
1.1.2 | Uso de entibados para excavaciones >3.0mts | 422.7 | M2
1.1.3 | Demolición Registros Ladrillos c/equipo (5 Ud) | 5 | Ud
1.2 | CORTE, REMOCIÓN Y BOTE DE ASFALTO
1.2.1 | Corte de asfalto c/disco e=2" | 758.8 | M
1.2.2 | Rotura y extracción de asfalto e= 2¨ | 379.8 | M2
1.2.3 | Bote carpeta asfáltica d=11 km (incluye esparcimiento en botadero) | 24.69 | M³S
1.3 | MOVIMIENTO DE TIERRA
1.3.1 | Excavación material compacto c/equipo (75%) | 1307.12 | M³N
1.3.2 | Excavación material roca c/equipo (incluye extracción) 25% | 435.71 | M³N
1.3.3 | Regularización de fondo zanja | 704.43 | M2
1.3.4 | Asiento de arena (suministro y colocación) | 64.04 | M³S
1.3.5 | Suministro de material de mina d=15km | 454.79 | M³E
1.3.6 | Relleno compactado con compactador mecánico en capas de 0.20m | 1515.95 | M³C
1.3.7 | Bote de material c/camión a una distancia De 11km (incluye esparcimiento en botadero) | 727.05 | M³E
1.4 | SUMINISTRO DE TUBERÍA
1.4.1 | De 16" PVC SDR-32.5 C/J.G + 5% pérdida por campana | 672.41 | M
1.4.2 | De 8" PVC SDR 32.5 C/J.G + 3% de pérdida por campana (Línea de Servicio) | 390.98 | M
1.5 | COLOCACIÓN DE TUBERIA
1.5.1 | De 16" PVC SDR-32.5 C/J.G | 640.39 | M
1.5.2 | De 8" PVC SDR 32.5 C/J.G | 379.59 | M
1.6 | REGISTRO PREFABRICADOS
1.6.1 | DE 1.0 A 1.50 M | 2 | Ud
1.6.2 | DE 1.51 A 2.0 M | 1 | Ud
1.6.3 | DE 2.01 A 2.50 M | 5 | Ud
1.6.4 | DE 2.51 A 3.00 M | 2 | Ud
1.6.5 | DE 3.01 A 3.50 M | 5 | Ud
1.6.6 | DE 3.51 A 4.0 M | 2 | Ud
1.7 | CAIDAS DE 1.00 M A 2.00 M | 5 | Ud
1.8 | ACOMETIDAS DOMICILIARIAS 8" x 4" PVC SDR- 32.5 | 40 | Ud
1.9 | REPOSICIÓN CARPETA ASFÁLTICA L=380.00 M
1.9.1 | Suministro y colocación de Asfalto 2" (incluye Imprimación) | 501.6 | M2
1.9.2 | Transporte de Asfalto (28 km ) | 898.8672 | M3/KM
1.1 | REPARACIÓN DE SERVICIOS EXISTENTES
1.10.1 | SUMINISTRO TUBERÍAS Y PIEZAS
1.10.1.1 | De Ø1/2" PVC (SCH-40) | 87 | M
1.10.1.2 | De Ø3/4" PVC (SCH-40) | 87 | M
1.10.1.3 | De Ø1" PVC (SCH-40) | 5 | M
1.10.1.4 | De Ø2" PVC (SCH-40) | 5 | M
1.10.1.5 | De Ø3" PVC SDR-26 C/ JG | 5 | M
1.10.1.6 | Coupling Ø1/2" PVC | 87 | Ud
1.10.1.7 | Coupling 3/4" PVC | 87 | Ud
1.10.1.8 | Coupling 1" PVC | 5 | Ud
1.10.1.9 | Coupling Ø2" PVC | 5 | Ud
1.10.1.10 | Junta mecánica tipo Dresser 3" 150 PSI | 10 | Ud
0
1.10.2 | MANO DE OBRA |  |  |  | 0
1.10.2.1 | Maestro Plomería (1H) | 20 | Día
1.10.2.2 | Peón (2H) | 20 | Día
1.10.2.3 | Bomba de Achique de Ø3" (5,5 HP) | 55 | Hora
1.11 | DEMOLICIÓN Y REPOSICIÓN DE ACERAS
1.11.1 | Remoción de aceras | 48 | M2
1.11.2 | Remoción de contenes | 44 | M
1.11.3 | Bote de material c/camión dist. 12km (incluye esparcimiento en botadero) | 9.24 | M³E
1.11.4 | Reposición de acera | 48 | M2
1.11.5 | Reposición de contenes | 44 | M
1.11.6 | Protección HS para tubería (L=2.50mts, A=1.1, e=0.15mt) | 0.41 | M3
1.12 | Control y Manejo de Tránsito | 640.39 | M
1.13 | Señalización, Control, Seguridad en la Obra y Manejo de Tránsito (incluye: uso de letreros, uso de conos refractarios y hombres con banderolas, uso de luces flash color ambar para ser ulilizados en horario nocturno, incluido vigilante nocturno) | 640.39 | M
1.14 | Limpieza Final y Continua | 640.39 | M
0
| TOTAL FASE 1 |  |  |  | 0
2 | REDES COLECTORAS |  |  |  | 0
2.1 | Replanteo y control topográfico | 3373 | M
2.2 | CORTE, REMOCIÓN Y BOTE DE ASFALTO
2.2.1 | Corte de Asfalto C/disco e=2" | 6746 | M
2.2.2 | Rotura y extracción de asfalto e= 2¨ | 2867.05 | M2
2.2.3 | Bote de material c/camión dist.5km (incluye esparcimiento en botadero) | 186.36 | M³E
2.2.4 | Demolición registros ladrillos c/equipo | 1 | Ud
2.3 | MOVIMIENTO DE TIERRA
2.3.1 | Excavación material compacto c/equipo (75%) | 3586.39 | M³N
2.3.2 | Excavación material roca c/equipo (incluye extracción) 25% | 1195.46 | M³N
2.3.3 | Regularización de fondo zanja | 3003.26 | M2
2.3.4 | Asiento de arena (suministro y colocación) | 300.31 | M3
2.3.5 | Suministro de material de mina d=15km | 1244.62 | M³E
2.3.6 | Relleno compactado con compactador mecánico en capas de 0.20m | 4148.72 | M³C
2.3.7 | Bote de material c/camión dist. De 11km (incluye esparcimiento en botadero) | 2004.4 | M³E
2.4 | SUMINISTRO DE TUBERÍA
2.4.1 | Ø8" PVC SDR-32.5 C/J.G + 3% perdida por campana | 3474.19 | M
2.5 | COLOCACIÓN DE TUBERÍA
2.5.1 | Ø8" PVC SDR-32.5 C/J.G | 3373 | M
2.6 | REGISTRO PREFABRICADOS SEGÚN DETALLE DE DISEÑO
2.6.1 | De 1.00 A 1.50 m | 54 | Ud
2.6.2 | De 1.51 A 2.00 m | 11 | Ud
2.6.3 | De 2.01 A 2.50 m | 7 | Ud
2.6.4 | De 2.51 A 3.0 m | 3 | Ud
2.7 | CAIDAS DE 1.00 M A 2.00 M | 11 | Ud
2.8 | ACOMETIDAS DOMICILIARIAS 8" x 4" PVC SDR- 32.5 | 250 | Ud
2.9 | REPOSICIÓN CARPETA ASFÁLTICA L=3,373.0 M
2.9.1 | Suministro y colocación de Asfalto 2" (incluye Imprimación) | 3440.46 | M2
2.9.2 | Transporte de Asfalto (28 km ) | 6165.3043 | M3/KM
0
2.1 | DEMOLICIÓN Y REPOSICIÓN DE ACERAS
2.10.1 | Remoción de aceras | 250 | M2
2.10.2 | Remoción de contenes | 250 | M
2.10.3 | Remoción de badén | 3 | M3
2.10.4 | Bote de material c/camión dist.5km (incluye esparcimiento en botadero) | 64.84 | M³E
2.10.5 | Reposición de acera | 250 | M2
2.10.6 | Reposición de contenes | 250 | M
2.10.7 | Reposición de badén | 3 | M3
2.11 | REPARACIÓN DE SERVICIOS EXISTENTES
2.11.1 | SUMINISTRO TUBERÍAS Y PIEZAS
2.11.1.1 | De Ø1/2" PVC (SCH-40) | 175 | M
2.11.1.2 | De Ø3/4" PVC (SCH-40) | 175 | M
2.11.1.3 | De Ø1" PVC (SCH-40) | 5 | M
2.11.1.4 | De Ø2" PVC (SCH-40) | 5 | M
2.11.1.5 | De Ø3" PVC SDR-26 C/ JG | 5 | M
2.11.1.6 | Coupling Ø1/2" PVC | 175 | Ud
2.11.1.7 | Coupling 3/4" PVC | 175 | Ud
2.11.1.8 | Coupling 1" PVC | 5 | Ud
2.11.1.9 | Coupling Ø2" PVC | 5 | Ud
2.11.1.10 | Junta mecánica tipo Dresser 3" 150 PSI | 10 | Ud
2.11.2 | MANO DE OBRA
2.11.2.1 | Maestro Plomería (1H) | 25 | Día
2.11.2.2 | Peón (2H) | 22 | Día
2.11.2.3 | Bomba de Achique de Ø3" (5,5 HP) | 55 | Hora
2.12 | Control y Manejo de Tránsito | 3373 | M
2.13 | Señalización, Control, Seguridad en la Obra y Manejo de Tránsito (incluye: uso de letreros, uso de conos refractarios, luces estroboscopicas para seguridad vial y hombres con banderolas) | 3373 | M
2.14 | Limpieza Final y Continua | 3373 | M
0
| SUB-TOTAL 2 |  |  |  | 0
| SUB-TOTAL ALCANTARILLADO LOS HATILLOS |  |  |  | 0
B | ALCANTARILLADO SANITARIO DE EL VALLE |  |  |  | 0
0
B-1 | MEJORAMIENTO RED COLECTORA EXISTENTE
1.1 | LIMPIEZA DE TUBERÍA EXISTENTE
1.1.1 | De 8'' H.S | 5414.5 | M
1.1.2 | De 12'' H.S | 1152 | M
1.1.3 | De 15'' H.S | 252 | M
1.2 | SUTITUCIÓN TRAMO DE TUBERÍA DE Ø8" H.S. POR TUBERÍA Ø8" PVC (SDR-32.5)
1.2.1 | Replanteo y control topográfico | 955.5 | M
1.2.2 | Excavación material compacto c/equipo (75%) | 644.9625 | M3
1.2.3 | Excavación material roca c/equipo (incluye extracción) 25% | 214.9875 | M³N
1.2.4 | Regularización de fondo zanja | 716.63 | M2
1.2.5 | Asiento de arena | 71.6625 | M3
1.2.6 | Relleno compactado c/compactador mecánico | 719.44 | M3
1.2.7 | Bote de material c/camión dist. 11km (incluye esparcimiento en botadero) | 168.61 | M3
1.3 | SUMINISTRO DE TUBERÍA
1.3.1 | De Ø8' PVC (SDR-32.5) + 3% pérdida por campana | 984.165 | M
1.4 | COLOCACIÓN DE TUBERIAS
1.4.1 | De Ø8' PVC (SDR-32.5) | 955.5 | M
1.5 | REPARACIÓN DE SERVICIOS EXISTENTES
1.5.1 | SUMINISTRO TUBERÍAS Y PIEZAS
1.5.1.1 | De Ø1/2" PVC (SCH-40) | 22 | M
1.5.1.2 | De Ø3/4" PVC (SCH-40) | 22 | M
1.5.1.3 | De Ø1" PVC (SCH-40) | 5 | M
1.5.1.4 | De Ø2" PVC (SCH-40) | 5 | M
1.5.1.5 | De Ø3" PVC SDR-26 C/ JG | 5 | M
1.5.1.6 | Coupling 1/2" PVC | 22 | Ud
1.5.1.7 | Coupling 3/4" PVC | 22 | Ud
1.5.1.8 | Coupling 1" PVC | 5 | Ud
1.5.1.9 | Coupling 2" PVC | 5 | Ud
1.5.1.10 | Junta mecánica tipo Dresser 3" 150 PSI | 5 | Ud
0
1.6 | MANO DE OBRA
1.6.1 | Maestro plomero (1H) | 12 | Día
1.6.2 | Peón (2H) | 12 | Día
1.6.3 | Achique ø3" (5,5 HP) | 22 | Hora
1.7 | SUSTITUCIÓN TRAMO DE TUBERIAS DE Ø21" H.S. POR TUBERIAS Ø20" PVC (SDR-32.5)
1.7.1 | Replanteo y control topográfico | 298.95 | M
1.7.2 | Excavación material compacto c/equipo (75%) | 651.7446 | M3
1.7.3 | Excavación material roca c/equipo (incluye extracción) 25% | 217.2482 | M³N
1.7.4 | Regularización de fondo zanja | 364.5825 | M2
1.7.5 | Asiento de arena | 36.4582 | M3
1.7.6 | Relleno compactado c/compactador mecánico | 733.3591 | M3
1.7.7 | Bote de material c/camión dist. 11km (incluye esparcimiento en botadero) | 162.7603 | M3
1.8 | SUMINISTRO DE TUBERÍAS
1.8.1 | De Ø20" PVC SDR-32.5 C/J.G.+5% de desperdicio | 313.8975 | M
1.9 | COLOCACIÓN DE TUBERIAS
1.9.1 | De Ø20" PVC SDR-32.5 C/J.G. | 298.95 | M
0
1.1 | LIMPIEZA DE REGISTROS Y RECONSTRUCCIÓN |  |  |  | 0
1.10.1 | Limpieza de registros (inc. Personal y uso camión succionador) | 64 | Ud
1.10.2 | Demolición de registros | 7 | Ud
1.10.3 | Reconstrucción de registros | 7 | Ud
1.11 | ASFALTO
1.11.1 | Corte de asfalto | 2508.9 | M
1.11.2 | Extracción de asfalto para colocacion de tuberías | 1138.0875 | M2
1.11.3 | Bote de carpeta asfáltica c/camión dist=12 km incluye esparcimiento en botadero | 78.05 | M3
1.11.4 | Suministro de material de mina | 273.141 | M3
1.11.5 | Relleno compactado c/compactador mecánico c/material de préstamo | 227.6175 | M3
1.11.6 | Suministro y colocación de Asfalto 2" (incluye riego de imprimación ) | 1422.6094 | M2
1.11.7 | Transporte de Asfalto (28 km ) | 2549.316 | M3/KM
1.12 | Control y Manejo de Tránsito | 1254.45 | M
1.13 | Señalización, Control, Seguridad en la Obra y Manejo de Tránsito (incluye: uso de letreros, uso de conos refractarios y hombres con banderolas) | 1254.45 | M
1.14 | Limpieza Final y Continua | 1254.45 | M
0
| SUB-TOTAL B-1 |  |  |  | 0
B-2 | COLECTOR DESDE REGISTRO 1L- A HASTA CÁRCAMO DE BOMBEO ( DE PLANTA CIRCULAR)
1 | Replanteo y Control Topográfico, ( L=75.57 m ) | 1 | PA
2 | MOVIMIENTO DE TIERRA
2.1 | Excavación material no clasificado c/equipo | 112.06 | M3
2.2 | Regularización de fondo zanja | 64.23 | M2
2.3 | Asiento de arena | 6.42 | M3
2.4 | Relleno compactado c/compactador mecánico | 95.11 | M3
2.5 | Bote de material c/camión dist=15 km incluye esparcimiento en botadero | 20.33 | M3
3 | SUMINISTRO DE TUBERÍA
3.1 | Tubería de Ø12" SDR-32.5 C/J.G. + 4% por pérdida por campanas | 78.59 | M
4 | COLOCACIÓN DE TUBERÍA
4.1 | Tubería de Ø12 "PVC (SDR-32.5) C/J.G | 78.59 | M
5 | EMPALME CON REGISTRO DE ALCANTARILLADO 1L- A
5.1 | Apertura de hueco en registro ( Inc. Mortero para sellado de Hueco 0.0026 m3) | 1 | Ud
| SUB-TOTAL B-2 |  |  |  | 0
B-3 | CÁRCAMO DE BOMBEO ( CIRCULAR ) (D=6.60 M)
0
I | CÁRCAMO
1 | PRELIMINARES
1.1 | Replanteo (D=6.60 m ) | 1 | Ud
2 | MOVIMIENTO DE TIERRA:
2.1 | Excavación material no clasificado c/equipo (Incluye rampa) | 322.7 | M3
2.2 | Relleno compactado c/compactador mecánico | 14.09 | M3
2.3 | Bote de material c/camión dist=5 km incluye esparcimiento en botadero | 370.32 | M3
3 | HORMIGÓN ARMADO F´C =280 Kg/cm2 (Industrial ) EN:
3.1 | Losa de fondo 0.35 - 1.14 qq/m3 (cárcamo ) | 0.88 | M3
3.2 | Losa de fondo 0.30 - 0.89 qq/m3 (registro ) | 14.25 | M3
3.3 | Muros 0.30 - 2.26 qq/m3 | 31.1 | M3
3.4 | Losa de techo 0.20 - 1.29 qq/m3 | 6.46 | M3
4 | TERMINACIÓN DE SUPERFICIE
4.1 | Fino de fondo | 47.5 | M2
4.2 | Pañete interior (incluye techo ) | 151.17 | M2
4.3 | Pañete exterior | 103.67 | M2
4.4 | Cantos | 41.45 | M
4.5 | Fino de techo | 32.3 | M2
5 | Hormigón simple en fondo de Registro | 0.18 | M3
6 | APLICACIÓN DE:
6.1 | Impermeabilizantes especial para liquidos estancados | 45 | Galón
6.2 | Aditivo | 52.69 | M3
7 | Junta Hidrofilica | 165.8 | M
8 | TAPAS
8.1 | De Tola 1(.00 x 1.00) m | 2 | Ud
8.2 | De Tola (0.80 x 0.80) m | 3 | Ud
9 | Rejilla metálica 1.00 x 0.60 m (con Barras de ½", Separadas a ½' ) | 1 | Ud
10 | Escalera en Registro H=1.50 m | 1 | Ud
11 | Escalera en Cárcamo H=3.80 m | 1 | Ud
| SUB-TOTAL B-3 |  |  |  | 0
B-4 | ELECTRIFICACIÓN PLANTA
1 | ILUMINACIÓN PERIFÉRICA ( LUCES EXTERIORES )
1.1 | Suministro e instalación de lámpara HPS tipo Cobra de 250 W, 220 V. | 5 | Ud
1.2 | Postes H.A. 30´ 300 DAM | 5 | Ud
1.3 | Alimentador eléctrico para iluminación con alambre de vinil No. 10/3 | 300 | M
1.4 | Hoyo para Postes | 5 | Ud
1.5 | Instalación de Postes | 5 | Ud
2 | ELECTRIFICACIÓN PRIMARIA
2.1 | Postes en HAV 40´ 800 DAM | 1 | Ud
2.2 | Postes en HAV 40´ 500 DAM | 1 | Ud
2.3 | Alambre AAAC Nº 2/0 | 200 | P
2.4 | Estructura MT-404 | 2 | Ud
2.5 | Estructura HA-100B | 2 | Ud
2.6 | Estructura PR-101 | 2 | Ud
2.7 | Estructura PO-110 | 2 | Ud
2.8 | Transformador de 15 KVA,1ø, 7,200/240 – 480V sumergido en aceite tipo Poste | 3 | Ud
2.9 | Cut-out de 200 Amp | 3 | Ud
2.1 | Pararrayos de 9 KV | 3 | Ud
2.11 | Instalación de Postes | 2 | Ud
2.12 | Hoyo para Postes | 2 | Ud
2.13 | Hoyo para Vientos | 2 | Ud
2.14 | Mano de obra eléctrica primaria | 1 | Ud
3 | ELECTRIFICACIÓN SECUNDARIA
3.1 | Alimentador Eléctrico desde Transformadores hasta Panel Board con 3 conductores THW Nº 4 y 2 conductores THW Nº 6 en tuberías PVC y IMC de 2". | 15 | M
3.2 | Alimentador eléctrico desde Panel Board hasta Caseta de Vigilante con 3 conductores THW Nº. 10 en tuberías PVC de 3/4". | 33 | M
3.3 | Alimentador eléctrico desde Panel Board hasta Transformador seco con 2 conductores THW Nº 10 | 4 | M
3.4 | Alimentador eléctrico desde Transformador seco hasta Panel de Breakers 4/8 circuitos con 3 conductores THW Nº 8 | 4 | M
3.5 | Alimentador eléctrico desde Panel CCM con arrancador hasta Registro eléctrico cerca de bombas con 3 conductores THW Nº 8 y 1 conductores THW Nº 10 para cada bomba (3), en una línea de tubo de PVC de 2". | 21 | M
3.6 | Main Breaker 60 Amp, 460 Volts, 3ø, Enclosure | 1 | Ud
3.7 | Panel Board barra de 100 Amp. Con Main Breaker 60/3 Amp, 460 Volts, 3ø, Inc. 1 Breaker 60/3 Amp., 1 Breaker 50/2 amp. y 1 Breaker 20/2 amp. | 1 | Ud
3.8 | Panel CCM con 3 Arrancadores Directo a línea del tipo Triplex con 3 Breakers 40/3 Amp., 460V 3ø. | 1 | Ud
3.9 | Transformador seco de 5 KVA, 480/120-240V | 1 | Ud
3.1 | Panel de Distribución, (4/8c) (inc. Breakers) | 1 | Ud
3.11 | Registro en block de 6" para eléctricos (0.70 x 0.70 x 0.82) m (RH) | 3 | Ud
3.12 | Tape plástico | 1 | Ud
3.13 | Tape de goma | 1 | Ud
3.14 | Mano de obra eléctrica secundaria | 1 | Ud |  | 0
0
0
4 | SUMINISTRO E INSTALACIÓN DE GENERADOR ELÉCTRICO |  |  |  | 0
4.1 | Suministro Generador Eléctrico de emergencia diesel 30 Kw, 480/240V ,3ø, Standard | 1 | Ud | 226589.1106 | 226589.1106
4.2 | Instalación Generador | 1 | Ud
4.3 | Suministro y colocación de tanque combustible 500 gl ( lleno en sitio ) | 1 | Ud
4.4 | Construcción de Sistema Escape de Gases | 1 | Ud
4.5 | Construcción de Sistema Alimentación combustible | 1 | Ud
4.6 | Transfer Switch manual 100/3 Amp. 480V, 60 Hz. Nema 1R | 1 | Ud
4.7 | Main Breaker 45/3 Amp, Enclousure | 1 | Ud
4.8 | Alimentador eléctrico desde Transfer Switch hasta Panel del Generador eléctrico con 3 conductores THW No.4 y 2 conduct. THW No.6 en tuberías EMT de 2". | 8 | M
4.9 | Tape de goma | 1 | Ud
4.1 | Tape plástico | 1 | Ud
4.11 | Mano de obra eléctrica | 1 | Ud
0
5 | SUMINISTRO E INSTALACIÓN DE ELECTROBOMBA |  |  |  | 0
5.1 | Suministro electrobombas sumergible no atascable para lodo de 10 HP, 420 GPM y 40 pies de TDH. | 3 | Ud
5.2 | Instalación de electrobomba | 3 | Ud
5.3 | Niple de 6" x 12" SCH-40 platillado en un extremo | 6 | Ud
5.4 | Niple de 6" x 12" SCH-40 platillado en ambos extremo | 3 | Ud
5.5 | Junta mecánica tipo Dresser 6" | 6 | Ud
5.6 | Válvula de Compuerta con vástago ascendente de 6" a platillada a 200 PSI | 3 | Ud
5.7 | Válvula antiretorno, Check horizontal de 6" a 200 PSI | 3 | Ud
5.8 | Construcción Mainfold de Descarga de 8" y 6" con 3 Yee de ø6" | 1 | Ud
5.9 | Tubo de ø2" acero inoxidable ( rieles ) L= 4.55 m | 6 | Ud
5.1 | Cadena de ø3/8" acero inoxidable | 60 | P
5.11 | Codo de 6" X 90º Acero SCH-40 soldado a Mainfold | 6 | Ud
5.12 | Pintura azul para descarga (oxido) | 1 | Ud
5.13 | Anclaje para bombas | 3 | Ud
5.14 | Tubo de acero SCH-40 para las columnas de 6" | 40 | P
0
0
| SUB-TOTAL B-4 |  |  |  | 226589.1106
B-5 | CASETA P/GENERADOR (5.10 x4.60 M) |  |  |  | 0
0
1 | REPLANTEO | 1 | Ud
0
2 | MOVIMIENTO DE TIERRA |  |  |  | 0
2.1 | Excavación de material a mano | 14.67 | M3
2.2 | Relleno compactado a mano | 6.19 | M3
2.3 | Bote de material c/camión dist=5 km incluye esparcimiento en botadero | 10.17 | M3
3 | HORMIGÓN ARMADO EN :
3.1 | Zapata de muro 0.75 qq/m3 | 3.87 | M3
3.2 | Viga S.N.P 0.20 x 0.20 5.10 qq/m3 | 1.03 | M3
3.3 | Losa de techo e=0.15 1.07 qq/m3 | 4.45 | M3
3.4 | Base H.A. p/planta 2.25 x 1.50 1.18 qq/m3 | 1.69 | M3
4 | MURO DE BLOQUES:
4.1 | De 8" B.N.P. | 15.48 | M2
4.2 | De 8" S.N.P. | 68.3 | M2
4.3 | Calados | 5.55 | M2
5 | TERMINACIÓN DE SUPERFICIE
5.1 | Pañete interior | 95.86 | M2
5.2 | Pañete exterior | 52.93 | M2
5.3 | Pañete en techo | 19.74 | M2
5.4 | Fino losa de techo | 29.64 | M2
5.5 | Cantos y mochetas | 53.1 | M
5.6 | Pintura base blanca | 168.53 | M2
5.7 | Pintura acrílica | 148.79 | M2
5.8 | Piso H.S. pulido | 19.74 | M2
0
6 | PORTAJE
6.1 | Puerta enrollable aluminio con ventanilla de ventilación ( 2.70 x 2.00 ) | 1 | Ud
6.2 | Puerta en barra de hierro de ø1/2" (1.00 x 2.10m) | 1 | Ud
7 | VETANAS
7.1 | De aluminio (0.80 x 0.80) m | 20.66 | P2
8 | CANALETA DE 0.40 X 0.40 X 2 EN BLOCK DE 4" A CÁMARA LLENA PARA CONDUCTORES CON TAPA DE BARRAS DE HIERRO Ø1/2" @ 3" A.D., (SEGÚN DETALLE ) | 1 | Ud
9 | INSTALACIONES ELECTRICAS
9.1 | Salida cenital | 1 | Ud
9.2 | Interruptor sencillo | 1 | Ud
9.3 | Tomacorrientes doble, 120V | 1 | Ud
IV | ESTRUCTURA H.A. DE SOPORTE P/DEPÓSITO DE COMBUSTIBLE: (3.20 x 1.80 M)
1 | REPLANTEO | 1 | Ud
0
2 | MOVIMIENTO DE TIERRA:
2.1 | Excavación material c/equipo | 2.34 | M3
2.3 | Relleno compactado ( 0.88 m3 ) | 1 | Ud
2.4 | Bote de material c/camión dist=5 km incluye esparcimiento en botadero | 1.75 | M3
3 | HORMIGÓN ARMADO:
3.1 | Zapata 0.25 - 1.36 qq/m3 ( F"c= 180 kg/cm2 ) | 0.9 | M3
3.2 | muro de H.A. 0.20 - 3.93 qq/m3 ( F''c=210 kg/cm2 ) | 0.8 | M3
4 | TERMINACIÓN SE SUPERFICIE:
4.1 | Pañete | 5.72 | M2
4.2 | Cantos | 20.2 | M
4.3 | Pintura acrílica para base H.A. (incluye base blanca) | 6.92 | M2
4.4 | Pintura esmalte para depósito de combustible | 10.99 | M2
5 | TINA P/ DERRAME DE COMBUSTIBLE: ( 4.00 x 2.00 ) M
5.2 | Replanteo | 1 | Ud
5.2 | Movimiento de tierra ( 0.62 m3 ) | 1 | Ud
5.3 | Losa de fondo 0.15 - 1.39 | 1.2 | M3
5.4 | Muro de block. 6" @ 0.40 a cámara llena | 4.56 | M2
5.5 | TERMINACIÓN SE SUPERFICIE:
5.5.1 | Pañete | 9.12 | M2
5.5.2 | Cantos | 33.4 | M2
5.5.3 | Fino de fondo | 8 | M2
5.5.4 | Pintura acrílica incluye base blanca ) | 5.4 | M2
5.6 | Impermeabilizantes especial para liquidos estancados | 2 | Galón
5.7 | INSTALACIONES:
5.7.1 | Planchuela metálica 1" x 1/4" x 20' para anclar depósito a muro (incluye 2 tornillos de ø3/8" x 5" y M.O.) | 2 | Ud
0
| SUB-TOTAL B-5 |  |  |  | 0
B-6 | LÍNEA DE IMPULSIÓN Ø8" PVC (SDR-32.5 ) ( DESDE CÁRCAMO HASTA PTAR ) |  |  |  | 0
1 | REPLANTEO Y CONTROL TOPOGRÁFICO ( 10.76 M ) | 1 | Ud
2 | MOVIMIENTO DE TIERRA
2.1 | Excavación material no clasificado c/equipo | 9.68 | M3
2.2 | Regularización de fondo zanja | 8.07 | M3
2.4 | Relleno compactado c/compactador mecánico | 8.87 | M3
2.5 | Bote de material c/camión | 1 | PA
3 | SUMINISTRO DE TUBERÍA
3.1 | Tubería de ø8" acero SCH - 40 sin costura c/protección anticorrosiva | 24.61 | M
4 | COLOCACIÓN DE TUBERÍA
4.1 | Tubería de ø8" acero SCH - 40 sin costura c/protección anticorrosiva | 24.61 | M
5 | SUMINISTRO Y COLOCACIÓN DE PIEZAS
5.1 | Codos de 8" x 45º acero platill;ado, SCH-40 c/protección anticorrosiva | 1 | Ud
5.2 | Codos de 8" x 45º acero, SCH-40 c/protección anticorrosiva | 5 | Ud
5.3 | Yee 8" x 8" acero SCH-40, c/protección anticorrosiva | 1 | Ud
5.4 | Reducción ø8" a 6"acero SCH-40, c/protección anticorrosiva | 2 | Ud
5.5 | Válvulas Check ø8" ( incluye niples platillados ) | 2 | Ud
| SUB-TOTAL B-6 |  |  |  | 0
B-7 | CONSTRUCCIÓN PLANTA TRATAMIENTO DE 30 LPS |  |  |  | 0
0
1 | REPLANTEO Y CONTROL TOPOGRÁFICO | 3 | Visitas
2 | TORRE DE TAMIZ
2.1 | MOVIMIENTO DE TIERRA
2.1.1 | Excavación material c/equipo | 6.4 | M3
2.1.2 | Relleno compactado c/compactador mecánico | 3.46 | M3
2.1.3 | Bote de material c/camión dist=12 km incluye esparcimiento en botadero | 3.53 | M3
0
2.2 | HORMIGÓN ARMADO F´C =280 Kg/cm2 (H.S. Industrial ) |  |  |  | 0
2.2.1 | Zapata de muro 0.30 - 1.04 qq/m3 | 1.92 | M3 | 4296.4556 | 8249.1947
2.2.2 | Muro 0.20 - 2.41 qq/m3 hormigon visto | 4.8 | M3 | 4499.4271 | 21597.2499
2.2.3 | Losa de techo 0.15 - 0.98 qq/m3 | 3.42 | M3 | 0 | 0
2.2.4 | Tolva en hormigón | 0.62 | M3 | 4276.3257 | 2651.3219
0
2.2.5 | CANALETA DE ENTRADA |  |  |  | 0
2.2.5.1 | Muros 0.20 - 2.35 qq/m3 hormigon visto | 11.47 | M3 | 4447.9155 | 51017.5906
2.2.5.2 | Losa de fondo 0.20 - 2.78 qq/m3 | 4.76 | M3 | 4290.8811 | 20424.5943
0
2.3 | TERMINACIÓN SUPERFICIE |  |  |  | 0
2.3.1 | Pañete exterior | 76.86 | M2
2.3.2 | Fino losa de techo | 22.8 | M2
2.3.3 | Fino fondo pulido en canaleta | 16.4 | M2
2.3.4 | Cantos | 108.6 | M
2.3.5 | Pintura acrílica ( inc. Pintura económica base blanca ) | 89.74 | M2
2.4 | Aditivo | 25.39 | M3
2.5 | INSTALACIONES (INCLUYE SUMINISTRO Y COLOCACIÓN):
2.5.1 | Tamiz estático parabólico auto-limpiable, paso de ø0.75 mm, q=50 LPS, Entrada y Salida lateral acero inoxidable | 2 | Ud
2.5.2 | Tubería ø6" acero SCH-40, sin costura y c/protección anticorrosiva | 12 | M
2.5.3 | Tubería ø6" PVC ( SDR-32.5) bajante canaleta de entrada | 46.32 | M
2.5.4 | Tubería ø12" PVC ( SDR-32.5) desagüe de sólido | 5.79 | M
2.5.5 | Codo de 6" x 90º acero- platillado sch-40, c/protección anticorrosiva | 6 | Ud
2.5.6 | Niple ø6" x 3' acero SCH-40 - platillado en un extremo, c/protección anticorrosiva | 2 | Ud
2.5.7 | Niple ø6" x 3' acero SCH--40 - platillado en dos extremos, c/protección anticorrosiva | 2 | Ud
2.5.8 | Niple ø6" x 1' acero SCH--40 - platillado en un extremo, c/protección anticorrosiva | 2 | Ud
2.5.9 | Escalera H.N. 2" ( con peldaños de ø1" ), H=4.60 m | 2 | Ud
2.5.10 | Tanque de PVC de 55 Galones para retención de sólidos | 2 | Ud
3 | REACTORES Y FILTROS
3.1 | MOVIMIENTO DE TIERRA
3.1.1 | Excavación material c/equipo | 1646.59 | M3
3.1.2 | Relleno compactado c/compactador mecánico | 161.1 | M3
3.1.3 | Bote de carpeta asfáltica c/camión dist=13 km incluye esparcimiento en botadero | 1782.59 | M3
0
3.2 | HORMIGÓN ARMADO F´C= 280 kg/cm2 EN: |  |  |  | 0
3.2.1 | Zapata de muros ext. 0.50 m - 0.79 qq/m3 | 66.87 | M3 | 4452.8756 | 297763.7904
3.2.2 | Zapata de muros canal interconexión 0.50 m -1.50 qq/m3 | 26.63 | M3 | 5161.2274 | 137443.4853
3.2.3 | Zapata de muros interior 0.50 m - 0.85 qq/m3 | 25.48 | M3 | 5291.7274 | 134833.2138
3.2.4 | Zapata de columnas soporte 0.35 m - 1.64 qq/m3 | 5.42 | M3 | 4703.8874 | 25495.0696
3.2.5 | Muros exteriores 0.40 m- 3.08 qq/m3 | 194.18 | M3 | 5161.2274 | 1002207.1336
3.2.6 | Muros interiores 0.30 m- 4.24 qq/m3 | 60.42 | M3 | 5161.2274 | 311841.3586
3.2.7 | Vigas de amarre 0.60 x 0.60 m- 1.69 qq/m3 | 8.35 | M3 | 4826.8755 | 40304.4104
3.2.8 | Columna soporte campana 0.30x0.80m - 5.09 qq/m3 | 4.03 | M3 | 5488.7957 | 22119.8467
3.2.9 | Losa de fondo 0.20m - 1.80 qq/m3 | 29.23 | M3 | 5192.7243 | 151783.3325
3.2.10 | Losa de techo filtros 0.15m - 1.28 qq/m3 | 20.54 | M3 | 5145.9289 | 105697.3789
0
3.2.11 | CAMPANAS HORMIGON ARMADO |  |  |  | 0
3.2.11.1 | Losas inclinadas 0.20 m- 3.04 qq/m3 | 55.54 | M3 | 5304.3136 | 294601.5747
3.1.11.2 | Muros 0.20 m - 3.31 qq/m3 | 20.42 | M3 | 4499.4271 | 91878.3007
|  |  |  | 0 | 0
3.2.12 | Ménsulas soporte campana - 3.79 qq/m3 | 3.71 | M3 | 5371.807 | 19929.4041
3.2.13 | Ménsulas soporte placa GRP (react) (40 u) - 2.54 qq/m3 | 0.66 | M3 | 5259.3179 | 3471.1498
3.2.14 | Ménsulas soporte placa GRP (filtros) (40 u) - 3.74 qq/m3 | 0.68 | M3 | 5367.3075 | 3649.7691
3.2.15 | Losas prefabricadas ( 1.00 x 1.35 x 0.15 ) m, con 9 orificios de ø2" en tubos de PVC @ 0.35 m. | 84 | M3 | 932.6783 | 78344.9738
3.2.16 | Pasarelas ( losa H.A, ) 0.20 m- 1.11 qq/m3 | 12.25 | M3 |  | 0
0
3.2.17 | CANALETA DE SALIDA |  |  |  | 0
3.2.17.1 | Muros 0.20m - 2.35 qq/m3 | 3.86 | M3 | 4499.4271 | 17367.7885
3.2.17.2 | Losa de fondo 0.20m - 2.78 qq/m3 | 3.04 | M3 | 5280.9158 | 16053.9841
3.3 | Apoyo de HS para piezas 0.30x0.30x0.20 m(en reactores) | 144 | Ud
3.4 | Muros apoyo de HA a losas prefabricado ( en filtros) 0.20 x 0.35 x 7.00 m - 2.71 qq/m3 | 3.92 | M3
0
3.5 | TERMINACIÓN SUPERFICIE
3.5.1 | Pañete exterior | 368.93 | M2
3.5.2 | Pañete interior pulido | 446.42 | M2
3.5.3 | Fino losa de fondo pulido ( inc. Canaleta salida) | 341.41 | M2
3.5.4 | Fino losa de techo en filtro | 125 | M2
3.5.5 | Cantos | 96.2 | M
3.5.6 | Pintura acrílica ( inc. Pintura económica base blanca ) | 196.12 | M2
3.6 | Junta hidrofilica | 124.1 | M
3.7 | APLICACIONES
3.7.1 | Aditivos (según especificaciones) | 420.55 | M3
3.7.2 | Impermeabilizantes especial para liquidos estancados | 342 | Galón
3.8 | INSTALACIONES (Suministro y Colocación )
3.8.1 | Tubería Ø3" PVC SDR-26 ( Bio-Gas ) | 63.69 | M
3.8.2 | Tubería Ø6" PVC SDR-32.5 | 295.29 | M
3.8.3 | Tubería 8" PVC SDR-32.5 ( Ventilación ) | 34.74 | M
3.8.4 | Tubería ø12" acero SCH-30 sin costura , c/protección anticorrosiva (canaleta salida) | 6.1 | M
3.8.5 | Tubería Ø12" PVC SDR-32.5 (Salida hacia registro) | 23.16 | M
3.8.6 | Tee 3" x 3" PVC | 26 | Ud
3.8.7 | Tee 8" x 8" PVC | 4 | Ud
3.8.8 | Tee 6" x 6" PVC | 120 | Ud
3.8.9 | Tee 12" x 12" PVC | 1 | Ud
3.8.10 | Codo 3" x 90º PVC | 14 | Ud
3.8.11 | Codo 8" x 45º PVC | 4 | Ud
3.8.12 | Codo 6" x 90 PVC | 32 | Ud
3.8.13 | Codo 12" x 90 PVC | 1 | Ud
3.8.14 | Codo 12" x 90 acero, SCH-30, c/protección anticorrosiva | 2 | Ud
3.8.15 | Junta mecánica tipo Dresser ø12" | 2 | Ud
3.8.16 | Cemento PVC para piezas | 40 | Kg
3.8.17 | Canaleta de recolección en GRP (0.35 x 0.35), L=11.60 m ( En Reactores) (Según Detalle) | 8 | Ud | 329483.564 | 2635868.512
3.8.18 | Canaleta vertedor en GRP ( 0.35 x 0.35 ), L=7.00 m ( En Filtros ), (Según Detalle) | 8 | Ud | 229282.76 | 1834262.08
3.8.19 | Medio filtrante tipo roseta en polipropileno (En Filtros), (Según Detalle) | 374.22 | M3 | 5274.685 | 1973892.6357
3.8.20 | Tapa de acero inoxidable (0.70x0.70)m en Registros | 14 | Ud
3.8.21 | Barandas en Pasarelas Ø2" PVC c/ Protección UV, (Según Detalle) | 255.3 | M
4 | TUBERÍAS DE PURGA DE LODO ENTRE REACTORES Y LECHO DE SECADO
4.1 | Replanteo (133.22 M) con equipos topograficos | 1 | Ud
4.2 | MOVIMIENTO DE TIERRA
4.2.1 | Excavación material no clasificado con equipo | 119.02 | M3
4.2.2 | Regularización de fondo zanja | 99.43 | M2
4.2.3 | Asiento de arena | 9.94 | M3
4.2.4 | Relleno compactado c/compactador mecánico | 99.65 | M3
4.2.5 | Bote de carpeta asfáltica c/camión dist=17 km incluye esparcimiento en botadero | 23.24 | M3
4.3 | SUMINISTRO DE TUBERÍA
4.3.1 | Tubería de Ø8" PVC SDR-32.5 C/J.G. + 3 % desperdicio | 127.12 | M
4.3.2 | Tubería de Ø6" PVC SDR-32.5 C/J.G.+ 3 % desperdicio | 10.09 | M
4.4 | COLOCACIÓN DE TUBERÍA
4.4.1 | Tubería de Ø8" PVC SDR-32.5 C/J.G. | 123.42 | M
4.4.2 | Tubería de Ø6" PVC SDR-32.5 C/J.G | 9.8 | M
4.5 | SUMINISTRO Y COLOCACIÓN DE PIEZAS
4.5.1 | Codo de 8" x 45º PVC -Drenaje | 10 | Ud
4.5.2 | Codo de 8" x 90º PVC- Drenaje | 1 | Ud
4.5.3 | Codo de 6" x 90º PVC -Drenaje | 4 | Ud
4.5.4 | Yee 8" x 8" PVC -Drenaje | 3 | Ud
4.5.5 | Tee 8" x 6" PVC-Drenaje | 4 | Ud
4.5.6 | Válvula de Compuerta ø6" platillada | 4 | Ud
4.5.7 | Válvula de Compuerta ø8" platillada | 6 | Ud
4.5.8 | Cemento PVC para piezas | 8 | Kg
5 | LECHO DE SECADO ( 24.75 x10.30 M)
5.1 | REPLANTEO | 1 | Ud
5.2 | MOVIMIENTO DE TIERRA
5.2.1 | Excavación material c/equipo | 444.92 | M3
5.2.2 | Relleno compactado c/compactador mecánico | 49.42 | M3
5.2.3 | Bote de carpeta asfáltica c/camión dist=5 km incluye esparcimiento en botadero | 474.6 | M3
0
5.3 | HORMIGON ARMADO f´c =280 Kg/cm² (Industrial ) EN: |  |  |  | 0
5.3.1 | Losa de fondo 0.25 - 3.15 qq/m3 | 74.36 | M3 | 5314.2126 | 395164.8486
5.3.2 | Muros 0.20 - 3.51 qq/m3 | 29.72 | M3 | 4499.4271 | 133722.9724
5.3.3 | Losa Disipadora (4 Ud) (1.00x1.00)m, e=0.05 - 3.31 qq/m3 | 0.2 | M3 | 1258.2852 | 251.657
0
5.4 | TERMINACIÓN DE SUPERFICIE |  |  |  | 0
5.4.1 | Fino de fondo pulido | 258 | M2
5.4.2 | Pañete interior pulido | 188.24 | M2
5.4.3 | Pañete exterior | 28.01 | M2
5.4.4 | Cantos | 221.4 | M
5.4.5 | Pintura acrílica superior ( incluye Fresh Cement como base ) | 28.28 | M2
0
5.5 | APLICACIÓN DE: |  |  |  | 0
5.5.1 | Impermeabilizantes especial para liquidos estancados | 84.62 | Galón
5.5.2 | Aditivo (retardante) | 104.15 | M3
5.5.3 | Junta hidrofilica de 9" | 102.02 | M
6 | INSTALACIONES (Suministro y Colocación )
6.1 | Tubería de 8" PVC SDR-32.5 perforada | 46.84 | M
6.2 | Tubería de 8" PVC SDR-32.5 hacia Registro de pozo Filtrante | 51.84 | M
6.3 | Tubería de 6" PVC SDR-32.5 purga de lodos | 10.2 | M
6.4 | Tee 8"x6" PVC | 3 | Ud
6.5 | Codo 8"x90° PVC | 1 | Ud
6.6 | Codo 6"x90° PVC | 4 | Ud
6.7 | Tapón de ø8" PVC | 4 | Ud
6.8 | Cemento PVC para piezas | 3 | Kg
6.9 | Válvula de Compuerta de ø6" | 3 | Ud
6.1 | Niple de 3" x 8" acero, c/protección anticorrosiva | 12 | Ud
6.11 | Registros en block 6" cámara llena (1.20x1.20x1.88) m | 4 | Ud
7 | MATERIAL FILTRANTE
7.1 | SUMINISTRO DE MATERIAL
7.1.1 | Grava gruesa 1/2" @ 1" | 42.8 | M3
7.1.2 | Grava fina 3/8" @ 1/2" | 132 | M3
7.1.3 | Arena fina | 72 | M3
7.2 | COLOCACIÓN DE MATERIAL
7.2.1 | Grava gruesa 1/2" @ 1" | 42.8 | M3
7.2.2 | Grava fina 3/8" @ 1/2" | 132 | M3
7.2.3 | Arena fina | 72 | M3
7.3 | Envasado de arena | 72 | M3
6 | EMISOR DESDE PLANTA DE TRATAMIENTO HASTA POZOS FILTRANTES
1 | REPLANTEO Y CONTROL TOPOGRÁFICO, L= 63.76 M | 1 | Ud
2 | MOVIMIENTO DE TIERRA
2.1 | Excavación material c/equipo | 65.33 | M3
2.2 | Regularización de fondo zanja | 52.67 | M3
2.3 | Asiento de arena | 5.27 | M3
2.4 | Relleno compactado c/compactador mecánico | 53.29 | M3
2.5 | Bote de carpeta asfáltica c/camión dist=11 km incluye esparcimiento en botadero | 14.45 | M3
3 | SUMINISTRO DE TUBERÍA
3.1 | Tubería de Ø12 "PVC ( SDR-32.5 ) C/J.G. + 4% pérdida P/campana | 34.49 | M
3.2 | Tubería de Ø10 "PVC ( SDR-32.5 ) C/J.G. + 3% pérdida p/campana | 31.52 | M
4 | COLOCACIÓN DE TUBERÍA
4.1 | Tubería de Ø12 "PVC ( SDR-32.5 ) C/J.G. | 33.16 | M
4.2 | Tubería de Ø10 "PVC ( SDR-32.5 ) C/J.G. | 30.6 | M
5 | REGISTROS EN BLOCK 6" CAMARA LLENA (1.20x1.20x1.60) M | 2 | Ud
7 | POZOS FILTRANTES
7.1 | Pozos Filtrantes perforado ø12" por Rotación, encamisado en ø10" PVC, 100 pies de profundidad | 3 | Ud
7.2 | Registro en Block 6" Cámara llena (1.20x1.20x1.60)m en pozo filtrante | 3 | Ud
| SUB-TOTAL B-7 |  |  |  | 9831888.6215
B-8 | GARITA DE VIGILANTE |  |  |  | 0
0
1 | REPLANTEO | 1 | Ud
2 | MOVIMIENTO DE TIERRA A MANO (Incluye: excavación de Zapatas, reposición de material compactado y bote de material sobrante ) | 1 | PA
0
3 | HORMIGÓN ARMADO (210 KG/CM2) |  |  |  | 0
3.1 | Zapata de muro (incluye Zapata C1) 0.85 qq/m3 | 1.45 | M3 | 3785.4281 | 5488.8708
3.2 | Viga de amarre bajo de piso 0.15 x 0.20 m- 3.71 qq/m3 | 0.32 | M3 | 3724.895 | 1191.9664
3.3 | Viga de amarre a nivel de techo 0.15 x 0.20 m- 3.37 qq/m3 | 0.18 | M3 | 3684.0989 | 663.1378
3.4 | Dintel d1 (0.15 x 0.30 )m 2.99 qq/m3 | 0.11 | M3 | 3638.5033 | 400.2354
3.5 | Viga dintel D2 - 2.32 qq/m3 | 0.37 | M3 | 3558.1111 | 1316.5011
3.6 | Columna 0.30x0.15M - 3.03 qq/m3 | 0.12 | M3 | 4187.3041 | 502.4765
3.7 | Losa de techo 0.12m - 1.34 qq/m3 | 0.81 | M3 | 3400.3263 | 2754.2643
0
4 | MUROS DE BLOCK |  |  |  | 0
4.1 | B.N.P de Ø 6¨ | 4.82 | M2 | 217.845 | 1050.0129
4.2 | S.N.P de Ø 6¨ | 22.69 | M2 | 0 | 0
4.3 | Blocks calados | 1.62 | M2 | 0 | 0
0
5 | TERMINACIÓN DE SUPERFICIE |  |  |  | 0
5.1 | Suministro y aplicación de adhesivo para hormigon, aplicado sobre superficies de hormigon antes del pañete | 9.77 | M2
5.2 | Pañete interior | 26.04 | M2
5.3 | Pañete exterior | 18.97 | M2
5.4 | Fino de techo | 7.42 | M2
5.5 | Pintura general acrílica (incluye base blanca) | 46.64 | M2
5.6 | Cantos | 35.6 | M
5.7 | Antepecho | 2.02 | M
5.8 | Sabaleta en techo | 10.1 | M
6 | PISOS DE HORMIGÓN 210 kg/cm² , REFORZADO CON MALLA ELECTOSOLDADA D2.30X D2.30 Y FIBRA DE POLIPROPILENO (PULIDO) | 5.3 | M2
7 | ACERA PERIMETRAL DE 0.80M CON HORMIGON INDUSTRIAL 210 kg/cm² REFORZADO CON FIBRA DE POLIPROPILENO | 6.06 | M2
8 | PUERTA POLIMETAL, Incluye herraje, instalación y llavin tipo palanca (2.10X1.00)M | 1 | Ud
9 | VENTANA DE ALUMINIO SUPERIOR (INCLUYE COLOCACIÓN) Y REJA DE PROTECCION DE ACERO CON ACABADO EN PINTURA EPOXICA INDUSTRIAL COLOR BLANCO | 5.16 | P2
10 | SANITARIA
10.1 | Lavamanos sencillos | 1 | Ud
10.2 | Inodoro | 1 | Ud
10.3 | Cámara de inspección | 2 | Ud
10.4 | Séptico (1.90x1.10) m | 1 | Ud
10.5 | Desagüe de techo | 1 | Ud
10.6 | Tinaco 150gls | 1 | Ud
10.7 | Tubería y piezas | 1 | PA
10.8 | Mano de obra instalación | 1 | PA
11 | ELECTRIFICACIÓN
11.1 | Entrada general (incluye panel de braeker de 4/8 circuitos) | 1 | Ud
11.2 | Salidas luces cenitales | 6 | Ud
11.3 | Salidas tomacorrientes doble 120 v | 3 | Ud
11.4 | Salidas interruptor sencillos | 3 | Ud
12 | LIMPIEZA FINAL GARITA | 1 | PA
| SUB-TOTAL B-8 |  |  |  | 13367.4652
B-9 | LOGOS Y LETREROS |  |  |  | 0
1 | Logo y letrero INAPA en Garita de Vigilancia | 1 | Ud
2 | Logo y Letrero INAPA en Planta EN ACRILICO CON ILUMINACION | 1 | Ud
| SUB-TOTAL B-9 |  |  |  | 0
B-10 | VERJA EN BLOQUES DE 6" VIOLINADOS, L=285.50 ML |  |  |  | 0
0
1 | PRELIMINARES
1.1 | REPLANTEO | 105.3 | M
2 | MOVIMIENTO DE TIERRA:
2.1 | Excavación zapatas a mano | 116.2717 | M3
2.2 | Reposición material compactado | 57.351 | M3
2.3 | Bote de material in situ | 76.597 | M3
0
3 | HORMIGÓN ARMADO EN: |  |  |  | 0
3.1 | Zapata de muros (0.45 x 0.25)m - 0.87 qq/m3, F᾽c=180 kg/cm² | 26.5838 | M3 | 3787.8279 | 100694.6701
3.2 | Zapata de columnas (0.60 x 0.60 x 0.25)m - 2.08qq/m3 F᾽c=180 kg/cm² | 6.69 | M3 | 0 | 0
3.3 | Columnas de amarre (0.20 x 0.20)m - 4.36 qq/m3, F᾽c=210 kg/cm² | 10.368 | M3 | 0 | 0
3.4 | Viga de amarre BNP (0.15 x 0.20)m - 3.22 qq/m3, F᾽c=210 kg/cm² | 7.959 | M3 | 3666.1006 | 29178.4951
3.5 | Viga de amarre SNP (0.20 x 0.20)m - 2.45 qq/m3, F᾽c=210 kg/cm² | 11.26 | M3 | 3573.7096 | 40239.9699
3.6 | Viga apoyo del riel puerta corrediza L=8.40m- 2.32 qq/m3, F᾽c=240 kg/cm² | 1.323 | M3 | 0
0
4 | MUROS |  |  |  | 0
4.1 | Block 6" Ø3/8" SNP Violinado | 686.66 | M2 | 217.845 | 149585.4477
4.2 | Block 6" Ø3/8"@0.60m BNP | 105.64 | M2 | 217.845 | 23013.1458
0
5 | TERMINACIÓN DE SUPERFICIE |  |  |  | 0
5.1 | Suministro y aplicación de adhesivo para hormigon, aplicado sobre superficies de hormigon antes del pañete | 288.275 | M2
5.2 | Pañete en vigas y columnas | 288.275 | M2
5.3 | Cantos | 1686.9 | M
6 | PINTURA
6.1 | Base en fresh cement | 288.275 | M2
6.2 | Acrílica superior azul en vigas y columnas | 288.275 | M2
7 | Suministro y colocación de alambre galvanizado tipo trinchera | 285.5 | M
8 | Suministro y colocación de junta expansiva (colocada cada 30mts según detalle) tira de Foam 1/2" | 26 | M
9 | Suministro y colocación de angulares de 1 1/2"X 3/16" | 40 | Ud
10 | Puerta corrediza Long=4.0 MTS según diseño, acabado con dos capas de pintura anticorrisiva como base y dos capas de pintura epoxica industrial como acabado | 1 | Ud
| SUB-TOTAL B-10 |  |  |  | 342711.7286
| SUB-TOTAL MEJORAMIENTO RED EL VALE |  |  |  | 10414556.9258
C | VARIOS
1 | Valla anunciando obra 16' x 10' impresión full color conteniendo logo de INAPA, nombre de proyecto y contratista. Estructura en tubos galvanizados cuadrados 1 1/2"x 1 1/2" y soportes en tubos cuadrados galvanizados de 4" x 4" | 5 | Ud
2 | Campamento (alquiler de solar con o sin casa, construcción caseta almacén, y alquiler de baños para personal y obreros) | 8 | Meses
| SUB-TOTAL C |  |  |  | 0
| SUB-TOTAL PSP BASE |  |  |  | 105081403.7929
| SUB-TOTAL PSP EQUILIBRIO |  |  |  | 10414556.9258
| SUB-TOTAL PSP ACTUALIZADO |  |  |  | 115495960.7188
GASTOS INDIRECTOS:
| Honorarios Profesionales | 10% |  |  | 11549596.0719
| Gastos Administrativos | 3% |  |  | 3464878.8216
| Seguros, Pólizas y Fianzas | 4% |  |  | 4619838.4288
| Supervisión | 5% |  |  | 5774798.0359
| Transporte | 3% |  |  | 3464878.8216
| Ley 6/86 | 1% |  |  | 1154959.6072
| ITBIS (Honorarios Profesionales) | 18% |  |  | 2078927.2929
| CODIA | 0.1% |  |  | 115495.9607
| Imprevistos | 5% |  |  | 5774798.0359
| Estudios (Sociales, Ambientales, Geotécnico, Topográfico, de Calidad) | 3% |  |  | 3464878.8216
| Mantenimiento y Operación Sistemas del INAPA | 10% |  |  | 11549596.0719
| Completivo Transporte Equipo Pesado (ida y vuelta 3 Ud) | 1 | PA | 102315.36 | 102315.36
| SUB-TOTAL GASTOS INDIRECTOS |  |  |  | 53114961.3299
| TOTAL A EJECUTAR RD$ |  |  |  | 168610922.0487
| TOTAL A CONTRATAR RD$ |  |  |  | 168610922.0487