## ACUEDUCTO (hidden)
INSTITUTO NACIONAL DE AGUAS POTABLES Y ALCANTARILLADOS
***INAPA***
DIRECCION DE INGENIERIA
DEPARTAMENTO DE COSTOS Y PRESUPUESTOS
Presupuesto: No. 55/20 d/f 11/02/2020
Obra: | AMPLIACION ACUEDUCTO CARRERA DE YEGUA Y CONSTRUCCION ACUEDUCTO MULLTIPLE LOS LADRILLOS- POZO HONDO
Ubicación: SAN JUAN DE LA MAGUANA |  |  | Zona : II
Partida | Descripcion | Cantidad | UD | P.U. RD$ | MONTO RD$
A | LINEA DE ADUCCION DESDE EMPALME (PRESA ) HASTA PLANTA POTABILIZADORA DE 40 L.P.S
1 | PRILIMINARES
1.1 | REPLANTEO | 409 | M | 45 | 18405
0
2 | MOVIMIENTO DE TIERRA: |  |  |  | 0
2.1 | EXCAVACION CON CLASIFICACION
2.1.1 | MATERIAL COMPACTO C/EQUIPO | 53.61 | M3 | 154.53 | 8284.35
2.1.2 | MATERIAL ROCA DURA C/EQUIPO (INCLUYE EXTRACCION DE ROCA) | 22.98 | M3 | 1125.8 | 25870.88
2.2 | NIVELACION DE ZANJA | 58.65 | M2 | 28.5 | 1671.53
2.3 | ASIENTO DE ARENA (INCLUYE ACARREO INTERNO ) | 5.87 | M3 | 1108.89 | 6509.18
2.4 | SUMINISTRO MATERIAL DE MINA (PREVIA APROBACION DE LA SUPERVISION), 30 % DEL MATERIAL A RELLENAR | 28.72 | M3 | 668.95 | 19212.24
2.5 | COLOCACION Y COMPACTADO DE MATERIAL C/COMPACTADOR MECANICO EN CAPAS DE 0.20M | 62.4 | M3 | 183.5 | 11450.4
2.6 | BOTE DE MATERIAL CON CAMION (DIST.=5.0KM) INCLUYE CARGUIO Y ESPARCIMIENTO EN BOTADERO) | 57.23 | M3 | 210 | 12018.3
0
3 | SUMINISTRO DE TUBERIA: |  |  |  | 0
3.1 | DE Ø12" ACERO SCH-40 SIN COSTURA C/ PROTECCION ANTICORROSIVA | 409 | M | 6935.55 | 2836639.95
0
4 | COLOCACION TUBERIA: |  |  |  | 0
4.1 | DE Ø12" ACERO SCH-40 SIN COSTURA C/ PROTECCION ANTICORROSIVA | 409 | M | 481.64 | 196990.76
0
5 | SUMINISTRO Y COLOCACION PIEZAS ESPECIALES
5.1 | CODO 12" (DE 10º A 45º) ACERO A - 36 SCH 30 SIN COSTURA C/ PROTECCION ANTICORROSIVA | 5 | U | 11305.07 | 56525.35
5.2 | CODO 12" (DE 50º A 90º) ACERO A - 36 SCH 30 SIN COSTURA C/ PROTECCION ANTICORROSIVA | 2 | U | 14160.67 | 28321.34
5.3 | MANO DE OBRA PARA EMPALME A TUBERIA EXISTENTE, ( INC. CORTE DE TUBERIA Y MOVIMIENTO DE TIERRA) | 6 | U | 2500 | 15000
54 | ANCLAJE H.A PARA PIEZAS (SEGUN DETALLE) FC'= 180 KG/CM2 | 7 | U | 16415.56 | 114908.92
6 | ANCLAJE DE HORMIGON ARMADO PARA TUBERIA EN LINEA DE ADUCCION (140 M)
6.1 | ANCLAJE HORMIGON ARMADO PARA PIEZAS (SEGUN DETALLE) CADA 5 M. | 28 | U | 16415.56 | 459635.68
6.2 | USO BOMBA DE ACHIQUE 4" | 112 | HR | 397.75 | 44548
7 | ANCLAJE CON PERFILES METALICO DENTRO DEL TUNEL PARA TUBERIA DE 12" EN LINEA DE ADUCCION (200 M) (INCLUYE MANO DE OBRA) | 40 | U | 3550 | 142000
8 | SUMINISTRO Y COLOCACION DE VALVULAS |  |  |  | 0
8.1 | DE COMPUERTA DE Ø12" H.F. DE 150 PSI PLATILLADA COMPLETA ( INCLUYE CUERPO DE LA VALVULA, JUNTA DE CERA, TORINILLOS, NIPLE, JUNTAS MECANICA TIPO DRESSER, MOVIMIENTO DE TIERRA Y MANO DE OBRA) | 1 | U | 111255.8 | 111255.8
8.2 | DE AIRE COMBINADA Ø2" H.F. DE 150 PSI | 2 | U | 38964.56 | 77929.12
8.3 | DE DESAGÜE DE Ø4" H.F. DE 150 PSI PLATILLADA COMPLETA EN TUBERIA DE Ø12" ( INCLUYE CUERPO DE LA VALVULA, JUNTA DE CERA, TORINILLOS, NIPLE, JUNTAS MECANICA TIPO DRESSER,TEE, ANCLAJES DE H.S, MOVIMIENTO DE TIERRA Y MANO DE OBRA) | 1 | U | 50772.81 | 50772.81
8.4 | CAJAS TELESCOPICAS SEGÚN DETALLE | 1 | U | 3500 | 3500
8.5 | REGISTRO PARA VALVULA PARA VALVULA DE 2" | 1 | U | 22500 | 22500
9 | PRUEBAS HIDROSTATICA |  |  |  | 0
9.1 | TUBERIA Ø12" ACERO (SCH-30 SIN COSTURA C/ PROTECCION ANTICORROSIVA) | 409 | M | 53.28 | 21791.52
0
10 | SEGURIDAD, SEÑALIZACION Y MANEJO DEL TRANSITO (INCLUYE 4 OBREROS, CONOS, CINTAS, TANQUES, LETREROS, MECHONES Y CONOS) | 409 | M | 23.11 | 9451.99
11 | LIMPIEZA FINAL Y CONTINUA | 409 | M | 15 | 6135
0 | SUB-TOTAL FASE A |  |  |  | 4301328.12
B | PLANTA DE TRATAMIENTO DE FILTRACION RAPIDA DE 40 LPS DE CAPACIDAD
I | PLANTA DE TRATAMIENTO |  |  |  | 0
1 | REPLANTEO Y CONTROL TOPOGRAFICO | 10 | VISITA | 22500 | 225000
0
2 | MOVIMIENTO DE TIERRA PLANTA - TANQUE |  |  |  | 0
2.1 | CORTE PARA EXPLANACION CON EQUIPO (CLASIFICADA V=17,130.00 M3)
2.1.1 | MATERIAL COMPACTO C/EQUIPO | 11991 | M3 | 65 | 779415
2.1.2 | MATERIAL ROCA DURA C/EQUIPO | 5139 | M3 | 450.8 | 2316661.2
2.1.3 | RELLENO DE MATERIAL COMPACTADO CON RODILLO VIBRADOR EN CAPAS DE 0.20 | 6423.75 | M3 | 183.5 | 1178758.13
2.1.4 | BOTE DE ESCOMBROS CON CAMION (DIST. 5KM) (INCLUYE CARGUIO Y ESPARCIMIENTO EN BOTADERO) | 10170.94 | M3 | 210 | 2135897.4
0
3 | HORMIGON ARMADO EN (F`C=280 KG/CM2 INDUSTRIAL) (INCLUYE VIBRADO Y ADITIVO)
3.1 | CANAL DE ENTRADA -2.81 QQ/M3 | 2.3 | M3 | 17748.18 | 40820.81
3.2 | MUROS 0.45M SOPORTES APOYO DE LOSA PREFABRICADA -1.35QQ/M3 | 2.93 | M3 | 15161.86 | 44424.25
3.3 | MUROS 0.30M -2.47 QQ/M3 | 224.21 | M3 | 19757.76 | 4429887.37
3.4 | MUROS 0.30M CONTRA-FUERTE -0.51 QQ/M3 | 1.79 | M3 | 14048.28 | 25146.42
3.5 | MUROS 0.25M -2.81 QQ/M3 | 15.46 | M3 | 17228.18 | 266347.66
3.6 | MUROS 0.20M CANAL DE ENTRADA 1.44 QQ/M3 | 4.9 | M3 | 18757.37 | 91911.11
3.7 | MUROS 0.20M CANAL ENTRADA SEDIMENTADORES- 2.59 QQ/M3 | 7.32 | M3 | 22107.32 | 161825.58
3.8 | MUROS 0.20M REGISTROS -4.24 QQ/M3 | 7.4 | M3 | 26913.77 | 199161.9
3.9 | MUROS 0.20M APOYO DE LOSA PREFABRICADA -2.11 QQ/M3 | 2.93 | M3 | 20709.08 | 60677.6
3.1 | MUROS 0.20M -1.27 QQ/M3 | 13.72 | M3 | 18262.16 | 250556.84
3.11 | MUROS 0.15M -1.57 QQ/M3 | 2.92 | M3 | 19802.72 | 57823.94
3.12 | MUROS 0.15M VERTEDOR -2.25 QQ/M3 | 0.04 | M3 | 23116.9 | 924.68
3.13 | LOSA DE FONDO 0.35M -1.37 QQ/M3 | 87.63 | M3 | 12553.46 | 1100059.7
3.14 | LOSA DE FONDO 0.20M -2.45 QQ/M3 | 5.59 | M3 | 15699.5 | 87760.21
3.15 | LOSA DE FONDO REGISTRO 0.20M -1.32 QQ/M3 | 1.13 | M3 | 12407.81 | 14020.83
3.16 | LOSA DE FONDO REGISTRO DE ENTRADA 0.20M -1.16 QQ/M3 | 0.86 | M3 | 11941.73 | 10269.89
3.17 | LOSA DE FONDO 0.15M -1.38 QQ/M3 | 6.6 | M3 | 12582.59 | 83045.09
3.18 | LOSA DE FONDO 0.10M -1.60 QQ/M3 | 0.75 | M3 | 13223.45 | 9917.59
3.19 | ZAPATA DE MURO CANAL DE ENTRADA (0.90x0.35)M -0.87 QQ/M3 | 0.54 | M3 | 11165.15 | 6029.18
3.2 | ZAPATA DE MURO CONTRA FUERTE (0.90x0.35)M -0.61 QQ/M3 | 0.66 | M3 | 10491.75 | 6924.56 |  | 1.84
3.21 | LOSA DE TECHO 0.15M PASARELA -1.01 QQ/M3 | 7.16 | M3 | 14595.49 | 104503.71 |  | 2.6
3.22 | LOSA DE TECHO 0.15M REGISTRO -1.89 QQ/M3 | 0.57 | M3 | 16401.55 | 9348.88 |  | 28.704
3.23 | LOSAS PREFABRICADAS PARA TOBERAS | 28.7 | M2 | 7952.56 | 228238.47 |  | 172.224
4 | TERMINACIÓN DE SUPERFICIE : |  |  |  | 0
4.1 | FINO FONDO | 338.94 | M2 | 518.98 | 175903.08
4.2 | FINO LOSA DE TECHO | 51.58 | M2 | 501.75 | 25880.27
4.3 | PAÑETE INTERIOR PULIDO | 583.35 | M2 | 312.7 | 182413.55
4.4 | PAÑETE EXTERIOR | 452.26 | M2 | 331.47 | 149910.62
4.5 | CANTOS | 328.17 | M | 82.21 | 26978.86
5 | ACERA PERIMETRAL 0.80 M | 180.08 | M2 | 777.08 | 139936.57
6 | INSTALACIONES EN ENTRADA DE AGUA DESDE CASCADA AEREACION |  |  |  | 0
6.1 | SUMINISTRO Y COLOCACION TUBERIA 12" ACERO SCH-40 SIN COSTURA CON RECUBRIMIENTO ANTICORROSIVO | 3 | ML | 7417.19 | 22251.57
6.2 | CODO 12'' X 90 ACERO SCH-40 S/COSTURA CON RECUBRIMIENTO ANTICORROSIVO | 1 | U | 14160.67 | 14160.67
6.3 | MOVIMIENTO DE TIERRA | 1 | U | 3500 | 3500
7 | FILTRACION DIRECTA | 0 |  |  | 0
7.1 | TUBERIA 12" ACERO SCH-40 SIN COSTURA CON RECUBRIMIENTO ANTICORROSIVO | 19.5 | M | 7417.19 | 144635.21
7.2 | VALVULA DE MARIPOSA 12" H.F. COMPLETA (INC. 2 NIPLES PLATILLADOS, 2JG, TORNILLOS Y 2 JUNTAS DRESSER | 2 | U | 111255.8 | 222511.6
7.3 | CODO 12'' X 90 ACERO SCH-40 S/COSTURA CON RECUBRIMIENTO ANTICORROSIVO | 2 | U | 14160.67 | 28321.34
7.4 | TEE 12'' X 12" ACERO SCH-40 S/COSTURA CON RECUBRIMIENTO ANTICORROSIVO | 1 | U | 14160.67 | 14160.67
7.5 | NIPLE 12'' X 3" ACERO SCH-40 S/COSTURA CON RECUBRIMIENTO ANTICORROSIVO | 2 | U | 3152.42 | 6304.84
7.6 | ABRAZADERAS DE ACERO P/SOPORTE DE TUBERIAS 12" | 7 | U | 4144.31 | 29010.17
7.7 | REGISTRO PARA VALVULA DE 12" | 2 | U | 22500 | 45000
8 | FLOCULADORES |  |  |  | 0
8.1 | COMPUERTAS TIPO CHANNEL, MARCOS DE MAS DE 2" EN TOLAS DE 1/4", MATERIALES STANDARD, FABRICACIÓN ACERO INOXIDABLE AISI 316/304 ESPESOR TOLA ¼". VÁSTAGO EN HG 1½" (ENTRADA Y SALIDA) (DIMENSIONES 1.00M X 0.55M) | 2 | U | 413827.28 | 827654.56
8.2 | PLACAS DE MATERIAL POLIPROPILENO, ESPESOR 0.0254 M (1"). COLOCACIÓN CON PERFILES DE POLIPROPILENO DE 1"X 2" CON TORNILLOS HILTER INOXIDABLES SEPARADOS A 0,50 M CENTRO A CENTRO. ALTURA SEGÚN PLANOS DE DISEÑO | 2929.5 | P2 | 3851.55 | 11283115.73
0
9 | ACCESORIOS |  |  |  | 0
9.1 | SUMINISTRO Y COLOCACION DE VÁLVULAS COMPUERTA CON VÁSTAGO FIJO, CUADRANTE, CUERPO Y TAPA EN HIERRO FUNDIDO REVESTIDO DE EPOXY PARA DESAGUE EN FLOCULADOR DE 8" TUERCAS DE MANIOBRA EN LATÓN, CUERPO EN HIERRO FUNDIDO (ASTM A126), ESPECIFICACIONES AWWA E504, FABRICACIÓN AMERICANA O ISRAELÍ DIÁMETRO SEGÚN PLANOS | 1 | U | 66115.7 | 66115.7
9.2 | NIPLE 8"X3' ACERO SCH-40 SIN COSTURA C/PROTECCION ANTICORROSIVA | 1 | U | 2100 | 2100
0
10 | SEDIMENTADORES |  |  |  | 0
10.1 | SUMINISTRO Y COLOCACION DE: |  |  |  | 0
10.1.1 | COMPUERTAS SUMERGIBLES, MARCOS MÁS DE 2" EN TOLAS DE 1/4" REFORZADAS MATERIALES STANDARD FABRICACIÓN ACERO INOXIDABLE AISI 316/304 ESPESOR TOLA ¼". VÁSTAGO EN HG 1½" DIMENSIONES 0.45M X 0.45M | 2 | U | 353976.49 | 707952.98
0
10.2 | HORMIGON CICLOPEO |  |  |  | 0
10.2.1 | HORMIGON CICLOPEO EN TOLVAS DE LOS SEDIMENTADORES | 35.48 | M3 | 6349.9 | 225294.45 | 0
0
11 | INSTALACIONES EN FONDO P/RECOLECTOR DE LODOS |  |  |  | 0
11.1 | SUMINISTRO Y COLOCACION TUBERIA Ø12" ACERO (SCH-30 SIN COSTURA C/ PROTECCION ANTICORROSIVA) | 29.7 | M | 7417.19 | 220290.54
11.2 | NIPLE 4 X 3 ACERO SCH-40 SIN COSTURA C/PROTECCION ANTICORROSIVA | 6 | U | 1000 | 6000
11.3 | VÁLVULAS MARIPOSA DE ENGRANAJE, ESPECIFICACIONES AWWA E504. CUERPO EN HIERRO FUNDIDO (ASTM A126) DISCO DE HIERRO FUNDIDO CON BORDE EN ACERO INOXIDABLE REFUERZO POLIÉSTER RELLENO CON FIBRA DE VIDRIO, VÁSTAGO EN ACERO INOXIDABLE, CASQUILLO SUPERIOR VÁSTAGO EN POLIÉSTER, COJINETES INTERNOS EN ACERO INOXIDABLE, CAPACIDAD DE TRABAJAR SUMERGIDAS, ESTRUCTURAS DE ARRIOSTRE Y ARTICULACIÓN CADA 10', ARTICULACIONES EN ENGRANAJE PARA EVITAR DAÑOS POR EXCENTRICIDAD. FABRICACIÓN AMERICANA O ISRAELÍ. DESAGÜE LODOS EN SEDIMENTADORES, DIÁMETRO Ø12" | 4 | U | 121894 | 487576
11.4 | TEE 12" X 4" ACERO SIN COSTURA CON RECUBRIMIENTO ANTICORROSIVO | 12 | U | 9656.61 | 115879.32
11.5 | JUNTA TAPON 12" ACERO | 4 | U | 5749.11 | 22996.44
11.6 | TUBERIA COLECTORA 6" PVC L=3.40 | 12 | U | 3366.95 | 40403.4
11.7 | ORIFICIOS 6" | 12 | U | 250 | 3000
11.8 | PANELES LAMELARES DIMENSIONES PVC 8' X 3' X 1', ESPESOR LÁMINA 1 MM Y TUBO HEXAGONAL 5-10 MM. COLOCACIÓN CON ANGULARES DE TOLA ACERO INOXIDABLE DE 2"X6"X⅜" PARA SOPORTE MÓDULOS CON TORNILLOS HILTER SEPARADOS A 0,50 M DE CENTRO A CENTRO CUMPLIMIENTO NORMAS NSF-361. | 1777.01 | P3 | 3341 | 5936990.41
0
12 | FILTROS |  |  |  | 0
12.1 | TOBERAS EN POLIPROPILENO INYECTADO P/LAVADO, CON RANURAS 0.30MM EN CABEZAL Y DIAMETRO DE 1" | 231.64 | P2 | 7424.14 | 1719727.79
0
12.2 | MATERIAL FILTRANTE |  |  |  | 0
12.2.1 | ARENA T10=0.47-0.65 MM, CU=1.50-1.70 TS=1.41 MM, TI=0,425 MM Γ= 2,600 KG/M3 CE=0.80, ESPESOR LECHO=0.80 M | 19 | M3 | 15169.31 | 288216.89
12.2.2 | ENVASADO | 19 | M3 | 930 | 17670
12.2.3 | COLOCACION | 19 | M3 | 950 | 18050
0
12.3 | SUMINISTRO E INSTALACION |  |  |  | 0
12.3.1 | VÁLVULAS MARIPOSA DE ENGRANAJE, ESPECIFICACIONES AWWA E504. CUERPO EN HIERRO FUNDIDO (ASTM A126) DISCO DE HIERRO FUNDIDO CON BORDE EN ACERO INOXIDABLE REFUERZO POLIÉSTER RELLENO CON FIBRA DE VIDRIO, VÁSTAGO EN ACERO INOXIDABLE, CASQUILLO SUPERIOR VÁSTAGO EN POLIÉSTER, COJINETES INTERNOS EN ACERO INOXIDABLE, CAPACIDAD DE TRABAJAR SUMERGIDAS, ESTRUCTURAS DE ARRIOSTRE Y ARTICULACIÓN CADA 10', ARTICULACIONES EN ENGRANAJE PARA EVITAR DAÑOS POR EXCENTRICIDAD. FABRICACIÓN AMERICANA O ISRAELÍ. ENTRADA A FILTROS, DIÁMETRO Ø8" | 6 | U | 47349.51 | 284097.06
12.3.2 | VÁLVULAS MARIPOSA DE ENGRANAJE, ESPECIFICACIONES AWWA E504. CUERPO EN HIERRO FUNDIDO (ASTM A126) DISCO DE HIERRO FUNDIDO CON BORDE EN ACERO INOXIDABLE REFUERZO POLIÉSTER RELLENO CON FIBRA DE VIDRIO, VÁSTAGO EN ACERO INOXIDABLE, CASQUILLO SUPERIOR VÁSTAGO EN POLIÉSTER, COJINETES INTERNOS EN ACERO INOXIDABLE, CAPACIDAD DE TRABAJAR SUMERGIDAS, ESTRUCTURAS DE ARRIOSTRE Y ARTICULACIÓN CADA 10', ARTICULACIONES EN ENGRANAJE PARA EVITAR DAÑOS POR EXCENTRICIDAD. FABRICACIÓN AMERICANA O ISRAELÍ. DESAGÜE FONDO EN FILTROS, DIÁMETRO Ø6" | 6 | U | 34444.57 | 206667.42
12.3.3 | VÁLVULAS MARIPOSA DE ENGRANAJE, ESPECIFICACIONES AWWA E504. CUERPO EN HIERRO FUNDIDO (ASTM A126) DISCO DE HIERRO FUNDIDO CON BORDE EN ACERO INOXIDABLE REFUERZO POLIÉSTER RELLENO CON FIBRA DE VIDRIO, VÁSTAGO EN ACERO INOXIDABLE, CASQUILLO SUPERIOR VÁSTAGO EN POLIÉSTER, COJINETES INTERNOS EN ACERO INOXIDABLE, CAPACIDAD DE TRABAJAR SUMERGIDAS, ESTRUCTURAS DE ARRIOSTRE Y ARTICULACIÓN CADA 10', ARTICULACIONES EN ENGRANAJE PARA EVITAR DAÑOS POR EXCENTRICIDAD. FABRICACIÓN AMERICANA O ISRAELÍ. DESAGÜE FONDO DEL CANAL DE INTERCONEXIÓN, DIÁMETRO Ø6" | 1 | U | 34444.57 | 34444.57
12.3.4 | VÁLVULAS MARIPOSA DE ENGRANAJE, ESPECIFICACIONES AWWA E504. CUERPO EN HIERRO FUNDIDO (ASTM A126) DISCO DE HIERRO FUNDIDO CON BORDE EN ACERO INOXIDABLE REFUERZO POLIÉSTER RELLENO CON FIBRA DE VIDRIO, VÁSTAGO EN ACERO INOXIDABLE, CASQUILLO SUPERIOR VÁSTAGO EN POLIÉSTER, COJINETES INTERNOS EN ACERO INOXIDABLE, CAPACIDAD DE TRABAJAR SUMERGIDAS, ESTRUCTURAS DE ARRIOSTRE Y ARTICULACIÓN CADA 10', ARTICULACIONES EN ENGRANAJE PARA EVITAR DAÑOS POR EXCENTRICIDAD. FABRICACIÓN AMERICANA O ISRAELÍ. DESAGÜE RETROLAVADO, DIÁMETRO Ø12" | 6 | U | 121894 | 731364
12.3.5 | SUMINISTRO Y COLOCACION COMPUERTAS SUMERGIBLES, MARCOS MÁS DE 2" EN TOLAS DE 1/4" REFORZADAS MATERIALES STANDARD FABRICACIÓN ACERO INOXIDABLE AISI 316/304 ESPESOR TOLA ¼". VÁSTAGO EN HG 1½" DIMENSIONES 0.40M X 0.40M (HUECOS DE Ø16") SALIDA AGUA FILTRADA | 6 | U | 365800 | 2194800
12.3.6 | VERTEDOR DE SALIDA DEL FILTRO
12.3.6.1 | SUMINISTRO Y COLOCACION DE COMPUERTAS EN EL VERTEDOR DE SALIDA DE LOS FILTROS,TIPO CHANNEL, MARCOS DE MAS DE 3" EN TOLAS DE 1/4 (MATERIALES EN ACERO INOXIDABLE) FABRICACION ACERO INOXIDABLE AISI 304 ALTURA DE OPERACION 2.20 MT, SOLIDO EN ACERO INOXIDABLE (1.00x 0.40 ) | 1 | U | 502126.85 | 502126.85
12.3.6.2 | PISO MONOLITICO PARA INSTALACION DE BOQUILLAS | 231.64 | P2 | 6674.61 | 1546106.66
12.3.7 | TAPA METALICA MATERIAL ALUMINIO GALVANIZADO (0.90X0.90 M), ANGULARES 1"x1"x3/8", Ocho (8) Pernos de Fijacion (TAMAÑO ACORDE A PLANO) | 1 | U | 9200 | 9200
12.3.8 | TAPA METALICA MATERIAL ALUMINIO GALVANIZADO, ANGULARES 1"x1"x3/8", OCHO (8) PERNOS DE FIJACION (TAMAÑO 0.70X0.70M), PARA REGISTRO DE PRODUCCION DE FILTRO | 6 | U | 9200 | 55200
13 | REGISTRO SALIDA AGUA CLARA (SEGUN DISENO) | 0 |  |  | 0
13.1 | H.A. EN LOSA DE FONDO 0.20 - 3.88 QQ/M3 | 0.26 | M3 | 17920.86 | 4659.42
13.2 | MURO 0.25 - 3.24 QQ/M3 (1/2" @ 0.20 Y 1/2" @ 0.15) | 2.71 | M3 | 19852.38 | 53799.95
13.3 | H.A. EN LOSA DE TECHO 0.15 - 3.61 QQ/M3 | 0.12 | M3 | 18883.64 | 2266.04
13.4 | FINO DE FONDO PULIDO | 0.6 | M2 | 535.76 | 321.46
13.5 | PANETE INTERIOR PULIDO | 8.55 | M2 | 319.99 | 2735.91
13.6 | PANETE EXTERIOR | 12.35 | M2 | 327.45 | 4044.01
13.7 | CANTOS | 5.5 | M | 82.21 | 452.16
13.8 | TAPA 0.7 X 0.70 ALUMINIO | 1 | U | 5500 | 5500
13.9 | SUMINISTRO Y COLOCACION DE REGLA DE MEDICION DE CAUDAL DE SALIDA DE LA PLANTA | 1 | U | 1500 | 1500
14 | PASARELA Y ESCALERA A PLANTA |  |  |  | 0
14.1 | BARANDAS EN MATERIAL HIERRO GALVANIZADO, Ø1½" EN TODAS LAS TUBERÍAS, TANTO VERTICALES COMO HORIZONTALES ALTURA 1.00 M (2 TUBERÍAS HORIZONTALES SEPARADAS A 0.50M CENTRO A CENTRO) TUBERÍAS VERTICALES SEPARADAS A 1.0 M FIJADAS CON PLACAS ACERO ESP. ⅜" 11CM X 11CM CON 4 PERNOS Ø½" | 117.85 | M | 4240 | 499684
14.2 | ESCALERA METALICA DE 0.80X2.30 M (SEGUN DETALLE) | 1 | U | 69000 | 69000
0
15 | REGISTRO DE DESAGUE |  |  |  | 0
0
15.1 | INSTALACIONES |  |  |  | 0
15.1.1 | TUBERIA 16" PVC SDR - 26 C/J.G | 19 | M | 5187.57 | 98563.83
15.1.2 | JUNTA DRESSER 16" P/PVC | 2 | U | 6186.89 | 12373.78
15.1.3 | TAPA METALICA MATERIAL ALUMINIO GALVANIZADO, ANGULARES 1"x1"x3/8", Ocho (8) Pernos de Fijacion (TAMAÑO ACORDE A PLANO) | 3 | U | 8000 | 24000
0
15.2 | MOVIMIENTO DE TIERRA P/TUBERIA |  |  |  | 0
15.2.1 | EXCAVACION CON EQUIPO | 26.6 | M3 | 334.5 | 8897.7
15.2.2 | RELLENO COMPACTADO | 7.47 | M3 | 183.68 | 1372.09
15.2.3 | BOTE DE MATERIAL IN SITU | 22.96 | M3 | 210 | 4821.6
0
16 | OTROS |  |  |  | 0
16.1 | MANO DE OBRA INSTALACIONES GENERAL | 1 | U | 185000 | 185000
0
17 | TERMINACIÓN EXTERIOR PLANTA |  |  |  | 0
17.1 | PINTURA ACRILICA | 204.75 | M2 | 144 | 29484
17.2 | BASE BLANCA | 204.75 | M2 | 144 | 29484
17.3 | LETRERO Y LOGO DE INAPA | 1 | U | 7500 | 7500
0
18 | APLICACIÓN DE |  |  |  | 0
18.1 | IMPERMEABILIZANTE SX PEL | 360 | GLS | 304.5 | 109620
18.2 | JUNTA HIDROFILICA | 163.36 | M | 414 | 67631.04
18.3 | PUESTA EN MARCHA Y OPERACIÓN DE LA PLANTA | 1 | PA | 75000 | 75000
18.4 | CASETA P/MATERIALES | 1 | U | 50000 | 50000
| SUB-TOTAL I |  |  |  | 44056988.78
0
II | CASA DE QUÍMICOS |  |  |  | 0
0
1 | REPLANTEO | 1 | U | 1500 | 1500
0
2 | MOVIMIENTO DE TIERRA | 1 | U | 8500 | 8500
0
3 | HORMIGON ARMADO EN: FC'= 210 KG/CM2 (INCLUYE VIBRADO Y ADITIVO) |  |  |  | 0
3.1 | ZAPATA DE COLUMNA - ESP. = 0.45M - 0.86QQ/M3 | 8.1 | M3 | 12273.61 | 99416.24
3.2 | ZAPATA DE COLUMNA - ESP. = 0.45M - 0.86QQ/M3 | 1.3 | M3 | 14355.53 | 18662.19
3.3 | COLUMNA C1 0.40X0.40 - 5.04 QQ/M3 | 1.13 | M3 | 24437.89 | 27614.82
3.4 | COLUMNA C2 0.35X0.35 - 5.02 QQ/M3 | 6.98 | M3 | 25050.62 | 174853.33
3.5 | VIGA (0.25X0.50) 3.19 QQ/M3 | 3.04 | M3 | 21652.59 | 65823.87
3.6 | VIGA (0.25X0.40) 4.68 QQ/M3 | 5.31 | M3 | 25892.62 | 137489.81
3.7 | VIGA FUNDACION 0.30X0.45 - 3.60 QQ/M3 | 4.56 | M3 | 19152.64 | 87336.04
3.11 | LOSA DE ENTREPISO 0.15 - 1.16 QQ/M3 | 8.47 | M3 | 12875.9 | 109058.87
3.12 | LOSA DE TECHO 0.15 - 1.16 QQ/M3 | 11.09 | M3 | 12875.9 | 142793.73
3.13 | LOSA FONDO TINA 0.20 - 1.76 QQ/M3 | 1.37 | M3 | 14166.63 | 19408.28
3.15 | ESCALERA ACCESO TINA | 1.1 | U | 15500 | 17050
|  | 0 |  |  | 0
4 | MUROS BLOQUES | 0 |  |  | 0
4.1 | BLOQUES DE 6" B.N.P. | 47.19 | M2 | 878.76 | 41468.68
4.2 | BLOQUES DE 6" S.N.P | 225.18 | M2 | 893.71 | 201245.62
|  | 0 |  |  | 0
5 | TERMINACIÓN DE SUPERFICIE | 0 |  |  | 0
5.1 | PAÑETE INTERIOR Y EXTERIOR | 695.3 | M2 | 277.06 | 192639.82
5.2 | FINO TECHO | 71.38 | M2 | 475.19 | 33919.06
5.3 | ZABALETA TECHO | 33.8 | M2 | 98.75 | 3337.75
5.4 | CANTOS | 478.68 | M | 89.18 | 42688.68
5.5 | ANTEPECHO | 33.8 | M | 524.32 | 17722.02
5.6 | PAÑETE LOSA ALREDEDOR TINA | 3.11 | M2 | 277.06 | 861.66
5.7 | PAÑETE INTERIOR PULIDO MUROS TINA | 15.18 | M2 | 294.29 | 4467.32
5.8 | FINO FONDO PULIDO TINA | 4.95 | M2 | 624.8 | 3092.76
5.9 | REVESTIDO FIBRA DE VIDRIO TINA | 20.13 | M2 | 1875 | 37743.75
5.1 | PISO DE MOSAICOS CORRIENTES (25 X 25 ) | 98.88 | M2 | 1224.89 | 121117.12
5.11 | ZOCALOS DE MOSAICOS CORRIENTES | 77.15 | M | 407.8 | 31461.77
5.12 | PINTURA BASE BLANCA | 695.3 | M2 | 144 | 100123.2
5.13 | PINTURA ACRILICA | 695.3 | M2 | 144 | 100123.2
5.14 | ACERA PERIMETRAL 0.80 MTS | 27.84 | M2 | 777.08 | 21633.91
6 | PORTAJES | 0 |  |  | 0
6.1 | PUERTAS POLIMETAL (INCLUYE INSTALACION) | 3 | U | 8200 | 24600
6.2 | PUERTA ENROLLABLE METÁLICA (1.80 X 2.40 ) | 1 | U | 28760.32 | 28760.32
0
7 | VENTANAS | 0 |  |  | 0
7.1 | VENTANA ALUMINIO AA | 258.46 | P2 | 475 | 122768.5
0
8 | ESCALERA INTERIOR EN TOLA Y PERFILES METÁLICOS A=1.00 M (VER PLANOS) | 1 | U | 22500 | 22500
9 | ESCALERA EXTERIOR EN TOLA Y PERFILES METÁLICOS (VER PLANOS) ACCESO LABORATORIO SEGUNDO NIVEL | 1 | U | 18500 | 18500
10 | TARIMA DE MADERA P/ SULFATO (2.00 X 1.00 X 0.20 ) | 2 | U | 4500 | 9000
11 | SUMINISTRO E INSTALACION BOMBAS DOSIFICADORAS DE SULFATO TIPO DIAFRAGMA, CON RANGO DE APLICACION 0-10 GPM, CARCASA EN FIBRA REFORZADA CON POLIPROPILENO, CUERPO BOMBA EN PVDF DIAFRAGMA EN PTFE , POTENCIA MOTOR 1/4 HP, JUNTAS DE FPM/FKM | 2 | U | 271291.44 | 542582.88
12 | DIFUSOR DE SULFATO | 1 | U | 2200 | 2200
13 | SUMINISTRO E INSTALACION AGITADORES (MIXERS) SULFATO DE ALUMINIO,MOTOR 1 HP, FRECUENCIA 60 HZ, MONOFASICO 115/240 V. 1750 RPM CON MOTO-REDUCTOR A 600 RPM VASTAGO Ø¾" ACERO INOXIDABLE ASPAS 4 ALETAS ACERO INOXIDABLE L=6' (CUBICAR CON FACTURA) | 2 | U | 246136.2 | 492272.4
14 | BOMBA 2H.P. (INCLUYE SUMINISTRO Y COLOCACION DE ACCESORIOS) | 1 | U | 30600 | 30600
15 | DESAGUE TINA SULFATO | 1 |  | 7500 | 7500
0
16 | ELEVADOR DE SULFATO |  |  |  | 0
16.1 | ESTRUCTURA METALICA ELEVADOR: |  |  |  | 0
16.1.1 | TOLA DE 4" X 8" X 3/16" | 1 | U | 8413.4 | 8413.4
16.1.2 | CORTES DE TOLA | 36 | U | 40.71 | 1465.56
16.1.3 | TUBO DE 2" H.G. ESPESOR GRUESO | 6 | U | 4003.15 | 24018.9
16.1.4 | TUBO DE 2 1/2" H.G. ESPESOR GRUESO | 1 | U | 6513.6 | 6513.6
16.1.5 | BARRA CUADRADAS 3/4" X 3/4" | 6 | U | 515.66 | 3093.96
16.1.6 | BARRA CUADRADAS 1/2" X 1/2" | 3 | U | 2239.05 | 6717.15
16.1.7 | ANGULARES 2" X 2" X 1/4" | 8 | U | 1628.4 | 13027.2
16.1.8 | ANGULARES 1 1/2" X 1 1/2" X 1/4" | 7 | U | 1289.15 | 9024.05
16.1.9 | PLANCHAS DE MALLA DESPLEGABLE 3/4" | 5 | U | 53.1 | 265.5
16.1.10 | CABLE DE ACERO CAP. 18,960 LBS | 40 | PIE | 47.5 | 1900
16.1.11 | GRAPAS P/ CABLE DE 1/2" | 16 | U | 882.85 | 14125.6
16.1.12 | GRILLETE DE 2 TON. | 1 | U | 882.05 | 882.05
16.1.13 | GUARDACABO P/ CABLE DE 1/2" | 8 | U | 67.85 | 542.8
16.1.14 | PLANCHUELAS DE 3" X 3/8" | 2 | U | 2646.15 | 5292.3
16.1.15 | PERFIL " I ", CON OJAL DE SUJECION | 5 | PIE | 169.63 | 848.15
16.1.16 | SPRING INDUSTRIAL DE 4" P/ SOPORTE | 4 | U | 1085.6 | 4342.4
16.1.17 | MANO OBRA ESTRUCTURA METALICA Y SOLDADURA | 1 | U | 43905.74 | 43905.74
16.1.18 | SUM. Y COLOC. DE DIFERENCIAL CAPAC. 1 TONELADA | 1 | U | 83307.99 | 83307.99
0
17 | INSTALACIONES SANITARIAS |  |  |  | 0
17.1 | LAVAMANOS SENCILLO | 1 | U | 3341.07 | 3341.07
17.2 | INODORO SENCILLO | 1 | U | 4773 | 4773
17.3 | PILETAS/ AZULEJOS | 1 | U | 2734.27 | 2734.27
17.4 | DUCHA (C/LLAVE A EMPOTRAR) | 1 | U | 680.57 | 680.57
17.5 | DESAGÜE DE PISO DE 2" | 1 | U | 250 | 250
17.6 | FREGADERO DOBLE ACERO INOXIDABLE | 1 | U | 7500 | 7500
17.7 | TUBERÍA Y PIEZAS DE TODOS LOS APARATOS SANITARIOS | 1 | U | 6500 | 6500
17.8 | MANO DE OBRA DE TODOS LOS APARATOS SANITARIOS | 1 | U | 4500 | 4500
17.9 | CÁMARA DE INSPECCIÓN | 4 | U | 5100 | 20400
0
18 | INSTALACIONES ELÉCTRICAS |  |  |  | 0
18.1 | SALIDAS CENITALES 110V | 12 | U | 1400 | 16800
18.2 | LAMPARA MERCURIO 175W 110V | 4 | U | 3250 | 13000
18.3 | SALIDA TOMACORRIENTE DOBLE 120V | 11 | U | 1250 | 13750
18.4 | SALIDA TOMACORRIENTE 240V | 2 | U | 1650 | 3300
18.5 | SALIDA INTERRUPTOR SENCILLO | 7 | U | 1023.42 | 7163.94
18.6 | PANEL DE DISTRIB. DE 6/12 ESPACIO C/BREAKERS | 2 | U | 6500 | 13000
0
19 | GABINETES Y MESETAS |  |  |  | 0
19.1 | GABINETE DE PARED | 1.5 | M | 4690.4 | 7035.6
19.2 | GABINETE DE PISO | 2 | M | 4690.4 | 9380.8
19.3 | MESETA DE MARMOLITE | 1.2 | M2 | 4147 | 4976.4
0
20 | EQUIPO DE LABORATORIO |  |  |  | 0
20.1 | TURBIDIMETRO POTABLE 2100Q RANT 0.1000NTY | 1 | U | 106430.1 | 106430.1
20.2 | EQUIPO DE PRUEBA DE JARRAS | 1 | U | 328942.11 | 328942.11
20.3 | BALANZA DE SEMIPRECISION DE 2610 GRS | 1 | U | 11446 | 11446
20.4 | COMPARADOR DE CLORO LIBRE Y COMBINADO | 2 | U | 719 | 1438
20.5 | TERMÓMETRO DE VIDRIO DE 20 @ 120 · C | 2 | U | 377.6 | 755.2
20.6 | JARRA PLASTICA DE 2 LITROS CUADRADOS | 12 | U | 5699.4 | 68392.8
20.7 | MATRAZ AFORADO DE 100 M VIDRIO | 2 | U | 873.2 | 1746.4
20.8 | MANÓMETRO MANUAL | 1 | U | 3469.2 | 3469.2
20.9 | COMPUTADORA - MEMORIA RAM 16 GB. DISCO DURO 500 GB. PROCESADOR I7 ÚLTIMA GENERACIÓN 3.20 GHZ. TARJETA DE VIDEO 4K. MONITOR LED, 24 PULGADAS, UPS PARA PROTECCION ELECTRICA | 1 | U | 65000 | 65000
20.1 | COLORÍMETRO DE CLORO DIGITAL | 1 | U | 40997.16 | 40997.16
21 | INSTALACION DE TINACO PARA LA DISOLUCION DE SULFATO (CASA DE QUIMICO) |  |  |  | 0
21.1 | SUMINISTRO TINACO DE 265 GLS PVC | 2 | U | 6500 | 13000
21.2 | SUMINISTRO DE TUBERIA DE Ø1/2" PVC SCH-40, L=17.37 MTS Y PIEZAS, SEGÚN DETALLE, PARA SISTEMA DE DOSIFICACION | 1 | U | 1500 | 1500
21.3 | MANO DE OBRA PARA INSTALACION DE TINACO, TUBERIAS Y PIEZAS. | 1 | U | 4500 | 4500
21.4 | MANO DE OBRA INSTALACION DE AGITADORES | 2 | U | 25000 | 50000
21.5 | CONSTRUCCION DE TOLVA Y ESTRUCTURA METALICA (SEGUN ESPECIFICACIONES) | 2 | U | 25000 | 50000
21.6 | RELLENO H.S. P/ SALTO HIDRÁULICO (INC. ENCOF.) | 0.25 | U | 4418.28 | 1104.57
21.7 | TARIMA DE MADERA PARA SACOS DE SULFATO (2.10X1.40X0.20)M | 2 | M3 | 2800 | 5600
21.8 | SUMINISTRO E INSTALACION DE BOMBAS DOSIFICADORAS TIPO DIAFRAGMA RANGO APLICACIÓN 500-2000 GPD, 5 PIES TDH, DE 1/2" HP, 230 V, 60 HZ MONOFASICA, APLICACION EN LINEA. PARA APLICACIÓN DE SULFATO DE ALUMINIO CON CONCENTRACION DE 1 A 3% (SEGUN ESPECIFICACIONES REQUERIDA EN PLANOS) | 2 | U | 280000 | 560000
0
22 | MOBILIARIO |  |  |  | 0
22.1 | BANQUETAS DE PINO |  |  |  | 0
22.2 | ESCRITORIO SECRETARIAL DE METAL LAMINADO | 3 | U | 1260 | 3780
22.3 | SILLON SECRETARIAL SISTEMA NEUMATICO | 1 | U | 9094.4 | 9094.4
|  | 1 | U | 3897.6 | 3897.6
23 | UTENSILIOS P/ LIMPIEZA |  |  |  | 0
23.1 | PALA DE CONSTRUCCION | 2 | U | 383.5 | 767
23.2 | CEPILLO DE ALAMBRE | 4 | U | 148.68 | 594.72
23.3 | ESPATULA DE ACERO | 4 | U | 59 | 236
23.4 | COLADORES C/PALOS 3.00M | 2 | U | 295 | 590
23.5 | MACHETES | 2 | U | 253.7 | 507.4
23.6 | AZADAS | 2 | U | 460.2 | 920.4
23.7 | MANGUERA DE ALTA PRESION 11/2" | 260 | PIE | 206.5 | 53690
23.8 | CUBOS P/ LIMPIEZA | 2 | U | 206.5 | 413
23.9 | SUAPER | 2 | U | 177 | 354
23.1 | DETERGENTE | 1 | U | 354 | 354
23.11 | ESCOBILLONES | 2 | U | 147.5 | 295
23.12 | RASTRILLOS DE HOJAS (HOJALATA) | 2 | U | 218.3 | 436.6
23.13 | RASTRILLOS DE HF(C/ DIENTES) | 2 | U | 236 | 472
24 | LOGO Y LETRERO CASA QUIMICOS | 1 | U | 12500 | 12500
25 | LIMPIEZA FINAL | 1 | U | 4500 | 4500
| SUB-TOTAL II |  |  |  | 4938933.26
III | CASETA DE CLORACION | 0 |  |  | 0
1 | REPLANTEO | 1 | U | 2000 | 2000
2 | MOVIMIENTO DE TIERRA (INCLUYE NIVELACION) | 1 | U | 3500 | 3500
3 | HORMIGÓN ARMADO (F'C=180 KG/CM²) EN:
3.1 | ZAPATA DE MURO 0.66 QQ/M3 | 2.94 | M3 | 7225.77 | 21243.76
3.2 | ZAPATA DE COLUMNA 1.15 QQ/M3 | 1.15 | M3 | 8653.14 | 9951.11
3.3 | COLUMNA 0.30 X 0.30 - 2.78 QQ/M3 | 2.16 | M3 | 17845.77 | 38546.86
3.4 | VIGA 0.20X0.30 - 6.10 QQ/M3 | 1.1 | M3 | 28685.98 | 31554.58
3.5 | LOSA DE TECHO 0.12 - 1.24 QQ/M3 | 2.8 | M3 | 13945.46 | 39047.29
4 | MURO DE BLOCK
4.1 | DE Ø6" SNP | 48.4 | M2 | 920.17 | 44536.23
5 | TERMINACIÓN DE SUPERFICIE:
5.1 | PAÑETE EXTERIOR | 52.24 | M2 | 331.47 | 17315.99
5.2 | PAÑETE INTERIOR | 48.4 | M2 | 295.47 | 14300.75
5.3 | PAÑETE TECHO | 17.2 | M2 | 302.86 | 5209.19
5.4 | FINO DE TECHO | 23.32 | M2 | 501.75 | 11700.81
5.5 | PINTURA ACRÍLICA | 117.84 | M2 | 144 | 16968.96
5.6 | PISO H.S. | 17.2 | M2 | 592.75 | 10195.3
5.7 | CANTOS | 70.8 | M | 82.21 | 5820.47
5.8 | ANTEPECHO | 3.56 | M2 | 530.77 | 1889.54
5.9 | ZABALETA | 17.8 | M | 98.84 | 1759.35
5.1 | ACERA EXTERIOR 0.60 | 10.68 | M2 | 777.08 | 8299.21
5.11 | SUMINISTRO DE CALICHE PARA RELLENO EN EN INTERIOR DE CASETA | 29.38 | M3 | 650 | 19097
5.12 | RELLENO COMPACTADO C/ COMPACTADOR MECANICO EN CAPA DE 0.20 M. | 27.91 | M3 | 183.68 | 5126.51
5.13 | PUERTA POLIMETAL (1.00*2.10)M (INCL. LLAVIN E INSTALACION) | 1 | U | 7500 | 7500
6 | INSTALACIONES ELÉCTRICAS:
6.1 | ENTRADA ELÉCTRICA (SALIDA) | 1 | U | 3600 | 3600
6.2 | SALIDA CENITALES (SALIDA) | 2 | U | 1370.74 | 2741.48
6.3 | INTERRUPTORES SENCILLOS | 2 | U | 1420.28 | 2840.56
6.4 | TOMACORRIENTES SENCILLOS | 2 | U | 1453.9 | 2907.8
6.5 | LÁMPARA FLUORESCENTE 4X40W | 2 | U | 4645 | 9290
6.6 | ALIMENTACION ELÉCTRICA EXTERNA (DESGLOSAR PARTIDA) | 1 | U | 6000 | 6000
7 | SISTEMA DE CLORACIÓN:
7.1 | DOSIFICADOR DE CLORO, CON RANGO DE APLICACIÓN DE 0-50 LBS/DÍA. | 1 | U | 161103.6 | 161103.6
7.2 | BOMBA TIPO BOOSTER 1 HP, 60 HZ., TDH 15'. MONOFÁSICA. DIFERENCIAL MANUAL 2 TO | 2 | U | 7000 | 14000
7.3 | CILINDROS DE CLORO CON CAPACIDAD 2000 LBS, LLENO E INSTALADO | 2 | U | 165732.25 | 331464.5
7.4 | INYECTOR O EYECTOR TIPO VENTURI | 1 | U | 8500 | 8500
7.5 | SISTEMA DE RODAJE DE CILINDRO INC. VIGA W8 X 31 | 3 | U | 4882.5 | 14647.5
7.6 | CARRIL METÁLICO PARA ELEVADOR DE CILINDRO 2,000 LBS. | 1 | U | 60000 | 60000
7.7 | DIFERENCIAL MANUAL DE 2 TONELADAS (CUBICAR CON FACTURA CON COMPROBANTE FISCAL ) | 1 | U | 159500 | 159500
7.8 | REGISTRO EN PUNTO DE APLICACIÓN DE CLORO ( 2.00 X 1.75 X 2.65), INC, TAPA DE TOLA 1/4" DE ESPESOR Y ANGULAR (2.00 X 2.00 X 1/4) Y ESCALERA H.G. H= 1.78 M. | 1 | U | 32500 | 32500
7.9 | PIEZAS Y ASCESORIOS | 1 | U | 25000 | 25000
7.1 | DETECTOR DE CLORO | 1 | U | 30000 | 30000
7.11 | DIFUSOR DE CLORO | 1 | U | 36855 | 36855
7.12 | DESAGUE DE CASETA | 1 | U | 2500 | 2500
7.13 | LIMPIEZA FINAL | 1 | U | 3500 | 3500
7.14 | SISTEMA DE PRECLORACION DESDE CASETA DE CLORACION 2,000 LIBRAS
7.14.1 | VALVULA TIPO GLOBO DE Ø1 1/2" | 2 | U | 184.94 | 369.88
7.14.2 | VALVULA TIPO GLOBO DE Ø1" | 2 | U | 75.24 | 150.48
7.14.3 | TUBERIA DE Ø1 1/2" PVC SDR-26 | 40 | M | 97.31 | 3892.4
7.14.4 | CODO DE Ø1 1/2" X 90 PVC | 4 | U | 56.76 | 227.04
7.14.5 | TEE DE Ø1 1/2" PVC | 4 | U | 59 | 236
7.14.6 | MOVIMIENTO DE TIERRA PARA TUBERIA | 1 | U | 5000 | 5000
7.14.7 | MANO DE OBRA INSTALACION | 1 | U | 3500 | 3500
8 | SISTEMA DE LAVADO DE PLANTA
8.1 | SUMINISTRO DE BOMBA DE 3 HP, MONOFASICA, CAUDAL 550 GPM, VOLTAJE 110-220 V, FRECUENCIA 60 HZ, EFECIENCIA 85%, TDH 15 PIES, VELOCIDAD 1,750 RPM | 1 | U | 90000 | 90000
8.2 | TANQUE HIDRONEUMATICO EN FIBRA, CAPACIDAD 100 GLS | 1 | U | 19495 | 19495
8.3 | MANGUERA TIPO BOMBERO 1 1/2" LONG=15 M | 2 | U | 2500 | 5000
8.4 | ABRAZADERAS | 20 | U | 106.96 | 2139.2
8.5 | CODOS H.G Ø1 1/2" | 15 | U | 250 | 3750
8.6 | TUBERIA DE HIERRO GALVANIZADO DE Ø 1 1/2" | 7.34 | M | 149.57 | 1097.84
8.7 | MANO DE OBRA INSTALACION BOMBA, TANQUE, TUBERIA Y PIEZAS | 1 | U | 12000 | 12000
0
9 | VERJA DE MURO DE BLOCK DE 6" Y BLOCK CALADO, SEGÚN DETALLE EN PLANO |  |  |  | 0
9.1 | VERJA DE MURO DE BLOCK CON PAÑO EN BLOCK CALADO | 264 | M | 6400 | 1689600
9.2 | PUERTA DE MALLA CICLONICA L= 4.00 M. | 1 | U | 26500 | 26500
10 | LOGO Y LETRERO INAPA | 1 | U | 4000 | 4000
| SUB-TOTAL III |  |  |  | 3089471.19
IV | CASA DE GENERADOR 0-20KW |  |  |  | 0
1 | REPLANTEO | 1 | U | 1500 | 1500
0
2 | MOV. DE TIERRA |  |  |  | 0
2.1 | EXCAVACION MATERIAL NO CLASIFICADO A MANO | 11.15 | M3 | 334.5 | 3729.68
2.2 | RELLENO COMPACTADO A MANO CON MATERIAL PRODUCTO DE EXCAVACION | 3.38 | M3 | 90 | 304.2
2.3 | BOTE DE MATERIAL CON CAMION (DIST.=5.0KM) INCLUYE ESPARCIMIENTO | 9.32 | M3 | 210 | 1957.2
0
3 | HORMIGON ARMADO EN : FC'= 180 KG/CM2 |  |  |  | 0
3.1 | ZAPATA DE MURO(INC. ZAP. C1) 0.79 QQ/M3 | 3.17 | M3 | 9717.95 | 30805.9
3.2 | COLUMNA 0.20 X 0.20 4.58 QQ/M3 | 0.48 | M3 | 28883.22 | 13863.95
3.3 | VIGA V1 0.20 X 0.25 11.14 QQ/M3 | 0.42 | M3 | 39917.5 | 16765.35
3.4 | DINTEL 0.15 X 0.20 5.00 QQ/M3 | 0.07 | M3 | 22065.01 | 1544.55
3.5 | LOSA DE TECHO e=0.13 1.06 QQ/M3 | 3.59 | M3 | 11927.53 | 42819.83
3.6 | BASE H.A. P/PLANTA 3.2 X 1.85 0.63 QQ/M3 | 2.96 | M3 | 9251.87 | 27385.54
4 | MURO DE BLOQUES: |  |  |  | 0
4.1 | DE 6" B.N.P. | 11.2 | M2 | 920.17 | 10305.9
4.2 | DE 6" S.N.P. | 61.2 | M2 | 935.33 | 57242.2
4.3 | CALADOS | 4.82 | M2 | 1096.42 | 5284.74
0
5 | TERMINACION DE SUPERFICIE |  |  |  | 0
5.1 | PAÑETE INTERIOR | 80.37 | M2 | 312.7 | 25131.7
5.2 | PAÑETE EXTERIOR | 49.06 | M2 | 331.47 | 16261.92
5.3 | FINO LOSA DE TECHO | 27.63 | M2 | 501.75 | 13863.35
5.4 | PINTURA AZUL MANTENIMIENTO | 111.17 | M2 | 144 | 16008.48
5.5 | PISO H.S. PULIDO | 17.39 | M2 | 620.09 | 10783.37
5.6 | CANTOS Y MOCHETAS | 129.43 | M | 82.21 | 10640.44
0
6 | PORTAJE |  |  |  | 0
6.1 | PUERTA METALICA ENROLLABLE | 4.2 | M2 | 5525.2 | 23205.84
0
7 | INSTALACIONES ELECTRICAS |  |  |  | 0
7.1 | ENTRADA GENERAL | 1 | PA | 5000 | 5000
7.2 | SALIDA | 6 | U | 850 | 5100
7.3 | LIMPIEZA FINAL | 1 | U | 5000 | 5000
| SUB-TOTAL IV |  |  |  | 344504.14
|  | 0 |  |  | 0
V | CASA DE OPERADOR (3 HABITACIONES) |  |  |  | 0
1 | REPLANTEO | 1 | PA | 2500 | 2500
2 | MOVIMIENTO DE TIERRA
2.1 | EXCAVACION MAT. NO CLASIFICADO A MANO | 16.09 | M3 | 334.5 | 5382.11
2.2 | RELLENO COMPACTADO A MANO CON MATERIAL PRODUCTO DE EXCAVACION | 6.93 | M3 | 90 | 623.7
2.3 | BOTE DE MATERIAL CON CAMION (DIST.=5.0KM) INCLUYE ESPARCIMIENTO | 10.99 | M3 | 210 | 2307.9
3 | HORMIGON ARMADO EN: FC'= 180 KG/CM2
3.1 | ZAPATA DE MUROS 0.50 QQ/M3 | 7.68 | M3 | 8873.18 | 68146.02
3.2 | VIGA V1 0.15 x 0.20 - 4.47QQ/M3 | 0.11 | M3 | 25929.37 | 2852.23
3.3 | DINTELES 0.15 x 0.20 -2.90 | 0.67 | M3 | 21355.46 | 14308.16
3.4 | LOSA DE TECHO 0.10-1.71QQ/M3 | 8.67 | M3 | 14389.49 | 124756.88
3.5 | DADO DE APOYO 0.15 x 0.20 x 0.40-2.67QQ/M3 | 2 | U | 16035.47 | 32070.94
4 | MUROS DE BLOQUES
4.1 | BLOQUES DE 6" | 124.08 | M2 | 920.17 | 114174.69
4.2 | BLOQUES DE 4" | 4.51 | M2 | 833.75 | 3760.21
5 | TERMINACION DE SUPERFICIE
5.1 | PAÑETE | 334.81 | M2 | 331.47 | 110979.47
5.5 | CANTOS | 201.45 | M2 | 82.21 | 16561.2
5.6 | PISO H. S. PULIDO | 61.58 | M2 | 620.09 | 38185.14
5.6 | PISO GRANITO CORRIENTES | 46.2 | M2 | 863.74 | 39904.79
5.7 | FINO DE TECHO | 86.58 | M2 | 501.75 | 43441.52
5.8 | ZOCALOS | 54.95 | M | 237.97 | 13076.45
5.9 | ACERA PERIMETRAL 1.00 M | 28.56 | M2 | 777.08 | 22193.4
5.1 | PINTURA | 334.81 | M2 | 144 | 48212.64
5.11 | ANTEPECHO | 38.5 | M | 530.77 | 20434.65
6 | SUMINISTRO E INSTALACION SANITARIA
6.1 | PILETA BAÑERA | 1 | U | 3500 | 3500
6.2 | INODORO COMPLETO | 1 | U | 5681.82 | 5681.82
6.3 | LAVAMANOS COMPLETO | 1 | U | 5384.47 | 5384.47
6.4 | BARRA PARA CORTINA | 1 | U | 297.88 | 297.88
6.5 | DUCHA | 1 | U | 401.21 | 401.21
6.6 | DESAGUE DE PISO | 1 | U | 531 | 531
6.7 | FREGADERO SENCILLO NIQUELADO | 1 | U | 3652.1 | 3652.1
6.8 | CAMARA DE INSPECCION | 3 | U | 4000 | 12000
6.9 | TRAMPA DE GRASA | 1 | U | 5495.35 | 5495.35
6.1 | CAMARA SEPTICA | 1 | U | 350000 | 350000
6.11 | POZO FILTRANTE | 1 | U | 45000 | 45000
6.12 | TUBERIAS Y PIEZAS | 1 | PA | 5000 | 5000
6.13 | MANO DE OBRA PLOMERO | 1 | PA | 6000 | 6000
7 | INSTALACIONES ELECTRICAS
7.1 | SALIDAS CENITALES | 8 | U | 1431.87 | 11454.96
7.2 | TOMACORRIENTES 110 V EN DOBLE | 10 | U | 940.15 | 9401.5
7.3 | INTERRUPTORES SENCILLO | 8 | U | 745 | 5960
7.4 | CAJA DE BREAKER | 1 | U | 2424 | 2424
7.5 | ENTRADA GENERAL | 1 | PA |  | 0
8 | PORTAJE
8.1 | PUERTA DE PINO COMPLETA | 3.78 | M2 | 2804.23 | 10599.99
8.2 | PUERTA DE PLYWOOD | 7.04 | M2 | 2000 | 14080
9 | VENTANA
9.1 | VENTANA DE ALUMINIO | 80.48 | P2 | 450 | 36216
10 | LIMPIEZA FINAL | 1 | PA | 2000 | 2000
| SUB-TOTAL V |  |  |  | 1258952.38
VI | SISTEMA DE TRATAMIENTO LODOS | 0 |  | 0
|  | 0 |  | 0
VI-A | LECHO DE SECADO
1 | PRELIMINARES |  |  | 0
1.1 | REPLANTEO GENERAL | 2 | VISITA | 20500 | 41000
2 | MOVIMIENTO DE TIERRA
2.1 | EXCAVACION MATERIAL A MANO | 275.52 | M3 | 334.5 | 92161.44
2.2 | COMPACTADO MECANICA DE RELLENO | 79.61 | M3 | 183.5 | 14608.44
2.3 | BOTE MECANICO DE MATERIAL EXCAVADO | 244.88 | M3 | 210 | 51424.8
3 | HORMIGON ARMADO EN: FC'= 280 KG/CM2
3.1 | MUROS DE 25 CM 2.60 QQ/M3 | 36.46 | M3 | 20809.66 | 758720.2
3.2 | LOSA DE FONDO 30 CM 1.60 QQ/M3 | 29.98 | M3 | 13096.66 | 392637.87
3.3 | LOSA 20 CM 1.00 QQ/M3 | 0.81 | M3 | 13682.2 | 11082.58
4 | TERMINACION DE SUPERFICIE
4.1 | PAÑETE INTERIOR | 161.95 | M2 | 312.7 | 50641.77
4.2 | PAÑETE EXTERIOR | 41.3 | M2 | 331.47 | 13689.71
4.3 | FINO LOSA DE FONDO | 65.76 | M2 | 518.98 | 34128.12
4.4 | CANTO | 98.97 | M | 82.21 | 8136.32
5 | SUMINISTRO E INSTALACION DE:
5.1 | VALVULA DE MARIPOSA DE Ø8" H.F. | 2 | U | 42500 | 85000
6 | REGISTRO EN TUBO DE H.A DE 36" H= 2.50 M | 1 | U | 35500 | 35500
VI-B | DESARENADOR
1 | PRELIMINARES |  |  | 0
1.1 | REPLANTEO GENERAL | 2 | VISITA | 20500 | 41000
2 | MOVIMIENTO DE TIERRA
2.1 | EXCAVACION MATERIAL A MANO | 317.42 | M3 | 334.5 | 106176.99
2.2 | COMPACTADO MECANICA DE RELLENO | 120.63 | M3 | 183.5 | 22135.61
2.3 | BOTE MECANICO DE MATERIAL EXCAVADO | 245.99 | M3 | 210 | 51657.9
3 | HORMIGON ARMADO EN: FC'= 280 KG/CM2
3.1 | MUROS DE 25 CM 2.60 QQ/M3 | 30.3 | M3 | 20809.66 | 630532.7
3.2 | LOSA DE FONDO 30 CM 1.80 QQ/M3 | 23.57 | M3 | 13679.26 | 322420.16
3.3 | LOSA 20 CM 1.00 QQ/M3 | 0.97 | M3 | 13682.2 | 13271.73
4 | TERMINACION DE SUPERFICIE
4.1 | PAÑETE INTERIOR | 253.18 | M2 | 312.7 | 79169.39
4.2 | PAÑETE EXTERIOR | 23.2 | M2 | 331.47 | 7690.1
4.3 | FINO LOSA DE FONDO | 99.92 | M2 | 518.98 | 51856.48
4.4 | CANTO | 111.82 | M | 82.21 | 9192.72
5 | SUMINISTRO E INSTALACION DE:
5.1 | VALVULA DE COMPPUERTA DE 6" H.F. DE 150 PSI PLATILLADA COMPLETA | 2 | U | 46696.74 | 93393.48
5.1 | CAJAS TELESCOPICAS | 2 | U | 3500 | 7000
6 | REGISTRO EN TUBO DE H.A DE 36" H= 2.50 M | 2 | U | 35500 | 71000
7 | SUMINISTRO DE TUBERIA: | 0 |  | 0 | 0
7.1 | TUBERIA Ø 30" GRP | 128.1 | M | 8701.72 | 1114690.33
7.2 | TUBERIA Ø 20" PVC SDR-26 C/JG | 25.82 | M | 7846.35 | 202592.76
7.3 | TUBERIA Ø 16" ACERO | 33.35 | M | 13130 | 437885.5
|  |  |  | 0 | 0
8 | COLOCACION DE TUBERIA: |  |  | 0 | 0
8.1 | TUBERIA Ø 30" GRP | 94 | U | 314.88 | 29598.72
8.2 | TUBERIA Ø 20" PVC SDR-26 | 26 | U | 124.38 | 3233.88
8.3 | TUBERIA Ø 16" ACERO | 34 | U | 839.32 | 28536.88
| SUB-TOTAL VI | 0 |  | 0 | 4911766.58
VII | ELECTRIFICACION BASICA EN LA PLANTA
1 | ILUMINACION PERIFERICA ( LUCES EXTERIORES ) |  |  |  | 0
1.1 | SUMINISTRO E INSTALACION DE LAMPARA H.P.S TIPO COBRA DE 250 W, 220 V. | 12 | U | 5690.06 | 68280.72
1.2 | POSTES H.A. CLASE III, 25´ | 8 | U | 14200 | 113600
1.3 | ALIMENTADOR ELECTRICO PARA ILUMINACION CON ALAMBRE DE VINIL No. 8/2 | 800 | M | 197.58 | 158064
1.4 | HOYO PARA POSTES | 8 | U | 1200 | 9600
1.5 | INSTALACION DE POSTES | 8 | U | 1800 | 14400
1.6 | ILUMINACION INTERIOR EN CANALES DE DESAGUE | 15 | UD | 4171.11 | 62566.65
2 | ELECTRIFICACION PRIMARIA |  |  |  | 0
2.2 | POSTES EN H.A,V 35´ 500 DAM | 2 | UD | 18880 | 37760
2.3 | ALAMBRE AAAC No. 2/0 | 150 | PIE | 19.84 | 2976
2.4 | ESTRUCTURA MT-105 | 3 | UD | 4143.06 | 12429.18
2.5 | ESTRUCTURA HA-100B | 2 | UD | 4595.1 | 9190.2
2.6 | ESTRUCTURA PR-101 | 1 | UD | 4351.63 | 4351.63
2.8 | TRANSFORMADOR DE 25 KVA,1Ø, 7,200/240 - 480V SUMERGIDO EN ACEITE TIPO POSTE | 1 | U | 39854.36 | 39854.36
2.9 | CUT-OUT DE 200 AMP | 1 | U | 6592.2 | 6592.2
2.1 | PARARRAYOS DE 9 KV | 1 | U | 1475 | 1475
2.11 | INSTALACION DE POSTES | 2 | UD | 2500 | 5000
2.12 | HOYO PARA POSTES | 2 | UD | 1200 | 2400
2.13 | HOYO PARA VIENTOS | 2 | UD | 1000 | 2000
2.14 | MANO DE OBRA ELECTRICA PRIMARIA | 1 | UD | 15400 | 15400
3 | ELECTRIFICACION SECUNDARIA |  |  |  | 0
3.1 | ALIMENTADOR ELECTRICO DESDE TRANSFORMADORES HASTA MAIN BREAKER CON CONDUCTORES THW No.2, 1 CONDUCTORES THW No.4 Y 1 CONDUCTOR No.2 A 7 HILOS TRENZADOS EN TUBERIAS PVC Y IMC DE 2". | 14 | M | 1532.03 | 21448.42
3.2 | ALIMENTADOR ELECTRICO DESDE MAIN BREAKER HASTA TRANSFER SWICH CON 2 CONDUCTORES THW No.2, 1 CONDUCTOR THW No.4 Y 1 CONDUCTOR No.2 A 7 HILOS TRENZADOS EN TUBERIA PVC DE 2". | 4 | M | 1155.41 | 4621.64
3.3 | ALIMENTADOR ELECTRICO DESDE TRASNFER SWICH HASTA PANEL BOARD CON 2 CONDUCTORES THW No.2, 1 CONDUCTOR THW No.4 Y 1 CONDUCTOR No.2 A 7 HILOS TRENZADO EN TUBERIA PVC DE 2". | 4 | M | 1155.41 | 4621.64
3.4 | ALIMENTADOR ELECTRICO DESDE PANEL BOARD HASTA ARRANCADORES DE ELECTROBOMBAS DE RETROLABADO CON 2 CONDUCTORES THW No.6 Y 1 CONDUCTOR THW No.8 EN TUBERIA PVC DE 1". | 4 | M | 363.44 | 1453.76
3.5 | ALIMENTADOR ELECTRICO DESDE ARRANCADORES HASTA ELECTROBOMBAS DE RETOLABADO CON 2 CONDUCTORES THW No.8 Y 1 CONDUCTOR THW No.10 EN TUBERIA EMT Y L.T. 3/4". | 8 | M | 373.92 | 2991.36
3.6 | ALIMENTADOR ELECTRICO DESDE PANEL BOARD HASTA ARRANCADORES DE ELECTROBOMBAS SUMERGIBLES CON 2 CONDUCTORES THW No.6 Y 1 CONDUCTOR THW No.8 EN TUBERIA PVC DE 1". | 4 | M | 363.44 | 1453.76
3.7 | ALIMENTADOR ELECTRICO DESDE ARRANCADORES HASTA ELECTROBOMBAS SUMERGIBLES CON 2 CONDUCTORES THW No.8 Y 1 CONDUCTOR THW No.10 EN TUBERIA EMT Y L.T. 3/4". | 12 | M | 373.92 | 4487.04
3.8 | ALIMENTADOR ELECTRICO DESDE PANEL BOARD HASTA CENTRO DE CARGAS DE 8 ESPACIOS (CASA DE QUIMICOS) CON 2 CONDUCTORES THW No.6 Y 1 CONDUCTOR THW No.8 EN TUBERIA PVC DE 1". | 20 | M | 363.44 | 7268.8
3.9 | ALIMENTADOR ELECTRICO DESDE PANEL BOARD HASTA PANEL DE EDIFICIO DE CLORO CON 2 CONDUCTORES THW No.8 Y 1 CONDUCTOR THW No.10 EN TUBERIA PVC DE 1". | 20 | M | 246.18 | 4923.6
3.10 | ALIMENTADOR ELECTRICO DESDE PANEL BOARD HASTA PANEL DE CASA DE OPERADOR CON 2 CONDUCTORES THW No.8 Y 1 CONDUCTOR THW No.10 EN TUBERIA PVC DE 1". | 30 | M | 246.18 | 7385.4
3.11 | ALIMENTADOR ELECTRICO DESDE CENTRO DE CARGAS DE 8 ESPACIOS HASTA CENTRO DE CONTROL DE MOTORES CON 2 CONDUCTORES THW No.6 Y 1 CONDUCTOR THW No.8 EN TUBERIA PVC DE 1". | 4 | M | 363.44 | 1453.76
3.12 | ALIMENTADOR ELECTRICO DESDE CENTRO DE CONTROL DE MOTORES HASTA AGITADORES CON 3 CONDUCTORES THW No.12 EN TUBERIA EMT Y L.T. 3/4". | 10 | M | 276.15 | 2761.5
3.13 | ALIMENTADOR ELECTRICO DESDE CENTRO DE CONTROL DE MOTORES HASTA DOSIFICADORES CON 3 CONDUCTORES THW No.12 EN TUBERIA EMT Y L.T. 3/4". | 16 | M | 276.15 | 4418.4
3.14 | ALIMENTADOR ELECTRICO DESDE CENTRO DE CARGAS DE 8 ESPACIOS HASTA PANEL CONSUMO DEL EDIFICIO CON 2 CONDUCTORES THW No.10 Y 1 CONDUCTOR THW No.12 EN TUBERIA PVC DE 1". | 20 | M | 171.86 | 3437.2
3.15 | ALIMENTADOR ELECTRICO DESDE CENTRO DE CARGAS DE 8 ESPACIOS HASTA ARRANCADOR DE DIFERENCIAL DE 3 TON CON 2 CONDUCTORES THW No.10 Y 1 CONDUCTOR THW No.12 EN TUBERIA PVC DE 1". | 10 | M | 171.86 | 1718.6
3.16 | ALIMENTADOR ELECTRICO DESDE CENTRO DE CARGAS HASTA ELECTROBOMBA PARA LAVADO CON 2 CONDUCTORES THW No.10 Y 1 CONDUCTOR THW No.10 EN TUBERIA EMT Y L.T. 3/4". | 16 | M | 299.6 | 4793.6
3.17 | MAIN BREAKER 125/2 AMP, 240 VOLTS, ENCLOSURE | 1 | UD | 3816.5 | 3816.5
3.18 | PANEL BOAR BARRA DE 200 AMP. CON MAIN BREAKER 125/2 AMP, 240 VOLTS, 1Ø, INC. 3 BREAKER 50/2 AMP., 4 BREAKER 30/2 AMP. Y 2 BREAKER 20/2 AMP. | 1 | UD | 16000 | 16000
3.19 | PANEL CCM CON 4 ARRANCADORES DIRECTOS A LINEA DEL TIPO TRIPLEX CON 4 BREAKERS 15/2 AMP., 240V 1Ø. | 1 | UD | 18455.2 | 18455.2
3.20 | CENTRO DE CARGAS DE 8 ESPACIOS, (INC. BREAKERS) | 1 | UD | 4758.39 | 4758.39
3.21 | REGISTRO EN BLOK DE 6" PARA ELECTRICOS (0.7*0.7*0.82) (RH) | 7 | UD | 3800 | 26600
3.22 | TAPE PLASTICO 3M | 1 | UD | 285.04 | 285.04
3.23 | TAPE DE GOMA 3M | 1 | UD | 821.24 | 821.24
3.24 | MANO DE OBRA ELECTRICA SECUNDARIA | 1 | UD | 20000 | 20000
4 | SUMINISTRO E INSTALACION GENERADOR ELECTRICO
4.1 | SUMINISTRO GENERADOR ELECTRICO DE EMERGENCIA DIESEL 20 KW, 120/240 V, ESTÁNDAR. | 1 | U | 284510.3 | 284510.3
4.2 | INSTALACION GENERADOR | 1 | U | 40000 | 40000
4.3 | SUMINISTRO Y COLOCACION DE TANQUE COMBUSTIBLE 150 GLS (LLENO EN SITIO) | 1 | U | 45300 | 45300
4.4 | CONSTRUCCION DE SISTEMA ESCAPE DE GASES | 1 | U | 20000 | 20000
4.5 | CONSTRUCCION DE SISTEMA ALIMENTACION COMBUSTIBLE | 1 | U | 14000 | 14000
4.6 | TRANSFER SWICH MANUAL 150/2 AMP. 240 V, 60 HZ. NEMA 1R | 1 | UD | 14680.15 | 14680.15
4.7 | MAIN BREAKER 100/2 AMP, ENCLOUSURE | 1 | U | 4566.38 | 4566.38
4.8 | ALIMENTADOR ELECTRICO DESDE TRANSFER SWICH HASTA PANEL DEL GENERADOR ELECTRICO CON 2 CONDUCTORES THW No.2 Y 1 CONDUCTORES THW No.4 EN TUBERIAS EMT DE 2". | 10 | M | 1036.1 | 10361
4.9 | TAPE DE GOMA 3M SCOTCH | 1 | U | 783.72 | 783.72 |  |  | 0
4.1 | TAPE PLASTICO 3M SCOTCH | 1 | U | 293.85 | 293.85 |  |  | 0
4.11 | MANO DE OBRA ELECTRICA | 1 | P.A. | 6000 | 6000 |  |  | 0
0
5 | SUMINISTRO E INSTALACION DE ELECTROBOMBA | [6 empty] | 0
5.1 | SUMINISTRO ELECTROBOMBAS SUMERGIBLE NO ATASCABLE PARA LODO DE 3 HP, MONOFASICA, 240V, 420 GPM Y 40 PIES DE TDH. | 2 | U | 136500 | 273000 |  |  | 0
5.2 | INSTALACION DE ELECTROBOMBA | 2 | U | 30000 | 60000 |  |  | 0
5.3 | NIPLE DE 6" X 12" PLATILLADO EN UN EXTREMO | 6 | U | 4352.04 | 26112.24
5.4 | NIPLE DE 6" X 12" PLATILLADO EN AMBOS EXTREMOS | 3 | U | 6280.9 | 18842.7 |  |  | 0
5.5 | JUNTA DRESSER 6" | 6 | U | 2390.48 | 14342.88 |  |  | 0
5.6 | VALVULA DE COMPUERTA CON VASTAGO ASCENDENTE DE 6" PLATILLADA A 200 PSI | 3 | U | 34889.18 | 104667.54 |  |  | 0
5.7 | VALVULA ANTIRETORNO,CHECK HORIZONTAL DE 6" A 200 PSI | 3 | U | 19700 | 59100
5.8 | CONSTRUCCION MAINFORD DE DESCARGA DE 8", CON TRES YEE DE 6" | 1 | U | 59722.59 | 59722.59
5.9 | TUBO DE ACERO INOXIDABLE (RIELES) | 1 | U | 122261.5 | 122261.5
5.1 | CODO DE 6" EN 90 GRADO SOLDADO A MAINFORD | 6 | U | 6229.73 | 37378.38
5.11 | PINTURA AZUL PARA DESCARGA (OXIDO) | 2 | U | 2000 | 4000
5.12 | ANCLAJE PARA BOMBAS | 3 | U | 2300 | 6900
5.13 | TUBERIA DE 6'' ACERO SOTERRADA SCH-40 CON PROTECCION ANTICORROSIVA | 40 | P | 650 | 26000
| SUB-TOTAL VII |  |  |  | 1988738.02
| SUB-TOTAL B |  |  |  | 60589354.35
C | LINEA DE IMPULSION D/CARCAMO DE BOMBEO HASTA DEPOSITO REGULADOR DE LOS LADRILLOS
1 | REPLANTEO | 999 | M | 15 | 14985
0
2 | MOVIMIENTO DE TIERRA |  |  |  | 0
2.1.1 | MATERIAL NO CLASIFICADO C/EQUIPO | 615.38 | M3 | 154.53 | 95094.67
2.1.2 | MATERIAL ROCA DURA C/EQUIPO (INCLUYE EXTRACCION DE ROCA) | 263.74 | M3 | 1125.8 | 296918.49
2.2 | NIVELACION DE ZANJA | 599.4 | M2 | 28.5 | 17082.9
2.3 | ASIENTO DE ARENA | 87.91 | M3 | 1108.89 | 97482.52
2.4 | SUMINISTRO MATERIAL DE MINA (PREVIA APROBACION DE LA SUPERVISION) | 329.67 | M3 | 668.95 | 220532.75
2.5 | COLOCACION Y COMPACTADO DE MATERIAL C/COMPACTADOR MECANICO EN CAPAS DE 0.20M | 743.96 | M3 | 183.5 | 136516.66
2.6 | BOTE DE MATERIAL CON CAMION (DIST.=5.0KM) INCLUYE ESPARCIMIENTO | 648.07 | M3 | 210 | 136094.7
0
3 | SUMINISTRO DE TUBERIA |  |  |  | 0
3.1 | TUBERIA Ø3" PVC SRD - 21 C/JUNTA GOMA + 2% DE PERDIDA | 1018.98 | M | 321.1 | 327194.48
0
4 | COLOCACION DE TUBERIA |  |  |  | 0
4.1 | TUBERIA Ø3" PVC SRD - 21 C/JUNTA GOMA | 999 | M | 27.98 | 27952.02
0
5 | SUMINISTRO Y COLOCACION DE PIEZAS ESPECIALES
5.1 | CODO DE 3" (DE 10º A 45º) ACERO SCH 80 SIN COSTURA C/PROTECCION ANTICORROSIVA. | 6 | U | 2119.35 | 12716.1
5.2 | CODO DE 3" (DE 50º A 90º) ACERO SCH 80 SIN COSTURA C/PROTECCION ANTICORROSIVA. | 4 | U | 2443.85 | 9775.4
5.3 | JUNTA MECANICA DE Ø3" (TIPO DRESSER) | 20 | U | 1566.25 | 31325
5.4 | ANCLAJE H,A PARA PIEZAS ESPECIALES | 10 | U | 3903.59 | 39035.9
0
6 | SUMINISTRO Y COLOCACION DE VALVULAS |  |  |  | 0
6.1 | DE AIRE COMBINADA DE Ø3/4" H.F. DE 200 PSI | 4 | U | 14250.5 | 57002
6.2 | DE DESAGÜE DE Ø3" H.F. EN TUB. Ø3" DE 200 PSI | 3 | U | 43500.9 | 130502.7
6.3 | CAJAS TELESCOPICAS SEGÚN DETALLE | 3 | U | 3500 | 10500
6.4 | REGISTRO PARA VALVULAS DE AIRE | 4 | U | 22500 | 90000
7 | PRUEBAS HIDROSTATICA |  |  |  | 0
7.1 | TUBERIA Ø3" PVC SRD - 21 C/JUNTA GOMA | 999 | M | 10.01 | 9999.99
0
8 | SEGURIDAD, SEÑALIZACION Y MANEJO DEL TRANSITO (INCLUYE 4 OBREROS, CONOS, CINTAS, TANQUES, LETREROS, MECHONES Y CONOS) | 999 | M | 23.11 | 23086.89
9 | LIMPIEZA FINAL Y CONTINUA | 999 | M | 15 | 14985
| SUB TOTAL C |  |  |  | 1798783.17
D | DEPOSITO REGULADOR H.A.SUPERFICIAL 100 M3
1 | PRELIMINARES
1.1 | REPLANTEO | 1 | P.A | 3500 | 3500
2 | MOVIMIENTO DE TIERRA
2.1 | EXCAVACIÓN MATERIAL NO CLASIFICADO C/EQUIPO | 167.91 | M3 | 154.5 | 25942.1
2.2 | RELLENO COMPACTADO COMPACTADO C/COMPACTADOR MECANICO EN CAPAS DE 0.20 M | 24.77 | M3 | 183.68 | 4549.75
2.3 | BOTE DE MATERIAL CON CAMION (DIST.=5.0KM) INCLUYE CARGUIO Y ESPARCIMIENTO EN BOTADERO | 178.92 | M3 | 210 | 37573.2
|  | 0 |  |  | 0
3 | HORMIGÓN ARMADO EN: F'c=280 KG/CM2 (INCLUYE VIBRADO Y ADITIVO) | 0 |  |  | 0
3.1 | ZAPATA MURO 0.30 - 1.03 QQ/M3 FC' = 240 KG/CM2 | 6.53 | M3 | 11436.25 | 74678.71
3.2 | ZAPATA DE COLUMNA C1 0.35 - 1.91 QQ/M3 FC' = 240 KG/CM2 | 0.64 | M3 | 13999.69 | 8959.8
3.3 | LOSA DE FONDO e=0.20 - 1.51 QQ/M3 | 4.94 | M3 | 12834.49 | 63402.38
3.4 | MURO e=0.25 - 2.29 QQ/M3 | 14.38 | M3 | 19906.63 | 286257.34
3.5 | COLUMNAS C1 ( 0.30 X 0.30 ) 3.98 QQ/M3 | 1.13 | M3 | 24410.73 | 27584.12
3.6 | VIGAS V1 ( 0.25 X 0.50 ) 5.07 QQ/M3 | 0.81 | M3 | 25647.16 | 20774.2
3.7 | LOSA DE TECHO E= 0.15 - 1.29 QQ/M3 | 5.86 | M3 | 14526.97 | 85128.04
3.8 | TORTA H.S. F'C=180KG/CM2 | 3.82 | M3 | 5068.3 | 19360.91
4 | TERMINACIÓN DE SUPERFICIE
4.1 | PAÑETE INTERIOR PULIDO | 61.1 | M2 | 279.61 | 17084.17
4.2 | PAÑETE EXTERIOR | 66.89 | M2 | 294.78 | 19717.83
4.3 | FINO DE TECHO | 39.82 | M2 | 475.66 | 18940.78
4.4 | FINO DE FONDO PULIDO | 33.76 | M2 | 488.98 | 16507.96
4.5 | CANTOS | 42.24 | M | 78.49 | 3315.42
4.6 | PINTURA BASE BLANCA | 106.71 | M2 | 45.5 | 4855.31
4.7 | PINTURA EXTERIOR (INCLUYE TECHO) | 106.71 | M2 | 126.35 | 13482.81
0
5 | APLICACIÓN DE: |  |  |  | 0
5.1 | IMPERMEHABILIZANTE PARA H. A. | 20 | GL | 250 | 5000
5.2 | IMPERMEHABILIZANTE PARA PAÑETE Y FINO | 10 | GL | 250 | 2500
6 | BANDA DE GOMA HIDROFILICA, PREFORMADA, EXPANDIBLE Y FLEXIBLE | 98 | M | 714.5 | 70021
0
7 | ENTRADA,SALIDA,BAY PASS,REBOSE Y DESAGÜE |  |  |  | 0
7.1 | TUBERIA DE 8'' ACERO SOTERRADA SCH-40 CON PROTECCION ANTICORROSIVA | 6.1 | M | 4565.11 | 27847.17
7.2 | TUBERIA DE 6'' ACERO SOTERRADA SCH-40 CON PROTECCION ANTICORROSIVA | 6.1 | M | 3016.23 | 18399
7.3 | NIPLE 8" X 3 ACERO SCH-40 CON PROTECCION ANTICORROSIVA | 1 | U | 4108.6 | 4108.6
7.4 | NIPLE 6" X 3 ACERO SCH-40 CON PROTECCION ANTICORROSIVA | 1 | U | 2714.61 | 2714.61
7.5 | JUNTA MECANICA TIPO DRSSER DE 8" DE 150 PSI | 3 | U | 2948.22 | 8844.66
7.6 | JUNTA MECANICA TIPO DRSSER DE 6" DE 150 PSI | 3 | U | 2390.48 | 7171.44
7.7 | VENTILACION DE 6" ACERO | 1 | U | 5500 | 5500
7.8 | INTERIOR 3/4" H.G. H=2.50 M | 1 | U | 6000 | 6000
7.9 | TAPA METALICA ( 0.80 X 0.80 ) M | 1 | U | 6658.74 | 6658.74
7.1 | DE COMPUERTA DE Ø8" H.F. DE 150 PSI PLATILLADA COMPLETA ( INCLUYE CUERPO DE LA VALVULA, JUNTA DE CERA, TORINILLOS, NIPLE, JUNTAS MECANICA TIPO DRESSER, MOVIMIENTO DE TIERRA Y MANO DE OBRA) | 4 | U | 66115.7 | 264462.8
7.11 | REGISTRO PARA VALVULA PARA VALVULA DE 8" | 4 | U | 22500 | 90000
7.12 | MANO DE OBRA PLOMERO | 1 | U | 7500 | 7500
0
8 | MOVIMIENTO DE TIERRA (PARA 12.20M) |  |  |  | 0
8.1 | EXCAVACIÓN A MANO | 9.76 | M3 | 334.5 | 3264.72
8.2 | RELLENO COMPACTADO C/COMPACTOR MECANICO EN CAPAS DE 0.20 M | 9.06 | M3 | 183.68 | 1664.14
8.3 | BOTE DE ESCOMBROS CON CAMION (DIST. 5KM) (INCLUYE CARGUIO Y ESPARCIMIENTO EN BOTADERO) | 0.83 | M3 | 210 | 174.3
0
9 | ACERA PERIMETRAL 0.80 M | 24 | M2 | 777.08 | 18649.92
0
10 | PORTAJE
10.1 | PUERTA POLIMETAL BLANCA (INC. MARCO Y LLAVIN) ( 2.10 X 1.00 ) | 1 | U | 7500 | 7500
11 | VENTANA SALOMONICA (1.20 X 1.20) | 1 | U | 5100 | 5100
II | CASETA DE BOMBEO
1 | PRELIMINARES
1.1 | REPLANTEO | 1 | P.A | 1500 | 1500
2 | MUROS DE BLOCK |  |  |  | 0
2.1 | DE 6" | 26.46 | M2 | 920.17 | 24347.7
3 | HORMIGÓN ARMADO EN: F'c=280 KG/CM2 (INCLUYE VIBRADO Y ADITIVO) | 0 |  |  | 0
3.1 | VIGAS ( 0.15 X 0.30 ) 5.12 QQ/M3 | 0.33 | M3 | 31918.88 | 10533.23
3.2 | LOSA DE TECHO E= 0.12M - 1.69 QQ/M3 | 1.97 | M3 | 15692.17 | 30913.57
4 | TERMINACIÓN DE SUPERFICIE |  |  |  | 0
4.1 | PAÑETE INTERIOR PULIDO | 27.7 | M2 | 279.61 | 7745.2
4.2 | PAÑETE EXTERIOR | 38.3 | M2 | 294.78 | 11290.07
4.3 | FINO DE TECHO | 8.58 | M2 | 475.66 | 4081.16
4.4 | CANTOS | 54.24 | M | 78.49 | 4257.3
4.5 | PINTURA BASE BLANCA | 67.55 | M2 | 45.5 | 3073.53
4.6 | PINTURA EXTERIOR (INCLUYE TECHO) | 67.55 | M2 | 126.35 | 8534.94
5 | APLICACIÓN DE: | 0 |  |  | 0
5.1 | IMPERMEHABILIZANTE PARA H.A | 2 | GL | 250 | 500
III | CISTERNA Y CASETA DE BOMBEO
1 | EMBELLECIMIENTO CON GRAVILLA | 76.8 | M2 | 110 | 8448
2 | VERJA DE MALLA CICLÓNICA CON 3 LINEAS DE BLOCK |  |  |  | 0
2.1 | MALLA CICLÓNICA (INC. MURO 3L DE BLOCK, MALLA, TUBOS Y ACCESORIOS) | 42.4 | M | 3800.32 | 161133.57
2.2 | PUERTA MALLA CICLÓNICA (4 M) | 1 | U | 26500 | 26500
2.3 | COLUMNA C2, ( 0.25 X 0.25 ) (INC.UYE ZAPATA) | 11 | U | 7390.64 | 81297.04
2.4 | COLUMNA C1, ( 0.15 X 0.25 ) | 5 | U | 522.26 | 2611.3
3 | RAMPA Y ANDAMIOS P/VACIADO | 1 | U | 15000 | 15000
4 | LOGO Y LETRERO DE INAPA | 1 | U | 8000 | 8000
5 | LIMPIEZA FINAL | 1 | U | 3500 | 3500
| SUB-TOTAL D |  |  |  | 1727962.54
E | ELECTRIFICACION PRIMARIA, SECUNDARIA Y EQUIPOS DE BOMBEO
1 | ELECTRIFICACION PRIMARIA
1.1 | POSTES DE H.A V - 40', 500 DAM | 1 | U | 23600 | 23600
1.2 | POSTES DE H.A V - 25', CLASE III | 1 | U | 14600 | 14600
1.3 | CONDUCTOR AAA/C # 1/0 | 50 | PIE | 17.12 | 856
1.4 | ESTRUCTURA TR-105 INCL. CUT OUT Y PARARRAYOS, TRANSFORMADOR 15KVA, TIPO POSTE SUMERGIDO EN ACEITE. | 1 | U | 42440 | 42440
1.5 | ESTRUCTURA MT-105 | 1 | U | 4143.06 | 4143.06
1.6 | ESTRUCTURA PR-101 | 1 | U | 3402.66 | 3402.66
1.7 | ESTRUCTURA PEB-110 (CIMENTACION) | 2 | U | 1302.15 | 2604.3
1.8 | MEDICION ELECTRICA, INCLUYE MAIN BREAKER 70/3 | 1 | U | 8245 | 8245
1.9 | HOYOS PARA POSTES | 2 | U | 1200 | 2400
1.1 | MANO DE OBRA ELECTRICA PRIMARIA 20% | 1 | U | 16000 | 16000
2 | ELECTRIFICACION SUCUNDARIA
2.1 | PANEL BOARD, CON BARRA DE 125 AMP, INCL. , 2 BREAKER DE 40/2, 1 BREAKER DE 15/2 | 1 | U | 3256.45 | 3256.45
2.2 | ESTRUCTURA AP-103, INCL. LAMPARA TIPO CABEZA DE COBRA 175W, 220/240V, 60HZ | 2 | U | 5283.24 | 10566.48
2.3 | PANEL DE BREAKER 2/4 CTOS. (INC. BREAKERS) | 1 | U | 846.2 | 846.2
2.4 | PANEL ARRANCADOR DIRECTO A LINEA PARA MOTOR DE 3HP, | 2 | U | 4560.85 | 9121.7
2.5 | REGISTRO ELECTRICO METALICO DE 6`x 6` | 1 | U | 268.28 | 268.28
2.6 | MANO DE OBRA | 1 | U | 8000 | 8000
2.8 | ALIMENTADOR ELECTRICO DESDE BANCO DE TRANSFORMADOR HASTA MEDICION ELECTRICA, COMPUESTO POR: 2 CONDUCTOR ELECTRICO THW NO.4, (F), 1 CONDUCTOR ELECTRICO THW NO.6 (N), TUBERIA IMC DE 2'', CONECTORES Y SOPORTE DE TUBERIA. | 4 | M | 1254 | 5016
2.9 | ALIMENTADOR ELECTRICO DESDE MEDICION ELECTRICA HASTA PIE DE POSTE , COMPUESTO POR: 2 CONDUCTOR ELECTRICO THW NO.4, (F), 1 CONDUCTOR ELECTRICO THW NO.6 (N), TUBERIA IMC DE 2'', CONECTORES Y SOPORTE DE TUBERIA. | 3 | M | 1254 | 3762
2.1 | ALIMENTADOR ELECTRICO DESDE PIE DE POSTE HASTA DE PANEL DE BREAKER EN CASETA, COMPUESTO POR: 2 CONDUCTOR ELECTRICO THW NO.4, (F), 1 CONDUCTOR ELECTRICO THW NO.6 (N), MOVIMIENTO DE TIERRA Y TUBERIA PVC DE 2''. | 10 | M | 702 | 7020
2.11 | ALIMENTADOR ELECTRICO DESDE PANEL DE BREAKER EN CASETA HASTA PANELES ARRANCADOR DIRECTO A LINEA, COMPUESTO POR: 2 CONDUCTOR ELECTRICO THW NO.4, (F), 1 CONDUCTOR ELECTRICO THW NO.6 (N), TUBERIA EMT 2'', SOPORTE Y CONECTORES. | 6 | M | 1350 | 8100
2.12 | ALIMENTADOR ELECTRICO DESDE PANELES ARRANCADOR DIRECTO A LINEA HASTA ELECTROBOMBAS CENTRIFUGAS, COMPUESTO POR: 1 CONDUCTOR ELECTRICO DE GOMA NO.10/3, TUBERIA L.T 1'', SOPORTE Y CONECTORES. | 8 | M | 615 | 4920
2.13 | ALIMENTADOR ELECTRICO DESDE PANEL DE BREAKER HASTA PANEL DE BREAKER 2/4, COMPUESTO POR: 2 CONDUCTOR ELECTRICO THW NO.10, TUBERIA EMT DE 3/4''. | 2 | M | 450 | 900
2.14 | ALIMENTADOR ELECTRICO DESDE PANEL DE BREAKER 2/4, HASTA ILUMINACION EXTERIOR COMPUESTO POR CONDUCTOR ELECTRICO DE VINIL 10/2, MOVIMIENTO DE TIERRA | 50 | M | 350 | 17500
3 | SUMINISTRO E INSTALACION EQUIPOS BOMBEO
3.1 | ELECTROBOMBA, CENTRIFUGA DE EJE HORIZONTAL, 70 GPM, 95' DE TDH, MOTOR 3 HP, 1Ø, 460 V, 60 HZ, 3,500 RPM, | 2 | U | 37425.15 | 74850.3
3.2 | INSTALACIÓN ELECTROBOMBA | 2 | U | 6500 | 13000
3.3 | UNION UNIVERSAL Ø 2" | 1 | U | 1405.45 | 1405.45
3.4 | NIPLE Ø 2" PLATILLADO EN UN EXTREMOS | 2 | U | 1104.24 | 2208.48
3.5 | NIPLE Ø 2" ROSCADO EN AMBOS EXTREMOS | 8 | U | 1104.24 | 8833.92
3.6 | NIPLE Ø 2" ROSCADO EN UN EXTREMOS | 2 | U | 1104.24 | 2208.48
3.7 | VALVULA DE COMPUERTA DE Ø2" ROSCADA, 200 PSI (INCLUYE SUMINISTRO Y COLOCACION) | 4 | U | 23180.77 | 92723.08
3.8 | VALVULA CHECK HORIZONTAL Ø2" H.F., 200 PSI | 2 | U | 17593.94 | 35187.88
3.9 | VALVULA CHECK VERTICAL Ø2" , 200 PSI | 2 | U | 17593.94 | 35187.88
3.1 | VALVULA DE AIRE DE 11/2" (COMPLETA) | 2 | U | 13483.62 | 26967.24
3.11 | INSTALACION MANOMETRICA COMPLETA INC. MANOMETRO SUMERGIDO EN GLICERINA DE O-250 PSI | 2 | U | 2850.2 | 5700.4
3.12 | TEE ROSCADA DE Ø 2" a Ø 2" | 2 | U | 2360.64 | 4721.28
3.13 | CODO ROSCADO DE Ø 2" x 90° ACERO | 3 | U | 649.94 | 1949.82
3.14 | ZETA DE Ø 2" | 1 | U | 7391.23 | 7391.23
3.15 | BASE PARA ELECTROBOMBA | 2 | U | 4957.25 | 9914.5
4 | ELECTRIFICACION CASETA DE BOMBAS
4.1 | SALIDA CENITAL EN TUBERIA PVC | 2 | U | 1128.64 | 2257.28
4.2 | SALIDA INTERRUPTOR DOBLE EN TUBERIA PVC | 1 | U | 1494.35 | 1494.35
4.3 | SALIDA DE TOMA CORRIENTE EN TUBERIA PVC | 2 | U | 1166.98 | 2333.96
| SUB-TOTAL E |  |  |  | 525903.66
F | MICELANEOS |  |  |  | 0
1 | MOV.DE TIERRA PARA TUBERIA |  |  |  | 0
1.1 | EXCAVACION MAT. NO CLASIFICADO | 24.42 | M3 | 85 | 2075.7
1.2 | ASIENTO DE ARENA | 2.2 | M3 | 1108.89 | 2439.56
1.3 | RELLENO Y BOTE | 0 | M3 | 37 | 0
2 | INSTALACIONES
2.1 | REGISTRO Y VENTILACION | 1 | U | 9500 | 9500
2.2 | ESCALERA 3/4" H.G. H=1.50M EXTERIOR | 1 | U | 8500 | 8500
2.3 | ESCALERA 3/4" H.G. INTERIOR H=1.00 M | 1 | U | 8000 | 8000
3 | GRAVILLA AREA PERIMETRAL (ENBELLECIMIENTO) | 138.79 | M2 | 115 | 15960.85
4 | ASFALTO
4.1 | MOVIMIENTO DE TIERRA
4.1.1 | EXCAVACION MATERIAL NO CLASIFICADO C/EQUIPO | 252.28 | M3 | 154.52 | 38982.31
4.1.2 | BOTE C/ CAMION DE CARPETA ASFALTICA 2" | 315.36 | M3 | 210 | 66225.6
4.1.3 | SUMINISTRO MATERIAL DE BASE D=20 KM | 315.36 | M3 | 950 | 299592
4.1.4 | RELLENO COMPACTADO C/COMPACTADOR MECANICO EN CAPA DE 0.20M. DE ESPESOR | 299.59 | M3 | 183.5 | 54974.77
4.1.5 | IMPRIMACION SENCILLA | 1261.42 | M2 | 116.79 | 147321.24
4.1.6 | RIEGO ADHERENCIA | 1261.42 | M2 | 33.5 | 42257.57
4.1.7 | REPOSICION DE ASFALTO 2" | 78.84 | M3 | 8200 | 646488
4.1.8 | COLOCACION CARPETA ASFALTICA 2" | 63.07 | M3C | 825 | 52032.75
4.1.9 | TRANSPORTE ASFALTO (60 km) | 4730.33 | KM-M3E | 22.5 | 106432.43
5 | ACERA PERIMETRAL (0.80M) | 35.71 | M2 | 777.08 | 27749.53
6 | ENCACHES 0.20 M | 341.07 | M2 | 785.55 | 267927.54
7 | CONTEN | 394.52 | M | 745.5 | 294114.66
8 | LOGO Y LETRERO DE INAPA | 1 | U | 17500 | 17500
9 | CASETA PARA MATERIALES | 11 | PA | 55000 | 605000
10 | LIMPIEZA FINAL | 1 | PA | 12000 | 12000
11 | SEGURIDAD Y SENALIZACION | 1 | U | 15075 | 15075
| SUB-TOTAL F |  |  |  | 2740149.51
G | LINEA MATRIZ Y RED DE DISTRIBUCION D/DEPOSITO REGULADOR A COMUNIDADES LOS LADRILLOS-POZO HONDO
1 | REPLANTEO | 6092.32 | M | 14 | 85292.48
2 | MOVIMIENTO DE TIERRA: |  |  |  | 0
2.1 | EXCAVACION MATERIAL NO CLASIFICADO C/EQUIPO | 4797.7 | M3 | 154.53 | 741388.58
2.2 | EXCAVACION MATERIAL ROCA DURA C/EQUIPO (INCLUYE EXTRACCION DE ROCA) | 533.08 | M3 | 1125.8 | 600141.46
2.3 | NIVELACION DE ZANJA | 3655.39 | M2 | 28.5 | 104178.62
2.4 | ASIENTO DE ARENA | 533.08 | M3 | 1108.89 | 591127.08
2.5 | SUMINISTRO MATERIAL DE MINA (PREVIA APROBACION DE LA SUPERVISION), | 666.35 | M3 | 668.95 | 445754.83
2.6 | COLOCACION Y COMPACTADO DE MATERIAL C/COMPACTADOR MECANICO EN CAPAS DE 0.20M | 4517 | M3 | 183.5 | 828869.5
2.7 | BOTE DE ESCOMBROS CON CAMION (DIST. 5KM) (INCLUYE ESPARCIMIENTO EN BOTADERO) | 976.2 | M3 | 210 | 205002
0
3 | SUMINISTRO DE TUBERIA: |  |  |  | 0
3.2 | DE Ø4" PVC SRD-26 C/J. G. + 2% PERDIDA POR CAMP. | 1938.73 | M | 405.68 | 786503.99
3.3 | DE Ø3" PVC SRD-26 C/J. G. + 2% PERDIDA POR CAMP. | 4275.43 | M | 118.41 | 506253.67
0
4 | COLOCACION TUBERIA: |  |  |  | 0
4.2 | DE Ø4" PVC SRD-26 C/J. G. + 2% PERDIDA POR CAMP. | 1900.72 | M | 18.4 | 34973.25
4.3 | DE Ø3" PVC SRD-26 C/J. G. + 2% PERDIDA POR CAMP. | 4191.6 | M | 17.46 | 73185.34
0
5 | SUMINISTRO Y COLOCACION PIEZAS ESPECIALES:
5.1 | TEE 4" X 4" ACERO SCH-80 SIN COSTURA C/ PROTECCION ANTICORROSIVA | 3 | U | 3779.15 | 11337.45
5.2 | TEE 4" X 3" ACERO SCH-80 SIN COSTURA C/ PROTECCION ANTICORROSIVA | 1 | U | 3584.45 | 3584.45
5.3 | TEE 3" X 3" ACERO SCH-80 SIN COSTURA C/ PROTECCION ANTICORROSIVA | 3 | U | 2944.74 | 8834.22
5.4 | CODO DE 4" (DE 50º A 90º) ACERO SCH 80 SIN COSTURA C/PROTECCION ANTICORROSIVA. | 3 | U | 2443.85 | 7331.55
5.5 | CODO DE 4" (DE 10º A 45º) ACERO SCH 80 SIN COSTURA C/PROTECCION ANTICORROSIVA. | 8 | U | 2119.35 | 16954.8
5.6 | CODO DE 3" (DE 10º A 45º) ACERO SCH 80 SIN COSTURA C/PROTECCION ANTICORROSIVA. | 30 | U | 2750.04 | 82501.2
5.7 | CODO DE 3" (DE 50º A 90º) ACERO SCH 80 SIN COSTURA C/PROTECCION ANTICORROSIVA. | 3 | U | 1644.54 | 4933.62
5.8 | JUNTA DE TAPON DE 3" | 8 | U | 1449.38 | 11595.04
5.9 | JUNTA MECANICA DE Ø3" (TIPO DRESSER) | 74 | U | 1384.48 | 102451.52
5.1 | JUNTA MECANICA DE Ø4" (TIPO DRESSER) | 32 | U | 1566.25 | 50120
5.11 | REDUCCION 4" X 3" ACERO SCH 80 SIN COSTURA C/PROTECCION ANTICORROSIVA | 1 | U | 1405.45 | 1405.45
5.12 | ANCLAJE H.S PARA PIEZAS (SEGUN DETALLE) | 51 | U | 650 | 33150
6 | SUMINISTRO Y COLOCACION DE VALVULAS |  |  |  | 0
6.1 | DE COMPUERTA DE Ø4" H.F. DE 150 PSI | 1 | U | 34444.57 | 34444.57
6.2 | DE COMPUERTA DE Ø3" H.F. DE 150 PSI | 9 | U | 27844.6 | 250601.4
6.3 | CAJAS TELESCOPICAS SEGÚN DETALLE | 8 | U | 3500 | 28000
7 | HIDRANTES |  |  |  | 0
7.1 | EN TUBERIA DE 4" | 2 | UN | 149286.33 | 298572.66
8 | ACOMETIDAS:
COMUNIDAD LOS LADRILLOS
8.1 | ACOMETIDAS RURALES CON POLIETILENO DE Ø 3" (32 UD)
8.1.1 | COLLARIN EN POLIETILENO DE Ø 3" ( ABRAZADERA) | 32 | U | 230.1 | 7363.2
8.1.2 | TUBERIA DE POLIETILENO ALTA DENSIDAD, Ø 1/2" INTERNO L= 6.00 M ( PROMEDIO) | 192 | M | 28.32 | 5437.44
8.1.3 | ADATADOR MACHO Ø 1/2" ROSCADO A MANGUERA | 32 | U | 53.1 | 1699.2
8.1.4 | CODO Ø 1/2" X 90 H.G. | 32 | U | 23.6 | 755.2
8.1.5 | LLAVE DE PASO Ø1/2" PVC | 32 | U | 84.53 | 2704.96
8.1.6 | TUBERIA 1/2" H.G. PARA BASTONE | 32 | U | 265.5 | 8496
8.1.7 | NIPLE DE Ø 1/2" H.G. | 32 | U | 35.4 | 1132.8
8.1.8 | COUPLING DE Ø 1/2" H.G. | 32 | U | 17.7 | 566.4
8.1.9 | LLAVE DE PASO DE Ø 1/2" PLASTICA DE BOLA | 32 | U | 239.92 | 7677.44
8.1.10 | PEDESTAL DE H.S. ( 0.80 X 0.15) | 32 | U | 200 | 6400
8.1.11 | CEMENTO SOLVENTE Y TEFLON | 32 | U | 15 | 480
8.1.12 | EXCAVACION Y TAPADO | 63.36 | M3 | 406.79 | 25774.21
8.1.13 | VALVULA CHECK DE 1/2" DE BRONCE | 32 | U | 280 | 8960
8.1.14 | MANO DE OBRA PLOMERIA | 32 | U | 200 | 6400
8.2 | ACOMETIDAS RURALES CON POLIETILENO DE Ø 4" (38 UD)
8.2.1 | COLLARIN EN POLIETILENO DE Ø 3" ( ABRAZADERA) | 38 | U | 286.36 | 10881.68
8.2.2 | TUBERIA DE POLIETILENO ALTA DENSIDAD, Ø 1/2" INTERNO L= 6.00 M ( PROMEDIO) | 228 | M | 28.32 | 6456.96
8.2.3 | ADATADOR MACHO Ø 1/2" ROSCADO A MANGUERA | 38 | U | 53.1 | 2017.8
8.2.4 | CODO Ø 1/2" X 90 H.G. | 38 | U | 23.6 | 896.8
8.2.5 | LLAVE DE PASO Ø1/2" PVC | 38 | U | 84.53 | 3212.14
8.2.6 | TUBERIA 1/2" H.G. PARA BASTONE | 38 | U | 265.5 | 10089
8.2.7 | NIPLE DE Ø 1/2" H.G. | 38 | U | 35.4 | 1345.2
8.2.8 | COUPLING DE Ø 1/2" H.G. | 38 | U | 17.7 | 672.6
8.2.9 | LLAVE DE PASO DE Ø 1/2" PLASTICA DE BOLA | 38 | U | 239.92 | 9116.96
8.2.10 | PEDESTAL DE H.S. ( 0.80 X 0.15) | 38 | U | 200 | 7600
8.2.11 | CEMENTO SOLVENTE Y TEFLON | 38 | U | 15 | 570
8.2.12 | EXCAVACION Y TAPADO | 75.24 | M3 | 406.79 | 30606.88
8.2.13 | VALVULA CHECK DE 1/2" DE BRONCE | 38 | U | 280 | 10640
8.2.14 | MANO DE OBRA PLOMERIA | 38 | U | 200 | 7600
COMUNIDAD POZO HONDO
8.3 | ACOMETIDAS RURALES CON POLIETILENO DE Ø 3" (80 UD)
8.3.1 | COLLARIN EN POLIETILENO DE Ø 3" ( ABRAZADERA) | 80 | U | 193.36 | 15468.8
8.3.2 | TUBERIA DE POLIETILENO ALTA DENSIDAD, Ø 1/2" INTERNO L= 6.00 M ( PROMEDIO) | 480 | M | 28.32 | 13593.6
8.3.3 | ADATADOR MACHO Ø 1/2" ROSCADO A MANGUERA | 80 | U | 53.1 | 4248
8.3.4 | CODO Ø 1/2" X 90 H.G. | 80 | U | 23.6 | 1888
8.3.5 | LLAVE DE PASO Ø1/2" PVC | 80 | U | 84.53 | 6762.4
8.3.6 | TUBERIA 1/2" H.G. PARA BASTONE | 80 | U | 265.5 | 21240
8.3.7 | NIPLE DE Ø 1/2" H.G. | 80 | U | 35.4 | 2832
8.3.8 | COUPLING DE Ø 1/2" H.G. | 80 | U | 17.7 | 1416
8.3.9 | LLAVE DE PASO DE Ø 1/2" PLASTICA DE BOLA | 80 | U | 239.92 | 19193.6
8.3.10 | PEDESTAL DE H.S. ( 0.80 X 0.15) | 80 | U | 200 | 16000
8.3.11 | CEMENTO SOLVENTE Y TEFLON | 80 | U | 15 | 1200
8.3.12 | EXCAVACION Y TAPADO | 158.4 | M3 | 406.79 | 64435.54
8.3.13 | VALVULA CHECK DE 1/2" DE BRONCE | 80 | U | 280 | 22400
8.3.14 | MANO DE OBRA PLOMERIA | 80 | U | 200 | 16000
8.4 | ACOMETIDAS RURALES CON POLIETILENO DE Ø 4" (20 UD)
8.4.1 | COLLARIN EN POLIETILENO DE Ø 3" ( ABRAZADERA) | 20 | U | 230.1 | 4602
8.4.2 | TUBERIA DE POLIETILENO ALTA DENSIDAD, Ø 1/2" INTERNO L= 6.00 M ( PROMEDIO) | 120 | M | 28.32 | 3398.4
8.4.3 | ADATADOR MACHO Ø 1/2" ROSCADO A MANGUERA | 20 | U | 53.1 | 1062
8.4.4 | CODO Ø 1/2" X 90 H.G. | 20 | U | 23.6 | 472
8.4.5 | LLAVE DE PASO Ø1/2" PVC | 20 | U | 84.53 | 1690.6
8.4.6 | TUBERIA 1/2" H.G. PARA BASTONE | 20 | U | 265.5 | 5310
8.4.7 | NIPLE DE Ø 1/2" H.G. | 20 | U | 35.4 | 708
8.4.8 | COUPLING DE Ø 1/2" H.G. | 20 | U | 17.7 | 354
8.4.9 | LLAVE DE PASO DE Ø 1/2" PLASTICA DE BOLA | 20 | U | 239.92 | 4798.4
8.4.10 | PEDESTAL DE H.S. ( 0.80 X 0.15) | 20 | U | 200 | 4000
8.4.11 | CEMENTO SOLVENTE Y TEFLON | 20 | U | 15 | 300
8.4.12 | EXCAVACION Y TAPADO | 39.6 | M3 | 406.79 | 16108.88
8.4.13 | VALVULA CHECK DE 1/2" DE BRONCE | 20 | U | 280 | 5600
8.4.14 | MANO DE OBRA PLOMERIA | 20 | U | 200 | 4000
9 | PRUEBAS HIDROSTATICA |  |  |  | 0
9.1 | DE Ø6" PVC SRD-21 C/J. G. | 917.08 | M | 16.76 | 15370.26
9.2 | DE Ø4" PVC SRD-21 C/J. G. | 2740.15 | M | 10.01 | 27428.9
9.3 | DE Ø3" PVC SRD-21 C/J. G. | 2356.14 | M | 7.63 | 17977.35
10 | SEGURIDAD, SEÑALIZACION Y MANEJO DEL TRANSITO (INCLUYE 4 OBREROS, CONOS, CINTAS, TANQUES, LETREROS, MECHONES Y CONOS) | 6092.32 | M | 50.15 | 305529.85
11 | LIMPIEZA FINAL Y CONTINUA | 6092.32 | M | 21 | 127938.72
| SUB-TOTAL FASE G |  |  |  | 6887368.9
H | LINEA DE CONDUCCION DESDE PLANTA POTABILIZADORA HASTA DEPÓSITO REGULADOR CARRERA DE YEGUA
1 | REPLANTEO | 4812 | M | 15 | 72180
2 | MOVIMIENTO DE TIERRA: |  |  |  | 0
2.1.1 | MATERIAL COMPACTO C/EQUIPO | 4807.19 | M3 | 154.53 | 742855.07
2.1.2 | MATERIAL ROCA DURA C/EQUIPO (INCLUYE EXTRACCION DE ROCA) | 534.13 | M3 | 1125.8 | 601323.55
2.2 | ASIENTO DE ARENA | 409.02 | M3 | 1108.89 | 453558.19
2.3 | NIVELACION DE ZANJA | 4090.2 | M2 | 28.5 | 116570.7
2.4 | SUMINISTRO MATERIAL DE MINA (PREVIA APROBACION DE LA SUPERVISION), CONSIDERAR EL 40 % DEL MATERIAL A RELLENAR | 667.67 | M3 | 668.95 | 446637.85
2.5 | RELLENO DE MATERIAL COMPACTADO CON COMPACTADOR MECANICO EN CAPAS DE 0.20 | 4351.97 | M3 | 183.68 | 799369.85
2.6 | BOTE DE ESCOMBROS CON CAMION (DIST. 5KM) (INCLUYE ESPARCIMIENTO EN BOTADERO) | 1935 | M3 | 210 | 406350
0
3 | SUMINISTRO DE TUBERIA: |  |  |  | 0
3.1 | DE Ø12" PVC SRD-26 C/J. G. + 4% PERDIDA POR CAMP. | 5004.48 | M | 3222.52 | 16127036.89
0
4 | COLOCACION TUBERIA: |  |  |  | 0
4.1 | DE Ø12" PVC SRD-26 C/J. G. | 4812 | M | 55.55 | 267306.6
0
5 | SUMINISTRO Y COLOCACION PIEZAS ESPECIALES:
5.1 | CODO 12" (DE 10º A 45º) ACERO A - 36 SCH 30 SIN COSTURA C/ PROTECCION ANTICORROSIVA | 58 | U | 8809.77 | 510966.66
5.2 | CODO 12" (DE 50º A 90º) ACERO A - 36 SCH 30 SIN COSTURA C/ PROTECCION ANTICORROSIVA | 7 | U | 11665.37 | 81657.59
5.3 | JUNTA MECANICA DE Ø12" (TIPO DRESSER) | 130 | U | 4516.01 | 587081.3
5.4 | ANCLAJE H.S PARA PIEZAS (SEGUN DETALLE) FC'= 210 KG/CM2 | 65 | U | 16415.56 | 1067011.4
5.5 | MANO DE OBRA PARA EMPALME A TUBERIA EXISTENTE, ( INC. CORTE DE TUBERIA Y MOVIMIENTO DE TIERRA) | 1 | U | 1500 | 1500
5.6 | USO BOMBA DE ACHIQUE Ø3" (5.5 HP) | 4 | HR | 397.75 | 1591
6 | SUMINISTRO Y COLOCACION DE VALVULAS |  |  |  | 0
6.1 | DE AIRE COMBINADA Ø2" H.F. EN TUB. Ø12" | 23 | U | 38964.56 | 896184.88
6.2 | DE AIRE COMBINADA Ø1" H.F. EN TUB. Ø12" | 4 | U | 23500 | 94000
6.3 | DE DESAGÜE DE Ø4" H.F. EN TUB. Ø12" | 21 | U | 50772.81 | 1066229.01
6.4 | CAJAS TELESCOPICAS SEGÚN DETALLE | 21 | U | 3500 | 73500
6.5 | REGISTRO PARA VALVULAS | 27 | U | 22500 | 607500
7 | PRUEBAS HIDROSTATICA |  |  |  | 0
7.1 | DE Ø12" PVC SRD-26 C/J. G. + 4% PERDIDA POR CAMP. | 4812 | M | 53.28 | 256383.36
8 | SEGURIDAD, SEÑALIZACION Y MANEJO DEL TRANSITO (INCLUYE 4 OBREROS, CONOS, CINTAS, TANQUES, LETREROS, MECHONES Y CONOS) | 4812 | M | 50.15 | 241321.8
9 | LIMPIEZA FINAL Y CONTINUA | 4812 | M | 21 | 101052
| SUB-TOTAL FASE H |  |  |  | 25619167.7
Z | VARIOS
1 | VALLA ANUNCIANDO OBRA 16'X 10' IMPRESION FULL COLOR, CONTENIENTO LOGO DE INAPA, NOMBRE PROYECTO Y CONTRATISTA. ESTRUCTURA EN TUBOS GALVANIZADOS 1 1/2 X 1 1/2 Y SOPORTES EN TUBO CUAD. 4X4 | 1 | U | 42316.79 | 42316.79
2 | CAMPAMENTO, ( INC. ALQUILER DE SOLAR CON O SIN CASA, 2 UD DE BAÑOS MOVILES Y CASETA PARA MATERIALES) | 10 | MES | 52500 | 525000
| SUB-TOTAL FASE Z |  |  |  | 567316.79
| SUB-TOTAL GENERAL |  |  |  | 104757334.74
| SUB-TOTAL GENERAL |  |  |  | 104757334.74
GASTOS INDIRECTOS
| HONORARIOS PROFESIONALES | 10% |  |  | 10475733.47
| TRANSPORTE | 3% |  |  | 3142720.04
| SEGUROS,POLIZA Y FINANZA | 4% |  |  | 4190293.39
| GASTOS ADMINISTRATIVOS | 4% |  |  | 4190293.39
| DISEÑO Y SUPERVISION DE OBRA | 10% |  |  | 10475733.47
| ESTUDIOS (SOCIALES, AMBIENTALES, GEOTECNICO, TOPOGRAFICO, DE CALIDAD, ETC) | 3% |  |  | 3142720.04
| LEY 3-86 | 1% |  |  | 1047573.35
| ITBIS 07-2007 | 18% |  |  | 1885632.02
| CODIA | 0.1% |  |  | 104757.33
| IMPREVISTOS | 10% |  |  | 10475733.47
| MANTENIMIENTO Y OPERACION SISTEMA | 10% |  |  | 10475733.47
| MEDIDA DE COMPENSACION AMBIENTAL | 1.5% |  |  | 1571360.02
| TOTAL GASTOS INDIRECTOS |  |  |  | 61178283.46
| TOTAL EJECUTAR EN RD$ |  |  |  | 165935618.2
PREPARADO POR: |  | REVISADO POR:
ING. ARTURO RAMIREZ |  | ING. JOEL FRANCISCO RIVERA
ING. DEPTO. DE COSTOS Y PRESUPUESTOS |  | ING. DEPTO. DE COSTOS Y PRESUPUESTOS
SOMETIDO POR: |  | VISTO BUENO:
ING. NOELIA E. BOTELLO DOMINICI |  | ING. PAULINO TURBI RAMIREZ
ENC. DEPTO. DE COSTOS Y PRESUPUESTOS |  | DIRECTOR DE INGENIERIA
Note on F9: Depto. De Eval. De Costos de Obras Digitado por: CLAUDIA DE LEON
Note on C52: Arturo Emilio Ramírez Pérez: Las válvulas de desagüe
Note on C53: Arturo Emilio Ramírez Pérez: Las válvulas de desagüe
Note on C71: Arturo Emilio Ramírez Pérez: Francisco Arturo Fabian debe darme ese dato
Note on C100: VERIFICAR EN PLANO ANTERIOR
Note on E126: Arturo Emilio Ramírez Pérez: Debe ser mas cara. Corresponde a una 050X0.60 PP EL seybp
Note on E144: Arturo Emilio Ramírez Pérez: P. U. Sabana Grande de Boya
Note on E155: Arturo Emilio Ramírez Pérez: Rehabilitaciòn planta potabilizadora San Juan
Note on E156: Arturo Emilio Ramírez Pérez: Igual comentario RPPT San Juan
Note on E163: Arturo Emilio Ramírez Pérez: P. U. Sabana Grande de Boya
Note on E250: Arturo Emilio Ramírez Pérez: PU QUE TENIA
Note on E266: Arturo Emilio Ramírez Pérez: Planta Potabilizadora El Seibo
Note on E385: Arturo Emilio Ramírez Pérez: Hormigon 180 dividido por el espesor de 10cm
Note on E399: Arturo Emilio Ramírez Pérez: Lampara fluorescente Tecnolite Fe. Americana.
Note on E403: Arturo Emilio Ramírez Pérez: REHABILITACION MAIMON ES DE 0-100
Note on E405: Arturo Emilio Ramírez Pérez: REHABILITACION MAIMON
Note on E531: Arturo Emilio Ramírez Pérez: FERRETERIA AMERICANA
Note on C779: Arturo Emilio Ramírez Pérez: Las válvulas de desagüe
Note on A869: Arturo Emilio Ramírez Pérez: EL PRECIO ES PARA UNA DE 300 PSI
Note on E870: Arturo Emilio Ramírez Pérez: Se colocó el monto de 3"
Note on E875: Arturo Emilio Ramírez Pérez: Se colocó el precio de una de Ø3"

## ALC. LUPERON
Obra : AMPLIACIÓN ALCANTARILLADO SANITARIO LUPERÓN
Ubicación : PUERTO PLATA |  |  |  | Zona: VII
SNIP: 16851
LISTADO DE PARTIDAS
Nº | DESCRIPCIÓN | CANTIDAD | UD | PRECIO | VALOR
FASE A | LA ENSENADA
A-I | REDES DE DISTRIBUCIÓN LA ENSENADA
1 | Replanteo y Control Topográfico | 1050.07 | M |  | 0
0
2 | MOV. DE TIERRA: |  |  |  | 0
2.1 | Excavación material compacto con equipo/retro | 1194.06 | M³ |  | 0
2.2 | Suministro material de mina dist=20km | 244.14 | M³ |  | 0
2.3 | Regularización de zanjas | 892.57 | M² |  | 0
2.4 | Asiento de arena (incl. suministro y colocación) | 89.25 | M³ |  | 0
2.5 | Relleno compactado con compactador mecánico en capas de 0.20m | 1017.26 | M³ |  | 0
2.6 | Bote de material c/camión dist= 5km (incluye esparcimiento en botadero) | 456.3 | M³ |  | 0
0
3 | SUMINISTRO DE TUBERIAS: |  |  |  | 0
3.1 | De Ø8" PVC SDR-32.5 con J/G + 3% de pérdida por campana | 1081.57 | M |  | 0
4 | COLOCACION DE TUBERIAS: |  |  |  | 0
4.1 | DE Ø 8¨ PVC SDR 32,5 | 1050.07 | M |  | 0
5 | REGISTROS PREFABRICADOS
5.1 | DE 1,00 A 1,50 M | 20 | Ud |  | 0
5.2 | DE 1,50 A 2,00 M | 3 | Ud |  | 0
6 | ACOMETIDAS DOMICILIARIAS
6.1 | De 8" x 4" PVC SDR-32.5 | 100 | Ud |  | 0
6.2 | De 8" x 6" PVC SDR-32.5 | 80 | Ud |  | 0
7 | REPARACIÓN DE SERVICIOS EXISTENTES
7.1 | SUMINISTRO TUBERÍAS
7.1.1 | De Ø1/2" PVC (SCH-40) | 6 | M |  | 0
7.1.2 | De Ø3/4" PVC (SCH-40) | 6 | M |  | 0
7.1.3 | De Ø1" PVC (SCH-40) | 6 | M |  | 0
7.1.4 | De Ø2" PVC (SCH-40) | 6 | M |  | 0
7.1.5 | De Ø3" PVC SDR-26 C/ JG | 6 | M |  | 0
7.2 | SUMINISTRO DE:
7.2.1 | Coupling Ø½" PVC | 6 | Ud |  | 0
7.2.2 | Coupling ¾" PVC | 6 | Ud |  | 0
7.2.3 | Coupling 1" PVC | 6 | Ud |  | 0
7.2.4 | Coupling Ø2" PVC | 6 | Ud |  | 0
7.2.5 | Junta mecánica tipo Dresser Ø3" 150 PSI | 12 | Ud |  | 0
7.3 | MANO DE OBRA
7.3.1 | Maestro plomero (1H) | 2 | Días |  | 0
7.3.2 | Peón (2H) | 2 | Días |  | 0
7.4 | Uso de bomba de achique Ø3" (5,5 HP) | 8 | Hr |  | 0
8 | CARPETA ASFALTICA
8.1 | Corte Carpeta Asfaltica | 1995.13 | M |  | 0
8.2 | Extracción Carpeta Asfaltica | 847.93 | M² |  | 0
8.3 | Bote de material c/camión dist= 5km (incluye esparcimiento en botadero) | 55.12 | M³ |  | 0
8.4 | Imprimación Sencilla | 847.93 | M² |  | 0
8.5 | Suministro y colocación de Asfalto 2" (incluye Riego de Adherencia) | 1059.91 | M² |  | 0
8.6 | Transporte de Asfalto distancia aprox.=65 km | 3499.82 | Km/m³s |  | 0
9 | SEÑALIZACIÓN, CONTROL Y MANEJO DE TRÁNSITO. Incluye: letreros con base, conos refractorios, cinta de peligro, malla de seguridad naranja, tanques de 55 gl pintados amarillo trafico con cinta luminica, pasarelas de madera y hombres con banderola, chalecos y casco de seguridad | 1050.07 | M |  | 0
10 | LIMPIEZA CONTINUA Y FINAL. Incluye obreros, camión y herramientas menores | 1050.07 | M |  | 0
| SUB-TOTAL A-I |  |  |  | 0
A-II | ESTACIÓN DE BOMBEO #1 (8.0 M³)
1 | TRABAJOS GENERALES
1.1 | Limpieza del Área (360.0 M²) | 1 | PA |  | 0
1.2 | Corte y bote de material compacto c/equipo dist=5Km (incluir esparcimiento en botadero) | 90 | M³N |  | 0
1.3 | Replanteo y control topográfico en general | 3 | Visita |  | 0
1.4 | Caseta materiales | 1 | PA |  | 0
2 | CÁRCAMO DE BOMBEO
2.1 | MOVIMIENTO DE TIERRA
2.1.1 | Excavación material compacto con equipo/retro | 255.51 | M³N |  | 0
2.1.2 | Relleno de reposición compactado c/compactador mecánico en capas de 0.20m | 76.65 | M³C |  | 0
2.1.3 | Bote de material con camión (incluye esparcimiento en botadero) D=5km | 232.52 | M³E |  | 0
2.2 | HORMIGÓN ARMADO F`C=280 KG/CM2 INDUSTRIAL EN:
2.2.1 | Hormigón de Nivelación (H.S., F`c=140 KG/Cm2) | 1.19 | M³ |  | 0
2.2.2 | Zapata de Muro (0.60x0.30) m -2.76 qq/m3 | 1.66 | M³ |  | 0
2.2.3 | Losa de Fondo e=0.30 m-1.90 qq/m3 | 2.14 | M³ |  | 0
2.2.4 | Losa de Fondo e=0.40 m-1.77 qq/m3 | 7.06 | M³ |  | 0
2.2.5 | Muro e=0.30 m-2.47 qq/m3 | 16.45 | M³ |  | 0
2.2.6 | Pedestal (0.30x0.30)m -7.0 qq/m3 | 0.14 | M³ |  | 0
2.2.7 | Viga V1 (0.25x0.35) m -7.56qq/m3 | 0.12 | M³ |  | 0
2.2.8 | Viga VA (0.20x0.20) m -3.16 qq/m3 | 0.37 | M³ |  | 0
2.2.9 | Viga V3 (0.20x0.40) m - 2.90qq/m3 | 0.45 | M³ |  | 0
2.2.10 | Losa de Techo e=0.15 m -1.90 qq/m3 | 1.6 | M³ |  | 0
2.3 | MUROS DE BLOCK
2.3.1 | Block 8" con 3/8" @ 0.20 m B.N.P. | 13.44 | M² |  | 0
2.4 | TERMINACIÓN DE SUPERFICIE
2.4.1 | Fraguache | 143.78 | M² |  | 0
2.4.2 | Pañete interior Pulido | 67.56 | M² |  | 0
2.4.3 | Pañete exterior | 76.22 | M² |  | 0
2.4.4 | Fino de Techo | 10.68 | M² |  | 0
2.4.5 | Fino de Fondo Pulido (Losa de Fondo y Losas Interiores) | 12.2 | M² |  | 0
2.4.6 | Zabaleta en fondo | 17.3 | M |  | 0
2.4.7 | Cantos | 51.42 | M |  | 0
2.4.8 | Grava en interior Registro p/Válvula de Compuerta | 0.36 | M³ |  | 0
2.5 | SUMINISTRO Y COLOCACION DE:
2.5.1 | Junta Hidrofílica (Junta Idrostop 5", perfil de goma hidroexpansivo) | 19.4 | M |  | 0
2.5.2 | Rejilla Ø½" acero inoxidable (1.90x0.50) m | 1 | Ud |  | 0
2.5.3 | Cesta para Sólidos en acero inoxidable (0.80x0.80x0.40)m, abertura de la malla 0.50mm, marcos angulares de 2"x2" | 1 | Ud |  | 0
2.5.4 | Polea Diferencial de 500Lb (incluye cable de acero) | 1 | Ud |  | 0
2.5.5 | Escalera interior Ø3/4" H.G. @0.40m (según detalle) ) H=1.70m | 1 | Ud |  | 0
2.5.6 | Escalera interior Ø3/4" H.G. @0.40m (según detalle) ) H=3.40m | 1 | Ud |  | 0
2.5.7 | Tapas de aluminio tipo Cisterna (1.00x1.00) m, incluye candado | 2 | Ud |  | 0
2.5.8 | Tapa metálica deslizable 2 hojas (2.30x2.30)m en Registro (incl. riel) | 1 | Ud |  | 0
2.5.9 | Tapa de H.F. D=0.80 m | 1 | Ud |  | 0
2.5.10 | Pórticos metálicos sobre pedestales (incluye : Viga W4x13 (Longitut =o<6.0m), Placa base W4x13 (2ud), Pernos de anclaje ø5/8" x14" (8 ud), Placa 5 3/4"x5 3/4"x3/8" (2ud) más pintura anticorrosiva. Ver detalles | 1 | Ud |  | 0
2.5.11 | Pórticos metálicos sobre pedestales (incluye : Viga W4x13 (L=7.0m), Placa base W4x13 (2ud), Pernos de anclaje ø5/8" x14" (8 ud), Placa 5 3/4"x5 3/4"x3/8" (2ud) más pintura anticorrosiva. Ver detalles | 1 | Ud |  | 0
2.6 | USO DE ANDAMIOS EN GENERAL | 1 | PA |  | 0
3 | GARITA DE VIGILANTE
3.1 | MOVIMIENTO DE TIERRA A MANO (incluye excavación de zapatas, reposición de material compactado y bote de material sobrante) | 1 | PA |  | 0
3.2 | HORMIGÓN ARMADO F`C=210 kg/cm²:
3.2.1 | Zapata de muro (Incl. Zap. C1) - 0.85 qq/m³ | 1.45 | M³ |  | 0
3.2.2 | Viga de amarre bajo de piso ( 0.15 x 0.20 ) - 3.71 qq/m³ | 0.32 | M³ |  | 0
3.2.3 | Viga de amarre a nivel de techo (0.15 x 0.20)-3.37 qq/m³ | 0.18 | M³ |  | 0
3.2.4 | Dintel D1 ( 0.15 x 0.30 ) - 2.99 qq/m³ | 0.11 | M³ |  | 0
3.2.5 | Viga dintel D2 (0.15 x 0.40) - 2.32 qq/m³ | 0.37 | M³ |  | 0
3.2.6 | Columna ( 0.30 x 0.15 ) - 3.03 qq/m³ | 0.12 | M³ |  | 0
3.2.7 | Losa de techo 0.12 M - 1.34 qq/m³ | 0.81 | M³ |  | 0
3.3 | MUROS DE BLOQUES:
3.3.1 | Block 6" B.N.P., Ø3/8" @ 0.80 mt. | 4.82 | M² |  | 0
3.3.2 | Block 6" S.N.P., Ø3/8" @ 0.80 mt. | 22.69 | M² |  | 0
3.4 | TERMINACIÓN DE SUPERFICIE:
3.4.1 | Fraguache | 9.77 | M² |  | 0
3.4.2 | Pañete interior | 26.04 | M² |  | 0
3.4.3 | Pañete exterior | 20.94 | M² |  | 0
3.4.4 | Fino de techo | 9.62 | M² |  | 0
3.4.5 | Cantos | 47.6 | M |  | 0
3.4.6 | Antepecho en block de 6" , altura 0.20 m | 2.02 | M |  | 0
3.4.7 | Zabaleta en techo | 10.1 | M |  | 0
3.4.8 | Gotero ranurado | 6.02 | M |  | 0
3.4.9 | Impermeabilizante acrilico c/Prymer | 10.58 | M² |  | 0
3.4.10 | Cerámica en baño (pared y piso) | 9.4 | M² |  | 0
3.4.11 | Pintura general acrílica (incluye base blanca) | 44.14 | M² |  | 0
3.5 | Piso de hormigón armado (con malla electrosoldada D 2.3 x D2.3, 20x20) F'C=210Kg/Cm2, e=0.10m, c/terminación pulido | 6 | M² |  | 0
3.6 | PUERTA ( SUMINISTRO Y COLOCACIÓN ):
3.6.1 | Pre marco de 1½" x 1½" x 3/16" en puerta y ventanas | 15.2 | M |  | 0
3.6.2 | Puerta Polimetal (2.10x1.00)m incluye llavín | 1 | Ud |  | 0
3.6.3 | Puerta de hierro para protección | 22.6 | P² |  | 0
3.7 | VENTANA DE ALUMINIO ( INCLUYE COLOCACIÓN ):
3.7.1 | Ventanas de aluminio en celosías color blanco, fabricación superior | 23.25 | P² |  | 0
3.7.2 | Protección de hierro para ventanas | 23.25 | P² |  | 0
3.8 | INSTALACIÓNES SANITARIA:
3.8.1 | Lavamanos sencillo | 1 | Ud |  | 0
3.8.2 | Inodoro blanco con tapa | 1 | Ud |  | 0
3.8.3 | Desagüe de techo PVC 3" | 1 | Ud |  | 0
3.8.4 | Ducha (incluye: llave de empotrar, ducha y desagúe piso 2") | 1 | Ud |  | 0
3.8.6 | Columna ventilación de 3" PVC ( SDR-41 ) | 1 | Ud |  | 0
3.8.7 | Cámara de inspección | 2 | Ud |  | 0
3.8.8 | Cámara Séptica (1.50 x 1.90 x 1.50 )m | 1 | Ud |  | 0
3.8.9 | Tinaco 150 GLS | 1 | Ud |  | 0
3.8.10 | Barra para cortina de baño | 1 | Ud |  | 0
3.8.11 | Tuberías y piezas | 1 | PA |  | 0
3.8.12 | Mano de Obra Instalación | 1 | PA |  | 0
3.9 | INSTALACIÓNES ELÉCTRICAS:
3.9.1 | Salidas cenitales | 4 | Ud |  | 0
3.9.2 | Salida tomacorrientes 120V en doble | 1 | Ud |  | 0
3.9.3 | Salida interruptores sencillo | 1 | Ud |  | 0
3.9.4 | Centro de carga de 4/8 espacio, incluye 2 breaker 15A/1P tipo THQL, 1 breaker 15A/2P tipo THQL, 1 breaker 20A/1P tipo THQL. | 1 | Ud |  | 0
3.1 | Logo y letrero INAPA | 1 | Ud |  | 0
4 | CASETA PARA GENERADOR
4.1 | MOVIMIENTO DE TIERRA
4.1.1 | Excavación material compacto para fundaciones a mano | 20.23 | M³N |  | 0
4.1.2 | Relleno de reposición compactado c/compactador mecánico en capas de 0.20m, a mano | 12.96 | M³C |  | 0
4.1.3 | Colchón de arena en base del Generador | 0.43 | M³C |  | 0
4.1.4 | Bote de material con camión (inc. esparcimiento en botadero) D=5km | 9.45 | M³E |  | 0
4.2 | HORMIGON ARMADO F`C=210KG/CM2 INDUSTRIAL EN:
4.2.1 | Hormigón de Nivelación (H.S., F`C=140 KG/Cm2) | 0.57 | M³ |  | 0
4.2.2 | Zapata de muro - 0.79 qq/m3 | 4.71 | M³ |  | 0
4.2.3 | Base Generador e=0.60m- 0.65qq/m3 | 2.19 | M³ |  | 0
4.2.4 | Columna CA (0.20x0.20)m-4.07 QQ/M3 | 0.62 | M³ |  | 0
4.2.5 | Viga amarre BNP (0.2x0.20)m-2.86 QQ/M3 | 1.05 | M³ |  | 0
4.2.6 | Viga Dintel Di (0.20x0.20)m-3.49 QQ/M3 | 0.19 | M³ |  | 0
4.2.7 | Viga V1 (0.20x0.35)m- 3.00 QQ/M3 | 0.13 | M³ |  | 0
4.2.8 | Viga V2 (0.65x0.20)m-2.73 QQ/M3 | 0.15 | M³ |  | 0
4.2.9 | Viga Amarre SNP (0.20x0.20)m-2.86 QQ/M3 | 0.7 | M³ |  | 0
4.2.10 | Losa de Techo e=0.15m -0.92 QQ/M3 | 4.7 | M³ |  | 0
4.2.11 | Losa de Piso con malla electrosoldada D2.3xD2.3xD2.3, 0.20x0.20 (incluye terminación pulida) | 15.94 | M² |  | 0
4.3 | MUROS DE BLOCK
4.3.1 | Block 8" con 3/8" @ 0.40 m B.N.P. | 15.72 | M² |  | 0
4.3.2 | Block 8" con 3/8"@ 0.40 m S.N.P. | 64.97 | M² |  | 0
4.4 | TERMINACIÓN DE SUPERFICIE
4.4.1 | Pañete interior (incluye techo) | 107.29 | M² |  | 0
4.4.2 | Pañete exterior | 48.99 | M² |  | 0
4.4.3 | Fino de techo | 31.3 | M² |  | 0
4.4.4 | Fraguache (columnas, vigas, losa de techo y vuelos) | 35 | M² |  | 0
4.4.5 | Cantos | 82.32 | M |  | 0
4.4.6 | Antepecho | 20 | M |  | 0
4.4.7 | Zabaleta de techo | 18.4 | M |  | 0
4.4.8 | Desagúe de techo | 2 | Ud |  | 0
4.4.9 | Pintura general acrilica (incl. base blanca) | 160.74 | M² |  | 0
0
4.5 | PORTAJE: |  |  |  | 0
4.5.1 | Puerta abatible de 2 hojas apertura exterior tipo Louver en aluminio galvanizado insulada (1.50*2.50)m | 1 | Ud |  | 0
4.5.2 | Puerta abatible de 1 hoja apertura exterior tipo Louver en aluminio galvanizado insulada (1.0x2.10)m | 1 | Ud |  | 0
4.6 | VENTANAS |  |  |  | 0
4.6.1 | Ventanas de aluminio en celosías color blanco, fabricación superior | 28.41 | P² |  | 0
4.6.2 | Ventana tipo Louver de Aluminio galvanizado insulada (3.16*0.80)m | 1 | Ud |  | 0
4.7 | ELECTRIFICACIÓN INTERIOR
4.7.1 | Salidas cenitales | 4 | Ud |  | 0
4.7.2 | Salida tomacorrientes 120V en doble | 1 | Ud |  | 0
4.7.3 | Salida interruptores sencillo | 1 | Ud |  | 0
4.7.4 | Centro de carga de 8/16 espacio, incluye 2 breaker 15A/1P tipo THQL, 4 breaker 20A/2P tipo THQL, 3 breaker 20A/1P tipo THQL. | 1 | Ud |  | 0
4.8 | Logo y letrero INAPA | 1 | Ud |  | 0
5 | TERMINACIONES EN EXTERIOR
5.1 | PAVIMENTO
5.1.1 | Imprimación sencilla | 124.84 | M² |  | 0
5.1.2 | Suministro y colocación de asfalto e=2" (Incluye Riego Adherencia) | 156.05 | M² |  | 0
5.1.3 | Transporte de asfalto distancia aprox.= 65 km | 515.28 | Km/m³s |  | 0
0
5.2 | MISCELÁNEOS |  |  |  | 0
5.2.1 | Contén | 64.28 | M |  | 0
5.2.2 | Aceras H.S. e=0.10m | 51.4 | M² |  | 0
5.2.3 | Señalización con Pintura amarillo Tráfico en Parqueo | 1 | PA |  | 0
5.2.3 | Paragomas de goma atornillado (suministro y colocación) | 3 | Ud |  | 0
5.2.4 | Embellecimiento con Gravilla | 80.55 | M² |  | 0
5.2.5 | Ornamentación: Palma Enana (5Ud) Arbusto con flores (5Ud), Flor de Jamaica (5Ud) (incluir suministro y siembra) | 1 | PA |  | 0
6 | VERJA PERIMETRAL L=69.60 M
6.1 | PRELIMINARES
6.1.1 | Replanteo | 69.6 | M |  | 0
6.2 | MOVIMIENTO DE TIERRA:
6.2.1 | Excavación material compacto a mano | 27.8 | M³N |  | 0
6.2.2 | Relleno de reposición compactado a mano | 10.84 | M³C |  | 0
6.2.3 | Bote de material c/camión, dist= 5.0 km (Incluye esparcimiento en botadero) | 20.35 | M³E |  | 0
6.3 | HORMIGÓN ARMADO F᾽c=210 KG/CM² EN:
6.3.1 | Zapata de muros (0.45 x 0.25) m - 0.87 qq/m3 | 6.19 | M³ |  | 0
6.3.2 | Zapata de Columnas (0.60 x 0.60 x 0.25) m - 2.08 qq/m3 | 1.62 | M³ |  | 0
6.3.3 | Columnas de amarre (0.20 x 0.20) m - 4.36 qq/m3 | 1.3 | M³ |  | 0
6.3.4 | Viga de amarre SNP (0.20 x 0.20) m - 2.45 qq/m3 | 2.49 | M³ |  | 0
6.3.5 | Viga Apoyo Riel Puerta corrediza L=8.40 m- 2.32 qq/m3 | 1.51 | M³ |  | 0
6.4 | MUROS
6.4.1 | Block 8" BNP, ø3/8"@0.60 m | 37.31 | M² |  | 0
6.4.2 | Block 6" SNP Violinado, ø3/8"@0.60 m | 99.49 | M² |  | 0
6.5 | TERMINACIÓN DE SUPERFICIE
6.5.1 | Fraguache | 63.33 | M² |  | 0
6.5.2 | Pañete en vigas y columnas | 63.33 | M² |  | 0
6.5.3 | Cantos | 378.32 | M |  | 0
6.6 | PINTURA EN VIGAS Y COLUMNAS
6.6.1 | Base Blanca | 63.33 | M² |  | 0
6.6.2 | Acrilíca azul Turquesa | 63.33 | M² |  | 0
6.7 | ALAMBRE GALVANIZADO TIPO TRINCHERA. Incluye angular p/soporte cada 2 metros y alambre para tender y amarrar según detalles (Suministro y colocación) | 65.78 | M |  | 0
6.8 | PUERTA CORREDIZA long=4.0 m (incluye angular del riel, rodamientos y demas accesorios de instalación), según diseño | 1 | Ud |  | 0
7 | TRANSPORTE INTERNO DE MATERIALES | 1 | PA |  | 0
8 | LIMPIEZA CONTINUA Y FINAL | 1 | PA |  | 0
| SUB TOTAL FASE A-2 |  |  |  | 0
A-3 | LÍNEA DE IMPULSIÓN
0
1 | Replanteo y Control Topográfico | 570 | M |  | 0
0
2 | MOVIMIENTO DE TIERRA
2.1 | Excavación material compacto con equipo/retro | 501.6 | M³ |  | 0
2.2 | Asiento de arena (incl. suministro y colocación) | 34.2 | M³ |  | 0
2.4 | Regularización de zanjas | 399 | M² |  | 0
2.4 | Suministro material de minas dist=20km | 105.51 | M³ |  | 0
2.5 | Relleno compactado c/mat. De excavación | 439.64 | M³ |  | 0
2.6 | Bote de material c/camión dist= 5km (incluye esparcimiento en botadero) | 182.96 | M³ |  | 0
0
4 | SUMINISTRO DE TUBERÍA
4.1 | De Ø4" PVC SDR-26 con J/G + 2% de pérdida por campana | 581.4 | M |  | 0
5 | COLOCACIÓN DE TUBERÍAS
5.1 | De Ø4" PVC SDR-26 con J/G | 570 | M |  | 0
6 | SUMINISTRO Y COLOCACIÓN DE PIEZAS ESPECIALES EN PVC SCH-40 (C/CEMENTO SOLVENTE TANGIT O SIMILAR) |  |  |  | 0
6.1 | Codo de 4" x 45º PVC CH-40 | 1 | Ud |  | 0
6.2 | Codo de 4" x 90º PVC CH-40 | 2 | Ud |  | 0
6.3 | Anclaje de H. S. F'c = 180 kg/cm² p/piezas | 0.13 | M³ |  | 0
7 | PRUEBA HIDROSTATICA
7.1 | De Ø4" PVC SDR-26 con J/G | 570 | M |  | 0
8 | SUMINISTRO Y COLOCACIÓN DE VÁLVULAS |  |  |  | 0
8.1 | Válvula de Aire Combinada de Ø1" H.F. de 150 PSI, Platillada, Completa (Incluye: Válvula, Niple Ø1"x12" , Codo Ø1"x90º H.G., Llave de Paso Ø1", Clamps Ø8" x1") | 1 | Ud |  | 0
8.2 | Registro para Válvula de Aire | 1 | Ud |  | 0
9 | CARPETA ASFÁLTICA
9.1 | Corte Carpeta Asfáltica | 1026 | M |  | 0
9.2 | Extracción Carpeta Asfaltica | 384.75 | M² |  | 0
9.3 | Bote de material c/camión dist= 5km (incluye esparcimiento en botadero) | 500.18 | M³ |  | 0
9.4 | Imprimación Sencilla | 384.75 | M² |  | 0
9.5 | Suministro y colocación de Asfalto 2" (incluye Riego de Adherencia) | 480.94 | M² |  | 0
9.6 | Transporte de Asfalto distancia aprox.= 65km | 1563.06 | Km/m³s |  | 0
10 | SEÑALIZACIÓN, CONTROL Y MANEJO DE TRÁNSITO. Incluye: letreros con base, conos refractorios, cinta de peligro, malla de seguridad naranja, tanques de 55 gl pintados amarillo trafico con cinta luminica, pasarelas de madera y hombres con banderola, chalecos y casco de seguridad | 570 | M |  | 0
11 | LIMPIEZA CONTINUA Y FINAL. Incluye obreros, camión y herramientas menores | 570 | M |  | 0
| SUB TOTAL FASE A-3 |  |  |  | 0
| SUB TOTAL FASE A |  |  |  | 0
FASE B | PLAYA GRANDE
B-1 | REDES PLAYA GRANDE
1 | Replanteo y Control Topográfico | 5094.78 | M |  | 0
0
2 | MOV. DE TIERRA: |  |  |  | 0
2.1 | Excavación material compacto con equipo/retro | 6750.07 | M³ |  | 0
2.2 | Suministro material de minas dist=20km | 1408.05 | M³ |  | 0
2.3 | Regularización de zanjas | 4156.59 | M³ |  | 0
2.4 | Asiento de arena (incl. suministro y colocación) | 415.64 | M³ |  | 0
2.5 | Relleno compactado con compactador mecánico capas de 0.20m | 5866.86 | M³ |  | 0
2.6 | Bote de material c/camión dist= 5km (incluye esparcimiento en botadero) | 2467.9 | M³ |  | 0
0
3 | SUMINISTRO DE TUBERIA: |  |  |  | 0
3.1 | De Ø8" PVC SDR-32.5 con J/G + 3% de pérdida por campana | 4847.82 | M |  | 0
3.2 | De Ø8" PVC SDR-32.5 con J/G + 3% de pérdida por campana (Línea de Servicio) | 287.73 | M |  | 0
3.3 | De Ø12" PVC SDR-32.5 con J/G + 4% de pérdida por campana | 113.16 | M |  | 0
4 | COLOCACION DE TUBERIAS: |  |  |  | 0
4.1 | DE Ø 8¨ PVC SDR 32,5 | 4985.97 | M |  | 0
4.2 | De Ø12" PVC SDR-32.5 | 108.81 | M |  | 0
5 | ENTIBADOS PARA PROFUNDIDADES MAYORES A 2.50 M | 1885.46 | M² |  | 0
6 | REGISTROS PREFABRICADOS
6.1 | De 1,00 @ 1,50 M | 66 | Ud |  | 0
6.2 | De 1,50 @ 2,00 M | 18 | Ud |  | 0
6.3 | De 2.00 @ 2.50 M | 9 | Ud |  | 0
6.4 | De 2.50 @ 3.00 M | 5 | Ud |  | 0
6.5 | De 3.00 @ 3.50 M | 3 | Ud |  | 0
6.6 | De 3.50 @ 4.00 M | 1 | Ud |  | 0
6.7 | De 4.00 @ 4.50 M | 1 | Ud |  | 0
6.8 | De 4.50 @ 5.00 M | 1 | Ud |  | 0
7 | ACOMETIDAS DOMICILIARIAS
7.1 | De 8" x 4" PVC SDR-32.5 | 100 | Ud |  | 0
7.2 | De 8" x 6" PVC SDR-32.5 | 80 | Ud |  | 0
8 | CAÍDAS EN TUBERÍA DE Ø8" PVC
8.1 | De 0.00 @1.00m | 8 | Ud |  | 0
8.2 | De 1.00 @ 2.00m | 9 | Ud |  | 0
8.3 | De 2.00 @ 3.00m | 4 | Ud |  | 0
9 | REPARACIÓN DE SERVICIOS EXISTENTES
9.1 | SUMINISTRO TUBERÍAS
9.1.1 | De Ø1/2" PVC (SCH-40) | 6 | M |  | 0
9.1.2 | De Ø3/4" PVC (SCH-40) | 6 | M |  | 0
9.1.3 | De Ø1" PVC (SCH-40) | 6 | M |  | 0
9.1.4 | De Ø2" PVC (SCH-40) | 6 | M |  | 0
9.1.5 | De Ø3" PVC SDR-26 C/ JG | 6 | M |  | 0
9.2 | SUMINISTRO DE:
9.2.1 | Coupling Ø½" PVC | 6 | Ud |  | 0
9.2.2 | Coupling ¾" PVC | 6 | Ud |  | 0
9.2.3 | Coupling 1" PVC | 6 | Ud |  | 0
9.2.4 | Coupling Ø2" PVC | 6 | Ud |  | 0
9.2.5 | Junta mecánica tipo Dresser Ø3" 150 PSI | 12 | Ud |  | 0
9.3 | MANO DE OBRA
9.3.1 | Maestro plomero (1H) | 2 | Días |  | 0
9.3.2 | Peon (2H) | 2 | Días |  | 0
9.4 | Uso de bomba de achique Ø3" (5,5 HP) | 8 | Hr |  | 0
10 | DEMOLICIÓN Y BOTE DE:
10.1 | Contén | 180 | M |  | 0
10.2 | Acera ancho 1.00 m | 180 | M² |  | 0
10.3 | Bote de material c/camión d=5 km (incluye esparcimiento en botadero) | 105.3 | M³ |  | 0
11 | REPOSICIÓN DE:
11.1 | Contén | 180 | M |  | 0
11.2 | Acera ancho 1.00 m | 180 | M² |  | 0
12 | CARPETA ASFALTICA
12.1 | Corte Carpeta Asfaltica | 8471.92 | M |  | 0
12.2 | Extracción Carpeta Asfaltica | 3600.56 | M² |  | 0
12.3 | Bote de material c/camión dist= 5km (incluye esparcimiento en botadero) | 234.04 | M³ |  | 0
12.4 | Imprimación Sencilla | 3600.56 | M² |  | 0
12.5 | Suministro y colocación de Asfalto 2" (incluye Riego de Adherencia) | 4500.7 | M² |  | 0
12.6 | Transporte de Asfalto distancia aprox.= 65 km | 14627.28 | Km/m³s |  | 0
13 | SEÑALIZACIÓN, CONTROL Y MANEJO DE TRÁNSITO. Incluye: letreros con base, conos refractorios, cinta de peligro, malla de seguridad naranja, tanques de 55 gl pintados amarillo trafico con cinta luminica, pasarelas de madera y hombres con banderola, chalecos y casco de seguridad | 5094.78 | M |  | 0
14 | LIMPIEZA CONTINUA Y FINAL. Incluye obreros, camión y herramientas menores | 5094.78 | M |  | 0
| SUB-TOTAL B-1 |  |  |  | 0
B-2 | ESTACIÓN DE BOMBEO #2 (45.60 M³)
1 | TRABAJOS GENERALES
1.1 | Limpieza del Area (445 M²) | 1 | PA |  | 0
1.2 | Corte y bote de material compacto c/equipo dist=5Km (incluir esparcimiento en botadero) | 89 | M³N |  | 0
1.3 | Replanteo y control topográfico | 3 | Visita |  | 0
1.4 | Caseta materiales | 1 | Ud |  | 0
2 | CÁRCAMO DE BOMBEO
2.1 | MOVIMIENTO DE TIERRA
2.1.1 | Excavación material compacto con equipo/retro | 281.62 | M³N |  | 0
2.1.2 | Relleno de reposición compactado c/compactador mecánico en capas de 0.20m | 84.49 | M³C |  | 0
2.1.3 | Bote de material con camión (incluye esparcimiento en botadero) D=5km | 256.27 | M³E |  | 0
2.2 | HORMIGÓN ARMADO F`C=280 KG/CM2 INDUSTRIAL EN:
2.2.1 | Hormigón de Nivelación (H.S., F`c=100 KG/Cm2) | 2.75 | M³ |  | 0
2.2.2 | Zapata de Muro (0.80x0.30) m -2.41qq/m3 | 3.6 | M³ |  | 0
2.2.3 | Losa de Fondo e=0.30 m-1.90 qq/m3 | 2.14 | M³ |  | 0
2.2.4 | Losa de Fondo e=0.40 m-2.38 qq/m3 | 14.35 | M³ |  | 0
2.2.5 | Muro e=0.20 m -2.27 qq/m3 | 4.8 | M³ |  | 0
2.2.6 | Muro e=0.30 m-3.82 qq/m3 | 29.61 | M³ |  | 0
2.2.7 | Pedestal P1 (0.30x0.30) m -7.0 qq/m3 | 0.07 | M³ |  | 0
2.2.8 | Columna C1(0.30x0.40) m -7.50 qq/m3 | 0.47 | M³ |  | 0
2.2.9 | Viga V1 (0.25x0.50) m -5.42 qq/m3 | 0.5 | M³ |  | 0
2.2.10 | Viga V2 (0.20x0.35) m -7.43 qq/m3 | 0.28 | M³ |  | 0
2.2.11 | Viga V3 (0.20x0.40) m -2.90 qq/m3 | 0.75 | M³ |  | 0
2.2.12 | Losa de Techo e=0.15 m -1.90 qq/m3 | 3.85 | M³ |  | 0
2.3 | TERMINACIÓN DE SUPERFICIE
2.3.1 | Fraguache | 272.42 | M² |  | 0
2.3.2 | Pañete interior Pulido | 122.43 | M² |  | 0
2.3.3 | Pañete exterior | 149.99 | M² |  | 0
2.3.4 | Fino de Techo | 24.1 | M² |  | 0
2.3.5 | Fino de Fondo Pulido (Losa de Fondo y Losas Interiores) | 26 | M² |  | 0
2.3.6 | Zabaleta en fondo | 21.4 | M |  | 0
2.3.7 | Cantos | 113.04 | M |  | 0
2.3.8 | Grava en interior Registro p/Válvula de Compuerta | 0.58 | M³ |  | 0
2.4 | SUMINISTRO Y COLOCACION DE:
2.4.1 | Junta Hidrofílica (Junta Idrostop 5", perfil de goma hidroexpansivo) | 28.46 | M |  | 0
2.4.2 | Rejilla Ø½" acero inoxidable (1.90x0.50) m | 1 | Ud |  | 0
2.4.3 | Cesta para Sólidos en acero inoxidable (0.80x0.80x0.40)m, abertura de la malla 0.50mm, marcos angulares de 2"x2" | 1 | Ud |  | 0
2.4.4 | Polea Diferencial de 500Lb (incluye cable de acero) | 1 | Ud |  | 0
2.4.5 | Escalera interior Ø3/4" H.G. @0.40m (según detalle) ) H=2.05m | 1 | Ud |  | 0
2.4.6 | Escalera interior Ø3/4" H.G. @0.40m (según detalle) ) H=4.25m | 1 | Ud |  | 0
2.4.7 | Tapas de aluminio tipo Cisterna (1.00x1.00) m, incluye candado | 3 | Ud |  | 0
2.4.8 | Tapa metálica deslizable 2 hojas (2.40x4.96)m en Registro (inc. riel) | 1 | Ud |  | 0
2.4.9 | Tapa de H.F. D=0.80 m | 1 | Ud |  | 0
2.4.10 | Pórticos metálicos sobre pedestales (incluye : Viga W4x13 (Longitud =o<6.0m), Placa base W4x13 (2ud), Pernos de anclaje ø5/8" x14" (8 ud), Placa 5 3/4"x5 3/4"x3/8" (2ud) más pintura anticorrosiva. Ver detalles | 1 | Ud |  | 0
2.4.11 | Viga metálica sobre Columnas de H.A. (incluye : Viga W10x26 (L=6.50m), Placa base W4x13 (2ud), Pernos de anclaje ø5/8" x14" (8 ud), Placa 11 13/16" x 15 3/4"x5/8" (2ud) más pintura anticorrosiva. Ver detalles | 1 | Ud |  | 0
2.5 | USO DE ANDAMIOS EN GENERAL | 1 | PA |  | 0
3 | GARITA DE VIGILANTE
3.1 | MOVIMIENTO DE TIERRA A MANO (incluye excavación de zapatas, reposición de material compactado y bote de material sobrante) | 1 | PA |  | 0
3.2 | HORMIGÓN ARMADO F`C=210 kg/cm²:
3.2.1 | Zapata de muro (Incl. Zap. C1) - 0.85 qq/m³ | 1.45 | M³ |  | 0
3.2.2 | Viga de amarre bajo de piso ( 0.15 x 0.20 ) - 3.71 qq/m³ | 0.32 | M³ |  | 0
3.2.3 | Viga de amarre a nivel de techo (0.15 x 0.20)-3.37 qq/m³ | 0.18 | M³ |  | 0
3.2.4 | Dintel D1 ( 0.15 x 0.30 ) - 2.99 qq/m³ | 0.11 | M³ |  | 0
3.2.5 | Viga dintel D2 (0.15 x 0.40) - 2.32 qq/m³ | 0.37 | M³ |  | 0
3.2.6 | Columna ( 0.30 x 0.15 ) - 3.03 qq/m³ | 0.12 | M³ |  | 0
3.2.7 | Losa de techo 0.12 M - 1.34 qq/m³ | 0.81 | M³ |  | 0
3.3 | MUROS DE BLOQUES:
3.3.1 | Block 6" B.N.P., Ø3/8" @ 0.80 mt. | 4.82 | M² |  | 0
3.3.2 | Block 6" S.N.P., Ø3/8" @ 0.80 mt. | 22.69 | M² |  | 0
3.4 | TERMINACIÓN DE SUPERFICIE:
3.4.1 | Fraguache | 9.77 | M² |  | 0
3.4.2 | Pañete interior | 26.04 | M² |  | 0
3.4.3 | Pañete exterior | 20.94 | M² |  | 0
3.4.4 | Fino de techo | 9.62 | M² |  | 0
3.4.5 | Cantos | 47.6 | M |  | 0
3.4.6 | Antepecho en block de 6" , altura 0.20 m | 2.02 | M |  | 0
3.4.7 | Zabaleta en techo | 10.1 | M |  | 0
3.4.8 | Gotero ranurado | 6.02 | M |  | 0
3.4.9 | Impermeabilizante acrilico c/Prymer | 10.58 | M² |  | 0
3.4.10 | Cerámica en baño (pared y piso) | 9.4 | M² |  | 0
3.4.11 | Pintura general acrílica (incluye base blanca) | 44.14 | M² |  | 0
3.5 | Piso de hormigón armado (con malla electrosoldada D 2.3 x D2.3, 20x20) F'C=210Kg/Cm2, e=0.10m, c/terminación pulido | 6 | M² |  | 0
3.6 | PUERTA ( SUMINISTRO Y COLOCACIÓN ):
3.6.1 | Pre marco de 1½" x 1½" x 3/16" en puerta y ventanas | 15.2 | M |  | 0
3.6.2 | Puerta Polimetal (2.10x1.00)m incluye llavín | 1 | Ud |  | 0
3.6.3 | Puerta de hierro para protección | 22.6 | P² |  | 0
3.7 | VENTANA DE ALUMINIO ( INCLUYE COLOCACIÓN ):
3.7.1 | Ventanas de aluminio en celosías color blanco, fabricación superior | 23.25 | P² |  | 0
3.7.2 | Protección de hierro para ventanas | 23.25 | P² |  | 0
3.8 | INSTALACIÓNES SANITARIA:
3.8.1 | Lavamanos sencillo | 1 | Ud |  | 0
3.8.2 | Inodoro blanco con tapa | 1 | Ud |  | 0
3.8.3 | Desagüe de techo PVC 3" | 1 | Ud |  | 0
3.8.4 | Ducha (incluye: llave de empotrar, ducha y desagúe piso 2") | 1 | Ud |  | 0
3.8.6 | Columna ventilación de 3" PVC ( SDR-41 ) | 1 | Ud |  | 0
3.8.7 | Cámara de inspección | 2 | Ud |  | 0
3.8.8 | Cámara Séptica (1.50 x 1.90 x 1.50 )m | 1 | Ud |  | 0
3.8.9 | Tinaco 150 GLS | 1 | Ud |  | 0
3.8.10 | Barra para cortina de baño | 1 | Ud |  | 0
3.8.11 | Tuberías y piezas | 1 | PA |  | 0
3.8.12 | Mano de Obra Instalación | 1 | PA |  | 0
3.9 | INSTALACIÓNES ELÉCTRICAS:
3.9.1 | Salidas cenitales | 4 | Ud |  | 0
3.9.2 | Salida tomacorrientes 120V en doble | 1 | Ud |  | 0
3.9.3 | Salida interruptores sencillo | 1 | Ud |  | 0
3.9.4 | Centro de carga de 4/8 espacio, incluye 2 breaker 15A/1P tipo THQL, 1 breaker 15A/2P tipo THQL, 1 breaker 20A/1P tipo THQL. | 1 | Ud |  | 0
3.1 | Logo y letrero INAPA | 1 | Ud |  | 0
4 | CASETA PARA GENERADOR
4.1 | MOVIMIENTO DE TIERRA
4.1.1 | Excavación material compacto para fundaciones a mano | 20.23 | M³N |  | 0
4.1.2 | Relleno de reposición compactado c/compactador mecánico en capas de 0.20m, a mano | 12.96 | M³C |  | 0
4.1.3 | Colchón de arena en base del Generador | 0.43 | M³C |  | 0
4.1.4 | Bote de material con camión (inc. esparcimiento en botadero) D=5km | 9.45 | M³E |  | 0
4.2 | HORMIGON ARMADO F`C=210KG/CM2 INDUSTRIAL EN:
4.2.1 | Hormigón de Nivelación (H.S., F`C=140 KG/Cm2) | 0.57 | M³ |  | 0
4.2.2 | Zapata de muro - 0.79 qq/m3 | 4.71 | M³ |  | 0
4.2.3 | Base Generador e=0.60m- 0.65qq/m3 | 2.19 | M³ |  | 0
4.2.4 | Columna CA (0.20x0.20)m-4.07 QQ/M3 | 0.62 | M³ |  | 0
4.2.5 | Viga amarre BNP (0.2x0.20)m-2.86 QQ/M3 | 1.05 | M³ |  | 0
4.2.6 | Viga Dintel Di (0.20x0.20)m-3.49 QQ/M3 | 0.19 | M³ |  | 0
4.2.7 | Viga V1 (0.20x0.35)m- 3.00 QQ/M3 | 0.13 | M³ |  | 0
4.2.8 | Viga V2 (0.65x0.20)m-2.73 QQ/M3 | 0.15 | M³ |  | 0
4.2.9 | Viga Amarre BNP (0.20x0.20)m-2.86 QQ/M3 | 0.7 | M³ |  | 0
4.2.10 | Losa de Techo e=0.15m -0.92 QQ/M3 | 4.7 | M³ |  | 0
4.2.11 | Losa de Piso con malla electrosoldada D2.3xD2.3xD2.3, 0.20x0.20 (incluye terminación pulida) | 15.94 | M² |  | 0
4.3 | MUROS DE BLOCK
4.3.1 | Block 8" con 3/8" @ 0.40 m B.N.P. | 15.72 | M² |  | 0
4.3.2 | Block 8" con 3/8"@ 0.40 m S.N.P. | 64.97 | M² |  | 0
4.4 | TERMINACIÓN DE SUPERFICIE
4.4.1 | Pañete interior (incluye techo) | 107.29 | M² |  | 0
4.4.2 | Pañete exterior | 48.99 | M² |  | 0
4.4.3 | Fino de techo | 31.3 | M² |  | 0
4.4.4 | Fraguache (columnas, vigas, losa de techo y vuelos) | 35 | M² |  | 0
4.4.5 | Cantos | 82.32 | M |  | 0
4.4.6 | Antepecho | 20 | M |  | 0
4.4.7 | Zabaleta de techo | 18.4 | M |  | 0
4.4.8 | Desagúe de techo | 2 | Ud |  | 0
4.4.9 | Pintura general acrilica (incl. base blanca) | 160.74 | M² |  | 0
0
4.5 | PORTAJE: |  |  |  | 0
4.5.1 | Puerta abatible de 2 hojas apertura exterior tipo Louver en aluminio galvanizado insulada (1.50*2.50)m | 1 | Ud |  | 0
4.5.2 | Puerta abatible de 1 hoja apertura exterior tipo Louver en aluminio galvanizado insulada (1.0x2.10)m | 1 | Ud |  | 0
4.6 | VENTANAS |  |  |  | 0
4.6.1 | Ventanas de aluminio en celosías color blanco, fabricación superior | 28.41 | P² |  | 0
4.6.2 | Ventana tipo Louver de Aluminio galvanizado insulada (3.16*0.80)m | 1 | Ud |  | 0
4.7 | ELECTRIFICACIÓN INTERIOR
4.7.1 | Salidas cenitales | 4 | Ud |  | 0
4.7.2 | Salida tomacorrientes 120V en doble | 1 | Ud |  | 0
4.7.3 | Salida interruptores sencillo | 1 | Ud |  | 0
4.7.4 | Centro de carga de 8/16 espacio, incluye 2 breaker 15A/1P tipo THQL, 4 breaker 20A/2P tipo THQL, 3 breaker 20A/1P tipo THQL. | 1 | Ud |  | 0
4.8 | Logo y letrero INAPA | 1 | Ud |  | 0
5 | TERMINACIONES EN EXTERIOR
5.1 | PAVIMENTO
5.1.1 | Imprimación sencilla | 140.07 | M² |  | 0
5.1.2 | Suministro y colocación de asfalto e=2" (Incluye Riego Adherencia) | 175.09 | M² |  | 0
5.1.3 | Transporte de asfalto distancia aprox.= 65 km | 578.15 | Km/m³s |  | 0
0
5.2 | MISCELÁNEOS |  |  |  | 0
5.2.1 | Contén | 72.42 | M |  | 0
5.2.2 | Aceras H.S. e=0.10m | 69.93 | M² |  | 0
5.2.3 | Señalización con Pintura amarillo Tráfico en Parqueo | 1 | PA |  | 0
5.2.4 | Paragomas de goma atornillado (suministro y colocación) | 3 | Ud |  | 0
5.2.5 | Embellecimiento con Gravilla | 127.1 | M² |  | 0
5.2.6 | Ornamentación: Palma Enana (5Ud) Arbusto con flores (5Ud), Flor de Jamaica (5Ud) (incluir suministro y siembra) | 1 | PA |  | 0
6 | VERJA PERIMETRAL L=78.40 M
6.1 | PRELIMINARES
6.1.1 | Replanteo | 78.4 | M |  | 0
6.2 | MOVIMIENTO DE TIERRA:
6.2.1 | Excavación material compacto a mano | 31.25 | M³N |  | 0
6.2.2 | Relleno de reposición compactado a mano | 12.24 | M³C |  | 0
6.2.3 | Bote de material c/camión, dist= 5.0 km (Incluye esparcimiento en botadero) | 22.81 | M³E |  | 0
6.3 | HORMIGÓN ARMADO F᾽c=210 KG/CM² EN:
6.3.1 | Zapata de muros (0.45 x 0.25) m - 0.87 qq/m3 | 7.02 | M³ |  | 0
6.3.2 | Zapata de Columnas (0.60 x 0.60 x 0.25) m - 2.08 qq/m3 | 1.8 | M³ |  | 0
6.3.3 | Columnas de amarre (0.20 x 0.20) m - 4.36 qq/m3 | 1.44 | M³ |  | 0
6.3.4 | Viga de amarre SNP (0.20 x 0.20) m - 2.45 qq/m3 | 2.82 | M³ |  | 0
6.3.5 | Viga Apoyo Riel Puerta corrediza L=8.40 m- 2.32 qq/m3 | 1.51 | M³ |  | 0
6.4 | MUROS
6.4.1 | Block 8" BNP, ø3/8"@0.60 m | 42.24 | M² |  | 0
6.4.2 | Block 6" SNP Violinado, ø3/8"@0.60 m | 112.64 | M² |  | 0
6.5 | TERMINACIÓN DE SUPERFICIE
6.5.1 | Fraguache | 71.28 | M² |  | 0
6.5.2 | Pañete en vigas y columnas | 71.28 | M² |  | 0
6.5.3 | Cantos | 425.6 | M |  | 0
6.6 | PINTURA EN VIGAS Y COLUMNAS
6.6.1 | Base Blanca | 71.28 | M² |  | 0
6.6.2 | Acrilíca azul Turquesa | 71.28 | M² |  | 0
6.7 | ALAMBRE GALVANIZADO TIPO TRINCHERA. Incluye angular p/soporte cada 2 metros y alambre para tender y amarrar según detalles (Suministro y colocación) | 74.4 | M |  | 0
6.8 | PUERTA CORREDIZA long=4.0 m (incluye angular del riel, rodamientos y demas accesorios de instalación), según diseño | 1 | Ud |  | 0
7 | TRANSPORTE INTERNO DE MATERIALES | 1 | PA |  | 0
8 | LIMPIEZA CONTINUA Y FINAL | 1 | PA |  | 0
| SUB TOTAL FASE B-2 |  |  |  | 0
B-3 | LÍNEAS DE IMPULSIÓN
0
1 | Replanteo y Control Topográfico | 1370 | M |  | 0
0
2 | MOVIMIENTO DE TIERRA
2.1 | Excavación material compacto con equipo/retro | 1315.2 | M³ |  | 0
2.2 | Asiento de arena (incl. suministro y colocación) | 102.75 | M³ |  | 0
2.4 | Regularización de zanjas | 1164.5 | M² |  | 0
2.4 | Suministro material de minas dist=20km | 266.32 | M³ |  | 0
2.5 | Relleno compactado c/mat. De excavación | 1109.66 | M³ |  | 0
2.6 | Bote de material c/camión dist= 5km (incluye esparcimiento en botadero) | 256.93 | M³ |  | 0
0
4 | SUMINISTRO DE TUBERÍA
4.1 | De Ø8" PVC SDR-26 con J/G + 3% de pérdida por campana | 1411.1 | M |  | 0
5 | COLOCACIÓN DE TUBERÍAS
5.1 | De Ø8" PVC SDR-26 con J/G | 1370 | M |  | 0
6 | SUMINISTRO Y COLOCACIÓN DE PIEZAS ESPECIALES ACERO SCH-30 CON PROTECCIÓN ANTICORROSIVA |  |  |  | 0
6.1 | Codo de 8" x 45º ACERO SCH-30 | 6 | Ud |  | 0
6.2 | Junta mecánica tipo dresser Ø8" | 12 | Ud |  | 0
6.3 | Anclaje de H. A. F'c = 180 kg/cm² p/piezas | 2 | M³ |  | 0
7 | PRUEBA HIDROSTATICA
7.1 | De Ø8" PVC SDR-26 con J/G | 1370 | M |  | 0
8 | SUMINISTRO Y COLOCACIÓN DE VÁLVULAS |  |  |  | 0
8.1 | Válvula de Aire Combinada de Ø2" H.F. de 150 PSI, Platillada, Completa (Incluye: Válvula, Niple Ø1"x12" , Codo Ø1"x90º H.G., Llave de Paso Ø1", Clamps Ø8" x1") | 3 | Ud |  | 0
8.2 | Registro para Válvulas de Aire (Según diseño) | 3 | Ud |  | 0
9 | CARPETA ASFALTICA
9.1 | Corte Carpeta Asfáltica | 2740 | M |  | 0
9.2 | Extracción Carpeta Asfaltico | 1164.5 | M² |  | 0
9.3 | Bote de material c/camión dist= 5km (incluye esparcimiento en botadero) | 76.9 | M³ |  | 0
9.4 | Imprimación Sencilla | 1164.5 | M² |  | 0
9.5 | Suministro y colocación de Asfalto 2" (incluye Riego de Adherencia) | 1455.63 | M² |  | 0
9.6 | Transporte de Asfalto distancia aprox.=65 km | 4730.8 | Km/m³s |  | 0
10 | SEÑALIZACIÓN, CONTROL Y MANEJO DE TRÁNSITO. Incluye: letreros con base, conos refractorios, cinta de peligro, malla de seguridad naranja, tanques de 55 gl pintados amarillo trafico con cinta luminica, pasarelas de madera y hombres con banderola, chalecos y casco de seguridad | 1370 | M |  | 0
11 | LIMPIEZA CONTINUA Y FINAL. Incluye obreros, camión y herramientas menores | 1370 | M |  | 0
| SUB TOTAL FASE B-3 |  |  |  | 0
| SUB TOTAL FASE B |  |  |  | 0
FASE C | PUERTO BLANCO
C-1 | REDES PUERTO BLANCO
1 | Replanteo y Control Topográfico | 660.87 | M |  | 0
0
2 | MOV. DE TIERRA: |  |  |  | 0
2.1 | Excavación material compacto con equipo/retro | 864.13 | M³ |  | 0
2.2 | Suministro material de minas dist=20km | 179.26 | M³ |  | 0
2.3 | Regularización de zanjas | 565.05 | M² |  | 0
2.4 | Asiento de arena (incl. suministro y colocación) | 56.51 | M³ |  | 0
2.5 | Relleno compactado con compactador mecánico en capas de 0.20 | 746.91 | M³ |  | 0
2.6 | Bote de material c/camión dist= 5km (incluye esparcimiento en botadero) | 319.91 | M³ |  | 0
0
3 | SUMINISTRO DE TUBERIA: |  |  |  | 0
3.1 | De Ø8" PVC SDR-32.5 con J/G + 3% de pérdida por campana | 680.7 | M |  | 0
4 | COLOCACION DE TUBERIAS: |  |  |  | 0
4.1 | DE Ø 8¨ PVC SDR 32,5 | 660.87 | M |  | 0
5 | REGISTROS PREFABRICADOS
5.1 | De 1,00 @ 1,50 M | 8 | Ud |  | 0
5.2 | De 1,50 @ 2,00 M | 9 | Ud |  | 0
5.3 | De 3,50 @ 4,00 M | 1 | Ud |  | 0
6 | ACOMETIDAS DOMICILIARIAS
6.1 | De 8" x 4" PVC SDR-32.5 | 100 | Ud |  | 0
6.2 | De 8" x 6" PVC SDR-32.5 | 60 | Ud |  | 0
7 | REPARACIÓN DE SERVICIOS EXISTENTES
7.1 | SUMINISTRO TUBERÍAS
7.1.1 | De Ø1/2" PVC (SCH-40) | 6 | M |  | 0
7.1.2 | De Ø3/4" PVC (SCH-40) | 6 | M |  | 0
7.1.3 | De Ø1" PVC (SCH-40) | 6 | M |  | 0
7.1.4 | De Ø2" PVC (SCH-40) | 6 | M |  | 0
7.1.5 | De Ø3" PVC SDR-26 C/ JG | 6 | M |  | 0
7.2 | SUMINISTRO DE:
7.2.1 | Coupling Ø½" PVC | 2 | Ud |  | 0
7.2.2 | Coupling ¾" PVC | 2 | Ud |  | 0
7.2.3 | Coupling 1" PVC | 2 | Ud |  | 0
7.2.4 | Coupling Ø2" PVC | 2 | Ud |  | 0
7.2.5 | Junta mecánica tipo Dresser Ø3" 150 PSI | 4 | Ud |  | 0
7.3 | MANO DE OBRA
7.3.1 | Maestro plomero (1H) | 1 | Días |  | 0
7.3.2 | Peon (2H) | 1 | Días |  | 0
7.4 | Uso de bomba de achique Ø3" (5,5 HP) | 8 | Hr |  | 0
8 | SEÑALIZACIÓN, CONTROL Y MANEJO DE TRÁNSITO. Incluye: letreros con base, conos refractorios, cinta de peligro, malla de seguridad naranja, tanques de 55 gl pintados amarillo trafico con cinta luminica, pasarelas de madera y hombres con banderola, chalecos y casco de seguridad | 660.87 | M |  | 0
9 | LIMPIEZA CONTINUA Y FINAL. Incluye obreros, camión y herramientas menores | 660.87 | M |  | 0
| SUB-TOTAL C-1 |  |  |  | 0
C-2 | ESTACIÓN DE BOMBEO #3 (5.0M³)
1 | TRABAJOS GENERALES
1.1 | Limpieza del Area (300 M²) | 1 | PA |  | 0
1.2 | Corte y bote de material compacto c/equipo dist=5Km (incluir esparcimiento en botadero) | 60 | M³N |  | 0
1.4 | Replanteo y control topográfico | 3 | Visita |  | 0
1.5 | Caseta materiales | 1 | Ud |  | 0
2 | CÁRCAMO DE BOMBEO
2.1 | MOVIMIENTO DE TIERRA
2.1.1 | Excavación material compacto con equipo/retro | 280.88 | M³N |  | 0
2.1.2 | Relleno de reposición compactado c/compactador mecánico en capas de 0.20m | 84.26 | M³C |  | 0
2.1.3 | Bote de material con camión (incluye esparcimiento en botadero) D=5km | 255.61 | M³E |  | 0
2.2 | HORMIGÓN ARMADO F`C=280 KG/CM2 INDUSTRIAL EN:
2.2.1 | Hormigón de Nivelación (H.S., F`c=140 KG/Cm2) | 1.28 | M³ |  | 0
2.2.2 | Zapata de Muro (0.60x0.30) m -2.76 qq/m3 | 1.51 | M³ |  | 0
2.2.3 | Losa de Fondo e=0.30 m-1.90 qq/m3 | 2.14 | M³ |  | 0
2.2.4 | Losa de Fondo e=0.40 m-1.77 qq/m3 | 5.7 | M³ |  | 0
2.2.5 | Muro e=0.30 m-2.47 qq/m3 | 19.75 | M³ |  | 0
2.2.6 | Pedestal P1(0.30x0.30) m -7.0 qq/m3 | 0.14 | M³ |  | 0
2.2.7 | Viga V1 (0.20x0.35) m -7.56 qq/m3 | 0.08 | M³ |  | 0
2.2.8 | Viga VA (0.20x0.35) m -2.44 qq/m3 | 0.59 | M³ |  | 0
2.2.9 | Viga V3 (0.20x0.40) m -2.90qq/m3 | 0.45 | M³ |  | 0
2.2.10 | Losa de Techo e=0.15 m -1.90 qq/m3 | 1.25 | M³ |  | 0
2.3 | MUROS DE BLOQUES |  |  |  | 0
2.3.1 | De 8" B.N.P. Ø3/8" @0.20m | 10.08 | M² |  | 0
2.4 | TERMINACIÓN DE SUPERFICIE
2.4.1 | Fraguache | 161.99 | M² |  | 0
2.4.2 | Pañete interior Pulido | 71.05 | M² |  | 0
2.4.3 | Pañete exterior | 90.94 | M² |  | 0
2.4.4 | Fino de Techo | 8.22 | M² |  | 0
2.4.5 | Fino de Fondo Pulido (Losa de Fondo y Losas Interiores) | 17.8 | M² |  | 0
2.4.6 | Zabaleta en fondo | 130 | M |  | 0
2.4.7 | Cantos | 67.42 | M |  | 0
2.4.8 | Grava en interior Registro p/Válvula de Compuerta | 0.43 | M³ |  | 0
2.5 | SUMINISTRO Y COLOCACION DE:
2.5.1 | Junta Hidrofílica (Junta Idrostop 5", perfil de goma hidroexpansivo) | 19.5 | M |  | 0
2.5.2 | Rejilla Ø½" acero inoxidable (1.90x0.50) m | 1 | Ud |  | 0
2.5.3 | Cesta para Sólidos en acero inoxidable (0.80x0.80x0.40)m, abertura de la malla 0.50mm, marcos angulares de 2"x2" | 1 | M |  | 0
2.5.4 | Polea Diferencial de 500Lb (incluye cable de acero) | 1 | Ud |  | 0
2.5.5 | Escalera interior Ø3/4" H.G. @0.40m (según detalle) ) H=2.95m | 1 | Ud |  | 0
2.5.6 | Escalera interior Ø3/4" H.G. @0.40m (según detalle) ) H=4.20m | 1 | Ud |  | 0
2.5.7 | Tapas de aluminio tipo Cisterna (1.00x1.00) m, incluye candado | 2 | Ud |  | 0
2.5.8 | Tapa metálica deslizable 2 hojas (2.30x1.90)m en Registro (inc. riel) | 1 | Ud |  | 0
2.5.9 | Tapa de H.F. D=0.80 m | 1 | Ud |  | 0
2.5.10 | Pórtico metálico sobre pedestales (incluye : Viga W4x13 (Longitud = o <6.0m), Placa base W4x13 (2ud), Pernos de anclaje ø5/8" x14" (8 ud), Placa 5 3/4"x5 3/4"x3/8" (2ud) más pintura anticorrosiva. Ver detalles | 2 | Ud |  | 0
2.6 | USO DE ANDAMIOS EN GENERAL | 1 | PA |  | 0
3 | GARITA DE VIGILANTE
3.1 | MOVIMIENTO DE TIERRA A MANO (incluye excavación de zapatas, reposición de material compactado y bote de material sobrante) | 1 | PA |  | 0
3.2 | HORMIGÓN ARMADO F`C=210 kg/cm²:
3.2.1 | Zapata de muro (Incl. Zap. C1) - 0.85 qq/m³ | 1.45 | M³ |  | 0
3.2.2 | Viga de amarre bajo de piso ( 0.15 x 0.20 ) - 3.71 qq/m³ | 0.32 | M³ |  | 0
3.2.3 | Viga de amarre a nivel de techo (0.15 x 0.20)-3.37 qq/m³ | 0.18 | M³ |  | 0
3.2.4 | Dintel D1 ( 0.15 x 0.30 ) - 2.99 qq/m³ | 0.11 | M³ |  | 0
3.2.5 | Viga dintel D2 (0.15 x 0.40) - 2.32 qq/m³ | 0.37 | M³ |  | 0
3.2.6 | Columna ( 0.30 x 0.15 ) - 3.03 qq/m³ | 0.12 | M³ |  | 0
3.2.7 | Losa de techo 0.12 M - 1.34 qq/m³ | 0.81 | M³ |  | 0
3.3 | MUROS DE BLOQUES:
3.3.1 | Block 6" B.N.P., Ø3/8" @ 0.80 mt. | 4.82 | M² |  | 0
3.3.2 | Block 6" S.N.P., Ø3/8" @ 0.80 mt. | 22.69 | M² |  | 0
3.4 | TERMINACIÓN DE SUPERFICIE:
3.4.1 | Fraguache | 9.77 | M² |  | 0
3.4.2 | Pañete interior | 26.04 | M² |  | 0
3.4.3 | Pañete exterior | 20.94 | M² |  | 0
3.4.4 | Fino de techo | 9.62 | M² |  | 0
3.4.5 | Cantos | 47.6 | M |  | 0
3.4.6 | Antepecho en block de 6" , altura 0.20 m | 2.02 | M |  | 0
3.4.7 | Zabaleta en techo | 10.1 | M |  | 0
3.4.8 | Gotero ranurado | 6.02 | M |  | 0
3.4.9 | Impermeabilizante acrilico c/Prymer | 10.58 | M² |  | 0
3.4.10 | Cerámica en baño (pared y piso) | 9.4 | M² |  | 0
3.4.11 | Pintura general acrílica (incluye base blanca) | 44.14 | M² |  | 0
3.5 | Piso de hormigón armado (con malla electrosoldada D 2.3 x D2.3, 20x20) F'C=210Kg/Cm2, e=0.10m, c/terminación pulido | 6 | M² |  | 0
3.6 | PUERTA ( SUMINISTRO Y COLOCACIÓN ):
3.6.1 | Pre marco de 1½" x 1½" x 3/16" en puerta y ventanas | 15.2 | M |  | 0
3.6.2 | Puerta Polimetal (2.10x1.00)m incluye llavín | 1 | Ud |  | 0
3.6.3 | Puerta de hierro para protección | 22.6 | P² |  | 0
3.7 | VENTANA DE ALUMINIO ( INCLUYE COLOCACIÓN ):
3.7.1 | Ventanas de aluminio en celosías color blanco, fabricación superior | 23.25 | P² |  | 0
3.7.2 | Protección de hierro para ventanas | 23.25 | P² |  | 0
3.8 | INSTALACIÓNES SANITARIA:
3.8.1 | Lavamanos sencillo | 1 | Ud |  | 0
3.8.2 | Inodoro blanco con tapa | 1 | Ud |  | 0
3.8.3 | Desagüe de techo PVC 3" | 1 | Ud |  | 0
3.8.4 | Ducha (incluye: llave de empotrar, ducha y desagúe piso 2") | 1 | Ud |  | 0
3.8.6 | Columna ventilación de 3" PVC ( SDR-41 ) | 1 | Ud |  | 0
3.8.7 | Cámara de inspección | 2 | Ud |  | 0
3.8.8 | Cámara Séptica (1.50 x 1.90 x 1.50 )m | 1 | Ud |  | 0
3.8.9 | Tinaco 150 GLS | 1 | Ud |  | 0
3.8.10 | Barra para cortina de baño | 1 | Ud |  | 0
3.8.11 | Tuberías y piezas | 1 | PA |  | 0
3.8.12 | Mano de Obra Instalación | 1 | PA |  | 0
3.9 | INSTALACIÓNES ELÉCTRICAS:
3.9.1 | Salidas cenitales | 4 | Ud |  | 0
3.9.2 | Salida tomacorrientes 120V en doble | 1 | Ud |  | 0
3.9.3 | Salida interruptores sencillo | 1 | Ud |  | 0
3.9.4 | Centro de carga de 4/8 espacio, incluye 2 breaker 15A/1P tipo THQL, 1 breaker 15A/2P tipo THQL, 1 breaker 20A/1P tipo THQL. | 1 | Ud |  | 0
3.1 | Logo y letrero INAPA | 1 | Ud |  | 0
4 | CASETA PARA GENERADOR
4.1 | MOVIMIENTO DE TIERRA
4.1.1 | Excavación material compacto para fundaciones a mano | 20.23 | M3N |  | 0
4.1.2 | Relleno de reposición compactado c/compactador mecánico en capas de 0.20m, a mano | 12.96 | M3C |  | 0
4.1.3 | Colchón de arena en base del Generador | 0.43 | M3C |  | 0
4.1.4 | Bote de material con camión (inc. esparcimiento en botadero) D=5km | 9.45 | M³E |  | 0
4.2 | HORMIGON ARMADO F`C=210KG/CM2 INDUSTRIAL EN:
4.2.1 | Hormigón de Nivelación (H.S., F`C=140 KG/Cm2) | 0.57 | M³ |  | 0
4.2.2 | Zapata de muro - 0.79 qq/m3 | 4.71 | M³ |  | 0
4.2.3 | Base Generador e=0.60m- 0.65qq/m3 | 2.19 | M³ |  | 0
4.2.4 | Columna CA (0.20x0.20)m-4.07 QQ/M3 | 0.62 | M³ |  | 0
4.2.5 | Viga amarre BNP (0.2x0.20)m-2.86 QQ/M3 | 1.05 | M³ |  | 0
4.2.6 | Viga Dintel Di (0.20x0.20)m-3.49 QQ/M3 | 0.19 | M³ |  | 0
4.2.7 | Viga V1 (0.20x0.35)m- 3.00 QQ/M3 | 0.13 | M³ |  | 0
4.2.8 | Viga V2 (0.65x0.20)m-2.73 QQ/M3 | 0.15 | M³ |  | 0
4.2.9 | Viga Amarre BNP (0.20x0.20)m-2.86 QQ/M3 | 0.7 | M³ |  | 0
4.2.10 | Losa de Techo e=0.15m -0.92 QQ/M3 | 4.7 | M³ |  | 0
4.2.11 | Losa de Piso con malla electrosoldada D2.3xD2.3xD2.3, 0.20x0.20 (incluye terminación pulida) | 15.94 | M² |  | 0
4.3 | MUROS DE BLOCK
4.3.1 | Block 8" con 3/8" @ 0.40 m B.N.P. | 15.72 | M² |  | 0
4.3.2 | Block 8" con 3/8"@ 0.40 m S.N.P. | 64.97 | M² |  | 0
4.4 | TERMINACIÓN DE SUPERFICIE
4.4.1 | Pañete interior (incluye techo) | 107.29 | M² |  | 0
4.4.2 | Pañete exterior | 48.99 | M² |  | 0
4.4.3 | Fino de techo | 31.3 | M² |  | 0
4.4.4 | Fraguache (columnas, vigas, losa de techo y vuelos) | 35 | M² |  | 0
4.4.5 | Cantos | 82.32 | M |  | 0
4.4.6 | Antepecho | 20 | M |  | 0
4.4.7 | Zabaleta de techo | 18.4 | M |  | 0
4.4.8 | Desagúe de techo | 2 | Ud |  | 0
4.4.9 | Pintura general acrilica (incl. base blanca) | 160.74 | M² |  | 0
0
4.5 | PORTAJE: |  |  |  | 0
4.5.1 | Puerta abatible de 2 hojas apertura exterior tipo Louver en aluminio galvanizado insulada (1.50*2.50)m | 1 | Ud |  | 0
4.5.2 | Puerta abatible de 1 hoja apertura exterior tipo Louver en aluminio galvanizado insulada (1.0x2.10)m | 1 | Ud |  | 0
4.6 | VENTANAS |  |  |  | 0
4.6.1 | Ventanas de aluminio en celosías color blanco, fabricación superior | 28.41 | P² |  | 0
4.6.2 | Ventana tipo Louver de Aluminio galvanizado insulada (3.16*0.80)m | 1 | Ud |  | 0
4.7 | ELECTRIFICACIÓN INTERIOR
4.7.1 | Salidas cenitales | 4 | Ud |  | 0
4.7.2 | Salida tomacorrientes 120V en doble | 1 | Ud |  | 0
4.7.3 | Salida interruptores sencillo | 1 | Ud |  | 0
4.7.4 | Centro de carga de 8/16 espacio, incluye 2 breaker 15A/1P tipo THQL, 4 breaker 20A/2P tipo THQL, 3 breaker 20A/1P tipo THQL. | 1 | Ud |  | 0
4.8 | Logo y letrero INAPA | 1 | Ud |  | 0
5 | TERMINACIONES EN EXTERIOR
5.1 | PAVIMENTO
5.1.1 | Imprimación sencilla | 117.22 | M² |  | 0
5.1.2 | Suministro y colocación de asfalto e=2" (Incluye Riego Adherencia) | 146.53 | M² |  | 0
5.1.3 | Transporte de asfalto distancia aprox.= 65km | 483.84 | Km/m³s |  | 0
0
5.2 | MISCELÁNEOS |  |  |  | 0
5.2.1 | Contén | 44.29 | M |  | 0
5.2.2 | Aceras H.S. e=0.10m | 32.83 | M² |  | 0
5.2.3 | Señalización con Pintura amarillo Tráfico en Parqueo | 1 | PA |  | 0
5.2.3 | Paragomas de goma atornillado (suministro y colocación) | 3 | Ud |  | 0
5.2.4 | Embellecimiento con Gravilla | 69.35 | M² |  | 0
5.2.5 | Ornamentación: Palma Enana (5Ud) Arbusto con flores (5Ud), Flor de Jamaica (5Ud) (incluir suministro y siembra) | 1 | PA |  | 0
6 | VERJA PERIMETRAL L=67.92 M
6.1 | PRELIMINARES
6.1.1 | Replanteo | 67.92 | M |  | 0
6.2 | MOVIMIENTO DE TIERRA:
6.2.1 | Excavación material compacto a mano | 27.01 | M³N |  | 0
6.2.2 | Relleno de reposición compactado a mano | 10.51 | M³C |  | 0
6.2.3 | Bote de material c/camión, dist= 5.0 km (Incluye esparcimiento en botadero) | 19.8 | M³E |  | 0
6.3 | HORMIGÓN ARMADO F᾽c=210 KG/CM² EN:
6.3.1 | Zapata de muros (0.45 x 0.25) m - 0.87 qq/m3 | 6.04 | M³ |  | 0
6.3.2 | Zapata de Columnas (0.60 x 0.60 x 0.25) m - 2.08 qq/m3 | 1.53 | M³ |  | 0
6.3.3 | Columnas de amarre (0.20 x 0.20) m - 4.36 qq/m3 | 1.22 | M³ |  | 0
6.3.4 | Viga de amarre SNP (0.20 x 0.20) m - 2.45 qq/m3 | 2.42 | M³ |  | 0
6.3.5 | Viga Apoyo Riel Puerta corrediza L=8.40 m- 2.32 qq/m3 | 1.51 | M³ |  | 0
6.4 | MUROS
6.4.1 | Block 8" BNP, ø3/8"@0.60 m | 36.31 | M² |  | 0
6.4.2 | Block 6" SNP Violinado, ø3/8"@0.60 m | 96.83 | M² |  | 0
6.5 | TERMINACIÓN DE SUPERFICIE
6.5.1 | Fraguache | 61.06 | M² |  | 0
6.5.2 | Pañete en vigas y columnas | 61.06 | M² |  | 0
6.5.3 | Cantos | 364.48 | M |  | 0
6.6 | PINTURA EN VIGAS Y COLUMNAS
6.6.1 | Base Blanca | 61.06 | M² |  | 0
6.6.2 | Acrilíca azul Turquesa | 61.06 | M² |  | 0
6.7 | ALAMBRE GALVANIZADO TIPO TRINCHERA. Incluye angular p/soporte cada 2 metros y alambre para tender y amarrar según detalles (Suministro y colocación) | 63.92 | M |  | 0
6.8 | PUERTA CORREDIZA long=4.0 m (incluye angular del riel, rodamientos y demas accesorios de instalación), según diseño | 1 | Ud |  | 0
7 | TRANSPORTE INTERNO DE MATERIALES | 1 | PA |  | 0
8 | LIMPIEZA CONTINUA Y FINAL | 1 | PA |  | 0
| SUB -TOTAL FASE C-2 |  |  |  | 0
C-3 | LÍNEAS DE IMPULSIÓN
0
1 | Replanteo y Control Topográfico | 450 | M |  | 0
0
2 | MOVIMIENTO DE TIERRA
2.1 | Excavación material compacto con equipo/retro | 396 | M³ |  | 0
2.2 | Asiento de arena (incl. suministro y colocación) | 27 | M³ |  | 0
2.4 | Regularización de zanjas | 315 | M² |  | 0
2.4 | Suministro material de minas dist=20km | 83.3 | M³ |  | 0
2.5 | Relleno compactado c/mat. De excavación | 347.08 | M³ |  | 0
2.6 | Bote de material c/camión dist= 5km (incluye esparcimiento en botadero) | 144.45 | M³E |  | 0
0
4 | SUMINISTRO DE TUBERÍA
4.1 | De Ø4" PVC SDR-26 con J/G + 2% de pérdida por campana | 459 | M |  | 0
5 | COLOCACIÓN DE TUBERÍAS
5.1 | De Ø4" PVC SDR-26 con J/G | 450 | M |  | 0
6 | SUMINISTRO Y COLOCACIÓN DE PIEZAS ESPECIALES EN PVC SCH-40 (C/CEMENTO SOLVENTE TANGIT O SIMILAR) |  |  |  | 0
6.1 | Codo de 4" x 45º PVC CH-40 | 3 | Ud |  | 0
6.2 | Anclaje de H. S. F'c = 180 kg/cm² p/piezas | 0.13 | M³ |  | 0
7 | PRUEBA HIDROSTATICA
7.1 | De Ø4" PVC SDR-26 con J/G | 450 | M |  | 0
8 | SUMINISTRO Y COLOCACIÓN DE VÁLVULAS |  |  |  | 0
8.1 | Válvula de Aire Combinada de Ø1" H.F. de 150 PSI, Platillada, Completa (Incluye: Válvula, Niple Ø1"x12" , Codo Ø1"x90º H.G., Llave de Paso Ø1", Clamps Ø8" x1") | 2 | Ud |  | 0
8.2 | Registro para Válvulas de Aire (Según diseño) | 2 | Ud |  | 0
9 | CARPETA ASFALTICA
9.1 | Corte Carpeta Asfáltica | 900 | M |  | 0
9.2 | Extracción Carpeta Asfaltico | 315 | M² |  | 0
9.3 | Bote de material c/camión dist= 5km (incluye esparcimiento en botadero) | 20.8 | M³ |  | 0
9.4 | Imprimación Sencilla | 315 | M² |  | 0
9.5 | Suministro y colocación de Asfalto 2" (incluye Riego de Adherencia) | 393.75 | M² |  | 0
9.6 | Transporte de Asfalto distancia aprox.=65 km | 1279.69 | Km/m³s |  | 0
10 | SEÑALIZACIÓN, CONTROL Y MANEJO DE TRÁNSITO. Incluye: letreros con base, conos refractorios, cinta de peligro, malla de seguridad naranja, tanques de 55 gl pintados amarillo trafico con cinta luminica, pasarelas de madera y hombres con banderola, chalecos y casco de seguridad | 450 | M |  | 0
11 | LIMPIEZA CONTINUA Y FINAL. Incluye obreros, camión y herramientas menores | 450 | M |  | 0
| SUB TOTAL FASE C-3 |  |  |  | 0
| SUB TOTAL FASE C |  |  |  | 0
FASE D | PLAYA CHIQUITA 2
D-1 | REDES PLAYA CHIQUITA 2
1 | Replanteo y Control Topográfico | 509.94 | M |  | 0
0
2 | MOV. DE TIERRA: |  |  |  | 0
2.1 | Excavación material compacto con equipo/retro | 615.12 | M³ |  | 0
2.2 | Suministro material de minas dist=20km | 126.6 | M³ |  | 0
2.3 | Regularización de zanjas | 433.44 | M² |  | 0
2.4 | Asiento de arena (incl. suministro y colocación) | 43.34 | M³ |  | 0
2.5 | Relleno compactado con compactador mecánico en capas de 0.20 | 527.51 | M³ |  | 0
2.6 | Bote de material c/camión dist= 5km (incluye esparcimiento en botadero) | 231.73 | M³ |  | 0
0
3 | SUMINISTRO DE TUBERIA: |  |  |  | 0
3.1 | De Ø8" PVC SDR-32.5 con J/G + 3% de pérdida por campana | 525.24 | M |  | 0
4 | COLOCACION DE TUBERIAS: |  |  |  | 0
4.1 | DE Ø 8¨ PVC SDR 32,5 | 509.94 | M |  | 0
5 | REGISTROS PREFABRICADOS
5.1 | DE 1,00 A 1,50 M | 6 | Ud |  | 0
5.2 | DE 1,50 A 2,00 M | 6 | Ud |  | 0
6 | ACOMETIDAS DOMICILIARIAS
6.1 | De 8" x 4" PVC SDR-32.5 | 40 | Ud |  | 0
7 | REPARACIÓN DE SERVICIOS EXISTENTES
7.1 | SUMINISTRO TUBERÍAS
7.1.1 | De Ø1/2" PVC (SCH-40) | 6 | M |  | 0
7.1.2 | De Ø3/4" PVC (SCH-40) | 6 | M |  | 0
7.1.3 | De Ø1" PVC (SCH-40) | 6 | M |  | 0
7.1.4 | De Ø2" PVC (SCH-40) | 6 | M |  | 0
7.1.5 | De Ø3" PVC SDR-26 C/ JG | 6 | M |  | 0
7.2 | SUMINISTRO DE:
7.2.1 | Coupling Ø½" PVC | 2 | Ud |  | 0
7.2.2 | Coupling ¾" PVC | 2 | Ud |  | 0
7.2.3 | Coupling 1" PVC | 2 | Ud |  | 0
7.2.4 | Coupling Ø2" PVC | 2 | Ud |  | 0
7.2.5 | Junta mecánica tipo Dresser Ø3" 150 PSI | 4 | Ud |  | 0
7.3 | MANO DE OBRA
7.3.1 | Maestro plomero (1H) | 1 | Días |  | 0
7.3.2 | Peon (2H) | 1 | Días |  | 0
7.4 | Uso de bomba de achique Ø3" (5,5 HP) | 8 | Hr |  | 0
8 | SEÑALIZACIÓN, CONTROL Y MANEJO DE TRÁNSITO. Incluye: letreros con base, conos refractorios, cinta de peligro, malla de seguridad naranja, tanques de 55 gl pintados amarillo trafico con cinta luminica, pasarelas de madera y hombres con banderola, chalecos y casco de seguridad | 509.94 | M |  | 0
9 | LIMPIEZA CONTINUA Y FINAL. Incluye obreros, camión y herramientas menores | 509.94 | M |  | 0
| SUB-TOTAL D-1 |  |  |  | 0
D-2 | ESTACIÓN DE BOMBEO #4 (4.71M³)
1 | TRABAJOS GENERALES
1.1 | Limpieza del Area (260 M²) | 1 | PA |  | 0
1.2 | Corte y bote de material compacto c/equipo dist=5Km (incluir esparcimiento en botadero) | 52 | M³N |  | 0
1.3 | Replanteo y control topográfico | 3 | Visita |  | 0
1.4 | Caseta materiales | 1 | Ud |  | 0
2 | CÁRCAMO DE BOMBEO
2.1 | MOVIMIENTO DE TIERRA
2.1.1 | Excavación material compacto con equipo/retro | 175.89 | M³N |  | 0
2.1.2 | Relleno de reposición compactado c/compactador mecánico en capas de 0.20m | 52.77 | M³C |  | 0
2.1.3 | Bote de material con camión (incluye esparcimiento en botadero) D=5km | 160.06 | M³E |  | 0
2.2 | HORMIGÓN ARMADO F`C=280 KG/CM2 INDUSTRIAL EN:
2.2.1 | Hormigón de Nivelación (H.S., F`c=100 Kg/Cm2) | 1.02 | M³ |  | 0
2.2.2 | Zapata de Muro (0.60x0.30) m -2.76 qq/m3 | 1.26 | M³ |  | 0
2.2.3 | Losa de Fondo e=0.30 m-1.90 qq/m3 | 2 | M³ |  | 0
2.2.4 | Losa de Fondo e=0.40 m-1.77 qq/m3 | 3.83 | M³ |  | 0
2.2.5 | Muro e=0.30 m-2.47 qq/m3 | 9.12 | M³ |  | 0
2.2.6 | Pedestal P1 (0.30x0.30) m -7.0 qq/m3 | 0.14 | M³ |  | 0
2.2.7 | Viga V1 (0.20x0.35) m -7.56 qq/m3 ** | 0.14 | M³ |  | 0
2.2.8 | Viga VA (0.20x0.35) m -2.49 qq/m3 | 0.49 | M³ |  | 0
2.2.9 | Viga V3 (0.20x0.40) m -2.90 qq/m3 | 0.32 | M³ |  | 0
2.2.10 | Losa de Techo e=0.15 m -1.90 qq/m3 | 0.68 | M³ |  | 0
2.3 | MUROS DE BLOQUES |  |  |  | 0
2.3.1 | De 8" B.N.P. Ø3/8" @0.20m | 8.4 | M² |  | 0
2.4 | TERMINACIÓN DE SUPERFICIE
2.4.1 | Fraguache | 76.93 | M² |  | 0
2.4.2 | Pañete interior Pulido | 26.95 | M² |  | 0
2.4.3 | Pañete exterior | 49.98 | M² |  | 0
2.4.4 | Fino de Techo | 4.53 | M² |  | 0
2.4.5 | Fino de Fondo Pulido (Losa de Fondo y Losas Interiores) | 6.46 | M² |  | 0
2.4.6 | Zabaleta en fondo | 14.4 | M³ |  | 0
2.4.7 | Cantos | 57.4 | M |  | 0
2.4.8 | Grava en interior Registro (suministro y colocación) | 0.26 | M³ |  | 0
2.5 | SUMINISTRO Y COLOCACION DE:
2.5.1 | Junta Hidrofílica (Junta Idrostop 5", perfil de goma hidroexpansivo) | 14.4 | M |  | 0
2.5.2 | Rejilla Ø½" acero inoxidable (1.90x0.50) m | 1 | Ud |  | 0
2.5.3 | Cesta para Sólidos en acero inoxidable (0.80x0.80x0.40)m, abertura de la malla 0.50mm, marcos angulares de 2"x2" | 1 | M |  | 0
2.5.4 | Polea Diferencial de 500Lb (incluye cable de acero) | 1 | Ud |  | 0
2.5.5 | Escalera interior Ø3/4" H.G. @0.40m (según detalle) ) H=2.50m | 1 | Ud |  | 0
2.5.6 | Escalera interior Ø3/4" H.G. @0.40m (según detalle) ) H=1.65m | 1 | Ud |  | 0
2.5.7 | Tapas de aluminio tipo Cisterna (1.00x1.00) m, incluye candado | 2 | Ud |  | 0
2.5.8 | Tapa metálica deslizable 2 hojas (2.30x1.90)m en Registro (inc. riel) | 1 | Ud |  | 0
2.5.9 | Tapa de H.F. D=0.80 m | 1 | Ud |  | 0
2.5.10 | Pórtico metálico sobre pedestales (incluye : Viga W4x13 (Longitud = o<6.0m), Placa base W4x13 (2ud), Pernos de anclaje ø5/8" x14" (8 ud), Placa 5 3/4"x5 3/4"x3/8" (2ud) más pintura anticorrosiva. Ver detalles | 2 | Ud |  | 0
2.6 | USO DE ANDAMIOS EN GENERAL | 1 | PA |  | 0
3 | GARITA DE VIGILANTE
3.1 | MOVIMIENTO DE TIERRA A MANO (incluye excavación de zapatas, reposición de material compactado y bote de material sobrante) | 1 | PA |  | 0
3.2 | HORMIGÓN ARMADO F`C=210 kg/cm²:
3.2.1 | Zapata de muro (Incl. Zap. C1) - 0.85 qq/m³ | 1.45 | M³ |  | 0
3.2.2 | Viga de amarre bajo de piso ( 0.15 x 0.20 ) - 3.71 qq/m³ | 0.32 | M³ |  | 0
3.2.3 | Viga de amarre a nivel de techo (0.15 x 0.20)-3.37 qq/m³ | 0.18 | M³ |  | 0
3.2.4 | Dintel D1 ( 0.15 x 0.30 ) - 2.99 qq/m³ | 0.11 | M³ |  | 0
3.2.5 | Viga dintel D2 (0.15 x 0.40) - 2.32 qq/m³ | 0.37 | M³ |  | 0
3.2.6 | Columna ( 0.30 x 0.15 ) - 3.03 qq/m³ | 0.12 | M³ |  | 0
3.2.7 | Losa de techo 0.12 M - 1.34 qq/m³ | 0.81 | M³ |  | 0
3.3 | MUROS DE BLOQUES:
3.3.1 | Block 6" B.N.P., Ø3/8" @ 0.80 mt. | 4.82 | M² |  | 0
3.3.2 | Block 6" S.N.P., Ø3/8" @ 0.80 mt. | 22.69 | M² |  | 0
3.4 | TERMINACIÓN DE SUPERFICIE:
3.4.1 | Fraguache | 9.77 | M² |  | 0
3.4.2 | Pañete interior | 26.04 | M² |  | 0
3.4.3 | Pañete exterior | 20.94 | M² |  | 0
3.4.4 | Fino de techo | 9.62 | M² |  | 0
3.4.5 | Cantos | 47.6 | M |  | 0
3.4.6 | Antepecho en block de 6" , altura 0.20 m | 2.02 | M |  | 0
3.4.7 | Zabaleta en techo | 10.1 | M |  | 0
3.4.8 | Gotero ranurado | 6.02 | M |  | 0
3.4.9 | Impermeabilizante acrilico c/Prymer | 10.58 | M² |  | 0
3.4.10 | Cerámica en baño (pared y piso) | 9.4 | M² |  | 0
3.4.11 | Pintura general acrílica (incluye base blanca) | 44.14 | M² |  | 0
3.5 | Piso de hormigón armado (con malla electrosoldada D 2.3 x D2.3, 20x20) F'C=210Kg/Cm2, e=0.10m, c/terminación pulido | 6 | M² |  | 0
3.6 | PUERTA ( SUMINISTRO Y COLOCACIÓN ):
3.6.1 | Pre marco de 1½" x 1½" x 3/16" en puerta y ventanas | 15.2 | M |  | 0
3.6.2 | Puerta Polimetal (2.10x1.00)m incluye llavín | 1 | Ud |  | 0
3.6.3 | Puerta de hierro para protección | 22.6 | P² |  | 0
3.7 | VENTANA DE ALUMINIO ( INCLUYE COLOCACIÓN ):
3.7.1 | Ventanas de aluminio en celosías color blanco, fabricación superior | 23.25 | P² |  | 0
3.7.2 | Protección de hierro para ventanas | 23.25 | P² |  | 0
3.8 | INSTALACIÓNES SANITARIA:
3.8.1 | Lavamanos sencillo | 1 | Ud |  | 0
3.8.2 | Inodoro blanco con tapa | 1 | Ud |  | 0
3.8.3 | Desagüe de techo PVC 3" | 1 | Ud |  | 0
3.8.4 | Ducha (incluye: llave de empotrar, ducha y desagúe piso 2") | 1 | Ud |  | 0
3.8.6 | Columna ventilación de 3" PVC ( SDR-41 ) | 1 | Ud |  | 0
3.8.7 | Cámara de inspección | 2 | Ud |  | 0
3.8.8 | Cámara Séptica (1.50 x 1.90 x 1.50 )m | 1 | Ud |  | 0
3.8.9 | Tinaco 150 GLS | 1 | Ud |  | 0
3.8.10 | Barra para cortina de baño | 1 | Ud |  | 0
3.8.11 | Tuberías y piezas | 1 | PA |  | 0
3.8.12 | Mano de Obra Instalación | 1 | PA |  | 0
3.9 | INSTALACIÓNES ELÉCTRICAS:
3.9.1 | Salidas cenitales | 4 | Ud |  | 0
3.9.2 | Salida tomacorrientes 120V en doble | 1 | Ud |  | 0
3.9.3 | Salida interruptores sencillo | 1 | Ud |  | 0
3.9.4 | Centro de carga de 4/8 espacio, incluye 2 breaker 15A/1P tipo THQL, 1 breaker 15A/2P tipo THQL, 1 breaker 20A/1P tipo THQL. | 1 | Ud |  | 0
3.1 | Logo y letrero INAPA | 1 | Ud |  | 0
4 | CASETA PARA GENERADOR
4.1 | MOVIMIENTO DE TIERRA
4.1.1 | Excavación material compacto para fundaciones a mano | 20.23 | M³N |  | 0
4.1.2 | Relleno de reposición compactado c/compactador mecánico en capas de 0.20m, a mano | 12.96 | M³C |  | 0
4.1.3 | Colchón de arena en base del Generador | 0.43 | M³C |  | 0
4.1.4 | Bote de material con camión (inc. esparcimiento en botadero) D=5km | 9.45 | M³E |  | 0
4.2 | HORMIGON ARMADO F`C=210KG/CM2 INDUSTRIAL EN:
4.2.1 | Hormigón de Nivelación (H.S., F`C=140 KG/Cm2) | 0.57 | M³ |  | 0
4.2.2 | Zapata de muro - 0.79 qq/m3 | 4.71 | M³ |  | 0
4.2.3 | Base Generador e=0.60m- 0.65qq/m3 | 2.19 | M³ |  | 0
4.2.4 | Columna CA (0.20x0.20)m-4.07 QQ/M3 | 0.62 | M³ |  | 0
4.2.5 | Viga amarre BNP (0.2x0.20)m-2.86 QQ/M3 | 1.05 | M³ |  | 0
4.2.6 | Viga Dintel Di (0.20x0.20)m-3.49 QQ/M3 | 0.19 | M³ |  | 0
4.2.7 | Viga V1 (0.20x0.35)m- 3.00 QQ/M3 | 0.13 | M³ |  | 0
4.2.8 | Viga V2 (0.65x0.20)m-2.73 QQ/M3 | 0.15 | M³ |  | 0
4.2.9 | Viga Amarre BNP (0.20x0.20)m-2.86 QQ/M3 | 0.7 | M³ |  | 0
4.2.10 | Losa de Techo e=0.15m -0.92 QQ/M3 | 4.7 | M³ |  | 0
4.2.11 | Losa de Piso con malla electrosoldada D2.3xD2.3xD2.3, 0.20x0.20 (incluye terminación pulida) | 15.94 | M² |  | 0
4.3 | MUROS DE BLOCK
4.3.1 | Block 8" con 3/8" @ 0.40 m B.N.P. | 15.72 | M² |  | 0
4.3.2 | Block 8" con 3/8"@ 0.40 m S.N.P. | 64.97 | M² |  | 0
4.4 | TERMINACIÓN DE SUPERFICIE
4.4.1 | Pañete interior (incluye techo) | 107.29 | M² |  | 0
4.4.2 | Pañete exterior | 48.99 | M² |  | 0
4.4.3 | Fino de techo | 31.3 | M² |  | 0
4.4.4 | Fraguache (columnas, vigas, losa de techo y vuelos) | 35 | M² |  | 0
4.4.5 | Cantos | 82.32 | M |  | 0
4.4.6 | Antepecho | 20 | M |  | 0
4.4.7 | Zabaleta de techo | 18.4 | M |  | 0
4.4.8 | Desagúe de techo | 2 | Ud |  | 0
4.4.9 | Pintura general acrilica (incl. base blanca) | 160.74 | M² |  | 0
0
4.5 | PORTAJE: |  |  |  | 0
4.5.1 | Puerta abatible de 2 hojas apertura exterior tipo Louver en aluminio galvanizado insulada (1.50*2.50)m | 1 | Ud |  | 0
4.5.2 | Puerta abatible de 1 hoja apertura exterior tipo Louver en aluminio galvanizado insulada (1.0x2.10)m | 1 | Ud |  | 0
4.6 | VENTANAS |  |  |  | 0
4.6.1 | Ventanas de aluminio en celosías color blanco, fabricación superior | 28.41 | P² |  | 0
4.6.2 | Ventana tipo Louver de Aluminio galvanizado insulada (3.16*0.80)m | 1 | Ud |  | 0
4.7 | ELECTRIFICACIÓN INTERIOR
4.7.1 | Salidas cenitales | 4 | Ud |  | 0
4.7.2 | Salida tomacorrientes 120V en doble | 1 | Ud |  | 0
4.7.3 | Salida interruptores sencillo | 1 | Ud |  | 0
4.7.4 | Centro de carga de 8/16 espacio, incluye 2 breaker 15A/1P tipo THQL, 4 breaker 20A/2P tipo THQL, 3 breaker 20A/1P tipo THQL. | 1 | Ud |  | 0
4.8 | Logo y letrero INAPA | 1 | Ud |  | 0
5 | TERMINACIONES EN EXTERIOR
5.1 | PAVIMENTO
5.1.1 | Imprimación sencilla | 118.33 | M² |  | 0
5.1.2 | Suministro y colocación de asfalto e=2" (Incluye Riego Adherencia) | 147.91 | M² |  | 0
5.1.3 | Transporte de asfalto distancia aprox.=65 km | 488.4 | Km/m³s |  | 0
0
5.2 | MISCELÁNEOS |  |  |  | 0
5.2.1 | Contén | 54.5 | M |  | 0
5.2.2 | Aceras H.S. e=0.10m | 52.79 | M² |  | 0
5.2.3 | Señalización con Pintura amarillo Tráfico en Parqueo | 1 | PA |  | 0
5.2.3 | Paragomas de goma atornillado (suministro y colocación) | 3 | Ud |  | 0
5.2.4 | Embellecimiento con Gravilla | 57.03 | M² |  | 0
5.2.5 | Ornamentación: Palma Enana (5Ud) Arbusto con flores (5Ud), Flor de Jamaica (5Ud) (incluir suministro y siembra) | 1 | PA |  | 0
6 | VERJA PERIMETRAL L=64.94 M
6.1 | PRELIMINARES
6.1.1 | Replanteo | 64.94 | M |  | 0
6.2 | MOVIMIENTO DE TIERRA:
6.2.1 | Excavación material compacto a mano | 25.87 | M³N |  | 0
6.2.2 | Relleno de reposición compactado a mano | 10.06 | M³C |  | 0
6.2.3 | Bote de material c/camión, dist= 5.0 km (Incluye esparcimiento en botadero) | 18.97 | M³E |  | 0
6.3 | HORMIGÓN ARMADO F᾽c=210 KG/CM² EN:
6.3.1 | Zapata de muros (0.45 x 0.25) m - 0.87 qq/m3 | 5.71 | M³ |  | 0
6.3.2 | Zapata de Columnas (0.60 x 0.60 x 0.25) m - 2.08 qq/m3 | 1.53 | M³ |  | 0
6.3.3 | Columnas de amarre (0.20 x 0.20) m - 4.36 qq/m3 | 1.22 | M³ |  | 0
6.3.4 | Viga de amarre SNP (0.20 x 0.20) m - 2.45 qq/m3 | 2.3 | M³ |  | 0
6.3.5 | Viga Apoyo Riel Puerta corrediza L=8.40 m- 2.32 qq/m3 | 1.51 | M³ |  | 0
6.4 | MUROS
6.4.1 | Block 8" BNP, ø3/8"@0.60 m | 34.52 | M² |  | 0
6.4.2 | Block 6" SNP Violinado, ø3/8"@0.60 m | 92.06 | M² |  | 0
6.5 | TERMINACIÓN DE SUPERFICIE
6.5.1 | Fraguache | 58.98 | M² |  | 0
6.5.2 | Pañete en vigas y columnas | 58.98 | M² |  | 0
6.5.3 | Cantos | 352.56 | M |  | 0
6.6 | PINTURA EN VIGAS Y COLUMNAS
6.6.1 | Base Blanca | 58.98 | M² |  | 0
6.6.2 | Acrilíca azul Turquesa | 58.98 | M² |  | 0
6.7 | ALAMBRE GALVANIZADO TIPO TRINCHERA. Incluye angular p/soporte cada 2 metros y alambre para tender y amarrar según detalles (Suministro y colocación) | 60.94 | M |  | 0
6.8 | PUERTA CORREDIZA long=4.0 m (incluye angular del riel, rodamientos y demas accesorios de instalación), según diseño | 1 | Ud |  | 0
7 | TRANSPORTE INTERNO DE MATERIALES | 1 | PA |  | 0
8 | LIMPIEZA CONTINUA Y FINAL | 1 | PA |  | 0
| SUB -TOTAL FASE D-2 |  |  |  | 0
D-3 | LÍNEAS DE IMPULSIÓN
0
1 | Replanteo y Control Topográfico | 500 | M |  | 0
0
2 | MOVIMIENTO DE TIERRA
2.1 | Excavación material compacto con equipo/retro | 430 | M³ |  | 0
2.2 | Asiento de arena (incl. suministro y colocación) | 30 | M³ |  | 0
2.4 | Regularización de zanjas | 425 | M² |  | 0
2.4 | Suministro material de minas dist=20km | 90.68 | M2 |  | 0
2.5 | Relleno compactado c/mat. De excavación | 377.82 | M³ |  | 0
2.6 | Bote de material c/camión dist= 5km (incluye esparcimiento en botadero) | 155.91 | M³ |  | 0
0
4 | SUMINISTRO DE TUBERÍA
4.1 | De Ø3" PVC SDR-26 con J/G + 2% de pérdida por campana | 510 | M |  | 0
5 | COLOCACIÓN DE TUBERÍAS
5.1 | De Ø3" PVC SDR-26 con J/G | 500 | M |  | 0
6 | SUMINISTRO Y COLOCACIÓN DE PIEZAS ESPECIALES EN PVC SCH-40 (C/CEMENTO SOLVENTE TANGIT O SIMILAR) |  |  |  | 0
6.1 | Codo de 3" x 90º PVC CH-40 | 1 | Ud |  | 0
6.2 | Anclaje de H. S. F'c = 180 kg/cm² p/piezas | 0.03 | M³ |  | 0
7 | PRUEBA HIDROSTATICA
7.1 | De Ø3" PVC SDR-26 con J/G | 500 | M |  | 0
8 | SUMINISTRO Y COLOCACIÓN DE VÁLVULAS |  |  |  | 0
8.1 | Válvula de Aire Combinada de Ø1" H.F. de 150 PSI, Platillada, Completa (Incluye: Válvula, Niple Ø1"x12" , Codo Ø1"x90º H.G., Llave de Paso Ø1", Clamps Ø8" x1") | 1 | Ud |  | 0
8.2 | Registro para Válvulas de Aire (Según diseño) | 1 | Ud |  | 0
9 | SEÑALIZACIÓN, CONTROL Y MANEJO DE TRÁNSITO. Incluye: letreros con base, conos refractorios, cinta de peligro, malla de seguridad naranja, tanques de 55 gl pintados amarillo trafico con cinta luminica, pasarelas de madera y hombres con banderola, chalecos y casco de seguridad | 500 | M |  | 0
10 | LIMPIEZA CONTINUA Y FINAL. Incluye obreros, camión y herramientas menores | 500 | M |  | 0
| SUB TOTAL FASE D-3 |  |  |  | 0
| SUB TOTAL FASE D |  |  |  | 0
FASE E | PLAYA CHIQUITA 1
E-1 | REDES PLAYA CHIQUITA 1
1 | Replanteo y Control Topográfico | 1623.81 | M |  | 0
0
2 | MOV. DE TIERRA: |  |  |  | 0
2.1 | Excavación material compacto con equipo/retro | 2158.71 | M³ |  | 0
2.2 | Suministro material de minas dist=20km | 448.24 | M³ |  | 0
2.3 | Regularización de zanjas | 1402.34 | M² |  | 0
2.4 | Asiento de arena (incl. suministro y colocación) | 140.23 | M2 |  | 0
2.5 | Relleno compactado con compactador mecánico en capas de 0.20 | 1867.66 | M³ |  | 0
2.6 | Bote de material c/camión dist= 5km (incluye esparcimiento en botadero) | 797.49 | M³ |  | 0
0
3 | SUMINISTRO DE TUBERIA: |  |  |  | 0
3.1 | De Ø8" PVC SDR-32.5 con J/G + 3% de pérdida por campana | 1672.52 | M |  | 0
4 | COLOCACION DE TUBERIAS: |  |  |  | 0
4.1 | DE Ø 8¨ PVC SDR 32,5 | 1623.81 | M |  | 0
5 | ENTIBADOS PARA PROFUNDIDADES MAYORES A 2.50 M | 212.43 | M² |  | 0
6 | REGISTROS PREFABRICADOS
6.1 | De 1.00 @1.50 M | 31 | Ud |  | 0
6.2 | De 1.50 @ 2,00 M | 11 | Ud |  | 0
6.3 | De 2,00 @ 2.50 M | 10 | Ud |  | 0
6.4 | De 2.50 @ 3.00 M | 4 | Ud |  | 0
7 | ACOMETIDAS DOMICILIARIAS
7.1 | De 8" x 4" PVC SDR-32.5 | 60 | Ud |  | 0
7.2 | De 8" x 6" PVC SDR-32.5 | 20 | Ud |  | 0
8 | REPARACIÓN DE SERVICIOS EXISTENTES
8.1 | SUMINISTRO TUBERÍAS
8.1.1 | De Ø1/2" PVC (SCH-40) | 6 | M |  | 0
8.1.2 | De Ø3/4" PVC (SCH-40) | 6 | M |  | 0
8.1.3 | De Ø1" PVC (SCH-40) | 6 | M |  | 0
8.1.4 | De Ø2" PVC (SCH-40) | 6 | M |  | 0
8.1.5 | De Ø3" PVC SDR-26 C/ JG | 6 | M |  | 0
8.2 | SUMINISTRO DE:
8.2.1 | Coupling Ø½" PVC | 2 | Ud |  | 0
8.2.2 | Coupling ¾" PVC | 2 | Ud |  | 0
8.2.3 | Coupling 1" PVC | 2 | Ud |  | 0
8.2.4 | Coupling Ø2" PVC | 2 | Ud |  | 0
8.2.5 | Junta mecánica tipo Dresser Ø3" 150 PSI | 4 | Ud |  | 0
8.3 | MANO DE OBRA
8.3.1 | Maestro plomero (1H) | 1 | Días |  | 0
8.3.2 | Peon (2H) | 1 | Días |  | 0
8.4 | Uso de bomba de achique Ø3" (5,5 HP) | 8 | Hr |  | 0
9 | SEÑALIZACIÓN, CONTROL Y MANEJO DE TRÁNSITO. Incluye: letreros con base, conos refractorios, cinta de peligro, malla de seguridad naranja, tanques de 55 gl pintados amarillo trafico con cinta luminica, pasarelas de madera y hombres con banderola, chalecos y casco de seguridad | 1623.81 | M |  | 0
10 | LIMPIEZA CONTINUA Y FINAL. Incluye obreros, camión y herramientas menores | 1623.81 | M |  | 0
| SUB-TOTAL E-1 |  |  |  | 0
E-2 | ESTACIÓN DE BOMBEO #5 (10.20M³)
1 | TRABAJOS GENERALES
1.1 | Limpieza del Area (290 M²) | 1 | PA |  | 0
1.2 | Corte y bote de material compacto c/equipo dist=5Km (incluir esparcimiento en botadero) | 58 | M³N |  | 0
1.3 | Replanteo y control topográfico | 3 | Visita |  | 0
1.4 | Caseta materiales | 1 | Ud |  | 0
2 | CÁRCAMO DE BOMBEO
2.1 | MOVIMIENTO DE TIERRA
2.1.1 | Excavación material compacto con equipo/retro | 284.83 | M³N |  | 0
2.1.2 | Relleno de reposición compactado c/compactador mecánico en capas de 0.20m | 85.45 | M³C |  | 0
2.1.3 | Bote de material con camión (incluye esparcimiento en botadero) D=5km | 259.19 | M³E |  | 0
2.2 | HORMIGÓN ARMADO F`C=280 KG/CM2 INDUSTRIAL EN:
2.2.1 | Hormigón de Nivelación (H.S., F`c=100 Kg/Cm2) | 1.02 | M³ |  | 0
2.2.2 | Zapata de Muro (0.60x0.30) m -2.76 qq/m3 | 1.12 | M³ |  | 0
2.2.3 | Losa de Fondo e=0.30 m-1.90 qq/m3 | 1.52 | M³ |  | 0
2.2.4 | Losa de Fondo e=0.40 m-1.77 qq/m3 | 5.89 | M³ |  | 0
2.2.5 | Muro e=0.30 m-2.47 qq/m3 | 19.4 | M³ |  | 0
2.2.6 | Pedestal P1 (0.30x0.30) m -7.0 qq/m3 | 0.14 | M³ |  | 0
2.2.7 | Viga V1 (0.20x0.35) m -7.56 qq/m3 | 0.08 | M³ |  | 0
2.2.8 | Viga VA (0.20x0.35) m -2.49 qq/m3 | 0.43 | M³ |  | 0
2.2.9 | Viga VF (0.20x0.40) m -2.90 qq/m3 | 0.42 | M³ |  | 0
2.2.10 | Losa de Techo e=0.15 m -1.90 qq/m3 | 1.32 | M³ |  | 0
2.3 | MUROS DE BLOQUES |  |  |  | 0
2.3.1 | De 8" B.N.P. Ø3/8" @0.20m | 7.44 | M² |  | 0
2.4 | TERMINACIÓN DE SUPERFICIE
2.4.1 | Fraguache | 155.47 | M² |  | 0
2.4.2 | Pañete interior Pulido | 69.66 | M² |  | 0
2.4.3 | Pañete exterior | 85.81 | M² |  | 0
2.4.4 | Fino de Techo | 8.84 | M² |  | 0
2.4.5 | Fino de Fondo Pulido (Losa de Fondo y Losas Interiores) | 8.5 | M² |  | 0
2.4.6 | Zabaleta en fondo | 16.2 | M³ |  | 0
2.4.7 | Cantos | 55.13 | M |  | 0
2.4.8 | Grava en interior Registro p/Válvula de Compuerta | 1.94 | M³ |  | 0
2.5 | SUMINISTRO Y COLOCACION DE:
2.5.1 | Junta Hidrofílica (Junta Idrostop 5", perfil de goma hidroexpansivo) | 14.4 | M |  | 0
2.5.2 | Rejilla Ø½" acero inoxidable (1.90x0.50) m | 1 | Ud |  | 0
2.5.3 | Cesta para Sólidos en acero inoxidable (0.80x0.80x0.40)m, abertura de la malla 0.50mm, marcos angulares de 2"x2" | 1 | M |  | 0
2.5.4 | Polea Diferencial de 500Lb (incluye cable de acero) | 1 | Ud |  | 0
2.5.5 | Escalera interior Ø3/4" H.G. @0.40m (según detalle) ) H=4.20m | 1 | Ud |  | 0
3.5 | Escalera interior Ø3/4" H.G. @0.40m (según detalle) ) H=2.95m | 1 | Ud |  | 0
2.5.6 | Tapas de aluminio tipo Cisterna (1.00x1.00) m, incluye candado | 2 | Ud |  | 0
2.5.7 | Tapa metálica deslizable 2 hojas (1.85x1.70)m en Registro (inc. riel) | 1 | Ud |  | 0
2.5.8 | Tapa de H.F. D=0.80 m | 1 | Ud |  | 0
2.5.9 | Pórtico metálico sobre pedestales (incluye : Viga W4x13 (Longitud= o <6.0m), Placa base W4x13 (2ud), Pernos de anclaje ø5/8" x14" (8 ud), Placa 5 3/4"x5 3/4"x3/8" (2ud) más pintura anticorrosiva. Ver detalles | 2 | Ud |  | 0
7 | USO DE ANDAMIOS EN GENERAL | 1 | PA |  | 0
8 | LIMPIEZA CONTINUA Y FINAL | 1 | PA |  | 0
3 | GARITA DE VIGILANTE
3.1 | MOVIMIENTO DE TIERRA A MANO (incluye excavación de zapatas, reposición de material compactado y bote de material sobrante) | 1 | PA |  | 0
3.2 | HORMIGÓN ARMADO F`C=210 kg/cm²:
3.2.1 | Zapata de muro (Incl. Zap. C1) - 0.85 qq/m³ | 1.45 | M³ |  | 0
3.2.2 | Viga de amarre bajo de piso ( 0.15 x 0.20 ) - 3.71 qq/m³ | 0.32 | M³ |  | 0
3.2.3 | Viga de amarre a nivel de techo (0.15 x 0.20)-3.37 qq/m³ | 0.18 | M³ |  | 0
3.2.4 | Dintel D1 ( 0.15 x 0.30 ) - 2.99 qq/m³ | 0.11 | M³ |  | 0
3.2.5 | Viga dintel D2 (0.15 x 0.40) - 2.32 qq/m³ | 0.37 | M³ |  | 0
3.2.6 | Columna ( 0.30 x 0.15 ) - 3.03 qq/m³ | 0.12 | M³ |  | 0
3.2.7 | Losa de techo 0.12 M - 1.34 qq/m³ | 0.81 | M³ |  | 0
3.3 | MUROS DE BLOQUES:
3.3.1 | Block 6" B.N.P., Ø3/8" @ 0.80 mt. | 4.82 | M² |  | 0
3.3.2 | Block 6" S.N.P., Ø3/8" @ 0.80 mt. | 22.69 | M² |  | 0
3.4 | TERMINACIÓN DE SUPERFICIE:
3.4.1 | Fraguache | 9.77 | M² |  | 0
3.4.2 | Pañete interior | 26.04 | M² |  | 0
3.4.3 | Pañete exterior | 20.94 | M² |  | 0
3.4.4 | Fino de techo | 9.62 | M² |  | 0
3.4.5 | Cantos | 47.6 | M |  | 0
3.4.6 | Antepecho en block de 6" , altura 0.20 m | 2.02 | M |  | 0
3.4.7 | Zabaleta en techo | 10.1 | M |  | 0
3.4.8 | Gotero ranurado | 6.02 | M |  | 0
3.4.9 | Impermeabilizante acrilico c/Prymer | 10.58 | M² |  | 0
3.4.10 | Cerámica en baño (pared y piso) | 9.4 | M² |  | 0
3.4.11 | Pintura general acrílica (incluye base blanca) | 44.14 | M² |  | 0
3.5 | Piso de hormigón armado (con malla electrosoldada D 2.3 x D2.3, 20x20) F'C=210Kg/Cm2, e=0.10m, c/terminación pulido | 6 | M² |  | 0
3.6 | PUERTA ( SUMINISTRO Y COLOCACIÓN ):
3.6.1 | Pre marco de 1½" x 1½" x 3/16" en puerta y ventanas | 15.2 | M |  | 0
3.6.2 | Puerta Polimetal (2.10x1.00)m incluye llavín | 1 | Ud |  | 0
3.6.3 | Puerta de hierro para protección | 22.6 | P² |  | 0
3.7 | VENTANA DE ALUMINIO ( INCLUYE COLOCACIÓN ):
3.7.1 | Ventanas de aluminio en celosías color blanco, fabricación superior | 23.25 | P² |  | 0
3.7.2 | Protección de hierro para ventanas | 23.25 | P² |  | 0
3.8 | INSTALACIÓNES SANITARIA:
3.8.1 | Lavamanos sencillo | 1 | Ud |  | 0
3.8.2 | Inodoro blanco con tapa | 1 | Ud |  | 0
3.8.3 | Desagüe de techo PVC 3" | 1 | Ud |  | 0
3.8.4 | Ducha (incluye: llave de empotrar, ducha y desagúe piso 2") | 1 | Ud |  | 0
3.8.6 | Columna ventilación de 3" PVC ( SDR-41 ) | 1 | Ud |  | 0
3.8.7 | Cámara de inspección | 2 | Ud |  | 0
3.8.8 | Cámara Séptica (1.50 x 1.90 x 1.50 )m | 1 | Ud |  | 0
3.8.9 | Tinaco 150 GLS | 1 | Ud |  | 0
3.8.10 | Barra para cortina de baño | 1 | Ud |  | 0
3.8.11 | Tuberías y piezas | 1 | PA |  | 0
3.8.12 | Mano de Obra Instalación | 1 | PA |  | 0
3.9 | INSTALACIÓNES ELÉCTRICAS:
3.9.1 | Salidas cenitales | 4 | Ud |  | 0
3.9.2 | Salida tomacorrientes 120V en doble | 1 | Ud |  | 0
3.9.3 | Salida interruptores sencillo | 1 | Ud |  | 0
3.9.4 | Centro de carga de 4/8 espacio, incluye 2 breaker 15A/1P tipo THQL, 1 breaker 15A/2P tipo THQL, 1 breaker 20A/1P tipo THQL. | 1 | Ud |  | 0
3.1 | Logo y letrero INAPA | 1 | Ud |  | 0
4 | CASETA PARA GENERADOR
4.1 | MOVIMIENTO DE TIERRA
4.1.1 | Excavación material compacto para fundaciones a mano | 20.23 | M³N |  | 0
4.1.2 | Relleno de reposición compactado c/compactador mecánico en capas de 0.20m, a mano | 12.96 | M³C |  | 0
4.1.3 | Colchón de arena en base del Generador | 0.43 | M³C |  | 0
4.1.4 | Bote de material con camión (inc. esparcimiento en botadero) D=5km | 9.45 | M³E |  | 0
4.2 | HORMIGON ARMADO F`C=210KG/CM2 INDUSTRIAL EN:
4.2.1 | Hormigón de Nivelación (H.S., F`C=140 KG/Cm2) | 0.57 | M³ |  | 0
4.2.2 | Zapata de muro - 0.79 qq/m3 | 4.71 | M³ |  | 0
4.2.3 | Base Generador e=0.60m- 0.65qq/m3 | 2.19 | M³ |  | 0
4.2.4 | Columna CA (0.20x0.20)m-4.07 QQ/M3 | 0.62 | M³ |  | 0
4.2.5 | Viga amarre BNP (0.2x0.20)m-2.86 QQ/M3 | 1.05 | M³ |  | 0
4.2.6 | Viga Dintel Di (0.20x0.20)m-3.49 QQ/M3 | 0.19 | M³ |  | 0
4.2.7 | Viga V1 (0.20x0.35)m- 3.00 QQ/M3 | 0.13 | M³ |  | 0
4.2.8 | Viga V2 (0.65x0.20)m-2.73 QQ/M3 | 0.15 | M³ |  | 0
4.2.9 | Viga Amarre BNP (0.20x0.20)m-2.86 QQ/M3 | 0.7 | M³ |  | 0
4.2.10 | Losa de Techo e=0.15m -0.92 QQ/M3 | 4.7 | M³ |  | 0
4.2.11 | Losa de Piso con malla electrosoldada D2.3xD2.3xD2.3, 0.20x0.20 (incluye terminación pulida) | 15.94 | M² |  | 0
4.3 | MUROS DE BLOCK
4.3.1 | Block 8" con 3/8" @ 0.40 m B.N.P. | 15.72 | M² |  | 0
4.3.2 | Block 8" con 3/8"@ 0.40 m S.N.P. | 64.97 | M² |  | 0
4.4 | TERMINACIÓN DE SUPERFICIE
4.4.1 | Pañete interior (incluye techo) | 107.29 | M² |  | 0
4.4.2 | Pañete exterior | 48.99 | M² |  | 0
4.4.3 | Fino de techo | 31.3 | M² |  | 0
4.4.4 | Fraguache (columnas, vigas, losa de techo y vuelos) | 35 | M² |  | 0
4.4.5 | Cantos | 82.32 | M |  | 0
4.4.6 | Antepecho | 20 | M |  | 0
4.4.7 | Zabaleta de techo | 18.4 | M |  | 0
4.4.8 | Desagúe de techo | 2 | Ud |  | 0
4.4.9 | Pintura general acrilica (incl. base blanca) | 160.74 | M² |  | 0
0
4.5 | PORTAJE: |  |  |  | 0
4.5.1 | Puerta abatible de 2 hojas apertura exterior tipo Louver en aluminio galvanizado insulada (1.50*2.50)m | 1 | Ud |  | 0
4.5.2 | Puerta abatible de 1 hoja apertura exterior tipo Louver en aluminio galvanizado insulada (1.0x2.10)m | 1 | Ud |  | 0
4.6 | VENTANAS |  |  |  | 0
4.6.1 | Ventanas de aluminio en celosías color blanco, fabricación superior | 28.41 | P² |  | 0
4.6.2 | Ventana tipo Louver de Aluminio galvanizado insulada (3.16*0.80)m | 1 | Ud |  | 0
4.7 | ELECTRIFICACIÓN INTERIOR
4.7.1 | Salidas cenitales | 4 | Ud |  | 0
4.7.2 | Salida tomacorrientes 120V en doble | 1 | Ud |  | 0
4.7.3 | Salida interruptores sencillo | 1 | Ud |  | 0
4.7.4 | Centro de carga de 8/16 espacio, incluye 2 breaker 15A/1P tipo THQL, 4 breaker 20A/2P tipo THQL, 3 breaker 20A/1P tipo THQL. | 1 | Ud |  | 0
4.8 | Logo y letrero INAPA | 1 | Ud |  | 0
5 | TERMINACIONES EN EXTERIOR
5.1 | PAVIMENTO
5.1.1 | Imprimación sencilla | 118.33 | M² |  | 0
5.1.2 | Suministro y colocación de asfalto e=2" (Incluye Riego Adherencia) | 147.91 | M² |  | 0
5.1.3 | Transporte de asfalto distancia aprox.=65 km | 488.4 | Km/m³s |  | 0
0
5.2 | MISCELÁNEOS |  |  |  | 0
5.2.1 | Contén | 54.5 | M |  | 0
5.2.2 | Aceras H.S. e=0.10m | 52.79 | M² |  | 0
5.2.3 | Señalización con Pintura amarillo Tráfico en Parqueo | 1 | PA |  | 0
5.2.3 | Paragomas de goma atornillado (suministro y colocación) | 3 | Ud |  | 0
5.2.4 | Embellecimiento con Gravilla | 57.03 | M² |  | 0
5.2.5 | Ornamentación: Palma Enana (5Ud) Arbusto con flores (5Ud), Flor de Jamaica (5Ud) (incluir suministro y siembra) | 1 | PA |  | 0
6 | VERJA PERIMETRAL L=64.94 M
6.1 | PRELIMINARES
6.1.1 | Replanteo | 64.94 | M |  | 0
6.2 | MOVIMIENTO DE TIERRA:
6.2.1 | Excavación material compacto a mano | 25.87 | M³N |  | 0
6.2.2 | Relleno de reposición compactado a mano | 10.06 | M³C |  | 0
6.2.3 | Bote de material c/camión, dist= 5.0 km (Incluye esparcimiento en botadero) | 18.97 | M³E |  | 0
6.3 | HORMIGÓN ARMADO F᾽c=210 KG/CM² EN:
6.3.1 | Zapata de muros (0.45 x 0.25) m - 0.87 qq/m3 | 5.71 | M³ |  | 0
6.3.2 | Zapata de Columnas (0.60 x 0.60 x 0.25) m - 2.08 qq/m3 | 1.53 | M³ |  | 0
6.3.3 | Columnas de amarre (0.20 x 0.20) m - 4.36 qq/m3 | 1.22 | M³ |  | 0
6.3.4 | Viga de amarre SNP (0.20 x 0.20) m - 2.45 qq/m3 | 2.3 | M³ |  | 0
6.3.5 | Viga Apoyo Riel Puerta corrediza L=8.40 m- 2.32 qq/m3 | 1.51 | M³ |  | 0
6.4 | MUROS
6.4.1 | Block 8" BNP, ø3/8"@0.60 m | 34.52 | M² |  | 0
6.4.2 | Block 6" SNP Violinado, ø3/8"@0.60 m | 92.06 | M² |  | 0
6.5 | TERMINACIÓN DE SUPERFICIE
6.5.1 | Fraguache | 58.98 | M² |  | 0
6.5.2 | Pañete en vigas y columnas | 58.98 | M² |  | 0
6.5.3 | Cantos | 352.56 | M |  | 0
6.6 | PINTURA EN VIGAS Y COLUMNAS
6.6.1 | Base Blanca | 58.98 | M² |  | 0
6.6.2 | Acrilíca azul Turquesa | 58.98 | M² |  | 0
6.7 | ALAMBRE GALVANIZADO TIPO TRINCHERA. Incluye angular p/soporte cada 2 metros y alambre para tender y amarrar según detalles (Suministro y colocación) | 60.94 | M |  | 0
6.8 | PUERTA CORREDIZA long=4.0 m (incluye angular del riel, rodamientos y demas accesorios de instalación), según diseño | 1 | Ud |  | 0
7 | TRANSPORTE INTERNO DE MATERIALES | 1 | PA |  | 0
8 | LIMPIEZA CONTINUA Y FINAL | 1 | PA |  | 0
| SUB -TOTAL FASE E-2 |  |  |  | 0
E-3 | LÍNEAS DE IMPULSIÓN
0
1 | Replanteo y Control Topográfico | 1610 | M |  | 0
0
2 | MOVIMIENTO DE TIERRA
2.1 | Excavación material compacto con equipo/retro | 1501.6 | M³ |  | 0
2.2 | Asiento de arena (incl. suministro y colocación) | 115.25 | M³ |  | 0
2.4 | Regularización de zanjas | 1127 | M² |  | 0
2.4 | Suministro material de minas dist=20km | 307.76 | M2 |  | 0
2.5 | Relleno compactado c/mat. De excavación | 1282.32 | M³ |  | 0
2.6 | Bote de material c/camión dist= 5km (incluye esparcimiento en botadero) | 581.86 | M³ |  | 0
0
4 | SUMINISTRO DE TUBERÍA
4.1 | De Ø6" PVC SDR-26 con J/G + 3% de pérdida por campana | 1133 | M |  | 0
4.2 | De Ø8" PVC SDR-26 con J/G + 3% de pérdida por campana | 525.3 | M |  | 0
5 | COLOCACIÓN DE TUBERÍAS
5.1 | De Ø6" PVC SDR-26 con J/G | 1100 | M |  | 0
5.2 | De Ø8" PVC SDR-26 con J/G | 510 | M |  | 0
6 | SUMINISTRO Y COLOCACIÓN DE PIEZAS ESPECIALES ACERO SCH-30 CON PROTECCIÓN ANTICORROSIVA |  |  |  | 0
6.1 | Codo de 6" x 45º ACERO SCH-30 | 2 | Ud |  | 0
6.2 | Codo de 8" x 45º ACERO SCH-30 | 3 | Ud |  | 0
6.3 | Tee de 6" x 3" ACERO SCH-30 | 1 | Ud |  | 0
6.4 | Tee de 6" x 4" ACERO SCH-30 | 1 | Ud |  | 0
6.5 | Reducción 8"x6" ACERO SCH-30 | 1 | Ud |  | 0
6.6 | Junta mecánica tipo dresser Ø6" | 16 | Ud |  | 0
6.7 | Anclaje de H. S. F'c = 180 kg/cm² p/piezas | 0.73 | M³ |  | 0
7 | PRUEBA HIDROSTATICA
7.1 | De Ø6" PVC SDR-26 con J/G | 1100 | M |  | 0
7.2 | De Ø8" PVC SDR-26 con J/G | 510 | M |  | 0
8 | SUMINISTRO Y COLOCACIÓN DE VÁLVULAS |  |  |  | 0
8.1 | Válvula de Aire Combinada de Ø1" H.F. de 150 PSI, Platillada, Completa (Incluye: Válvula, Niple Ø1"x12" , Codo Ø1"x90º H.G., Llave de Paso Ø1", Clamps Ø8" x1") | 4 | Ud |  | 0
8.2 | Válvula de Aire Combinada de Ø2" H.F. de 150 PSI, Platillada, Completa (Incluye: Válvula, Niple Ø2"x12" , Codo Ø2"x90º H.G., Llave de Paso Ø2", Clamps Ø8" x1") | 1 | Ud |  | 0
8.3 | Registro para Válvulas de Aire (Según diseño) | 5 | Ud |  | 0
9 | SEÑALIZACIÓN, CONTROL Y MANEJO DE TRÁNSITO. Incluye: letreros con base, conos refractorios, cinta de peligro, malla de seguridad naranja, tanques de 55 gl pintados amarillo trafico con cinta luminica, pasarelas de madera y hombres con banderola, chalecos y casco de seguridad | 1610 | M |  | 0
10 | LIMPIEZA CONTINUA Y FINAL. Incluye obreros, camión y herramientas menores | 1610 | M |  | 0
| SUB TOTAL FASE E-3 |  |  |  | 0
| SUB TOTAL FASE E |  |  |  | 0
FASE F | LA ENTRADA
F-1 | REDES LA ENTRADA
1 | Replanteo y Control Topográfico | 1968.15 | M |  | 0
0
2 | MOV. DE TIERRA: |  |  |  | 0
2.1 | Excavación material compacto con equipo/retro | 2544.07 | M³ |  | 0
2.2 | Suministro material de minas dist=20km | 527.22 | M³ |  | 0
2.3 | Regularización de zanjas | 1679.97 | M² |  | 0
2.4 | Asiento de arena (incl. suministro y colocación) | 167.97 | M³ |  | 0
2.5 | Relleno compactado con compactador mecánico en capas de 0.20 | 2196.75 | M³ |  | 0
2.6 | Bote de material c/camión dist= 5km (incluye esparcimiento en botadero) | 944 | M³ |  | 0
0
3 | SUMINISTRO DE TUBERIA: |  |  |  | 0
3.1 | De Ø8" PVC SDR-32.5 con J/G + 3% de pérdida por campana | 2027.19 | M |  | 0
4 | COLOCACION DE TUBERIAS: |  |  |  | 0
4.1 | DE Ø 8¨ PVC SDR 32,5 | 1968.15 | M |  | 0
5 | REGISTROS PREFABRICADOS
5.1 | De 1,00 @ 1,50 M | 15 | Ud |  | 0
5.2 | De 1,50 @ 2,00 M | 25 | Ud |  | 0
5.3 | De 2.00 @ 2,50 M | 3 | Ud |  | 0
6 | ACOMETIDAS DOMICILIARIAS
6.1 | De 8" x 4" PVC SDR-32.5 | 100 | Ud |  | 0
6.1 | De 8" x 6" PVC SDR-32.5 | 30 | Ud |  | 0
7 | CAÍDAS EN TUBERÍA DE Ø8" PVC
7.1 | De 1.00 @ 2.00m | 1 | Ud |  | 0
7.2 | De 2.00 @ 3.00m | 1 | Ud |  | 0
7.3 | De 3.00 @4.00m | 1 | Ud |  | 0
8 | REPARACIÓN DE SERVICIOS EXISTENTES
8.1 | SUMINISTRO TUBERÍAS
8.1.1 | De Ø1/2" PVC (SCH-40) | 6 | M |  | 0
8.1.2 | De Ø3/4" PVC (SCH-40) | 6 | M |  | 0
7.1.3 | De Ø1" PVC (SCH-40) | 6 | M |  | 0
7.1.4 | De Ø2" PVC (SCH-40) | 6 | M |  | 0
7.1.5 | De Ø3" PVC SDR-26 C/ JG | 6 | M |  | 0
8.2 | SUMINISTRO DE:
8.2.1 | Coupling Ø½" PVC | 6 | Ud |  | 0
8.2.2 | Coupling ¾" PVC | 6 | Ud |  | 0
8.2.3 | Coupling 1" PVC | 6 | Ud |  | 0
8.2.4 | Coupling Ø2" PVC | 6 | Ud |  | 0
8.2.5 | Junta mecánica tipo Dresser Ø3" 150 PSI | 12 | Ud |  | 0
8.3 | MANO DE OBRA
8.3.1 | Maestro plomero (1H) | 2 | Días |  | 0
8.3.2 | Peon (2H) | 2 | Días |  | 0
8.4 | Uso de bomba de achique Ø3" (5,5 HP) | 8 | Hr |  | 0
9 | DEMOLICIÓN Y BOTE DE:
9.1 | Contén | 52 | M |  | 0
9.2 | Acera ancho 1.00 m | 52 | M² |  | 0
9.3 | Bote de material c/camión d=5 km (incluye esparcimiento en botadero) | 30.42 | M³ |  | 0
10 | REPOSICIÓN DE:
10.1 | Contén | 52 | M |  | 0
10.2 | Acera ancho 1.00 m | 52 | M² |  | 0
11 | CARPETA ASFALTICA
11.1 | Corte Carpeta Asfaltica | 3936.3 | M |  | 0
11.2 | Extracción Carpeta Asfaltica | 1672.93 | M2 |  | 0
11.3 | Bote de material c/camión dist= 5km (incluye esparcimiento en botadero) | 108.74 | M3 |  | 0
11.4 | Imprimación Sencilla | 1672.93 | M² |  | 0
11.5 | Suministro y colocación de Asfalto 2" (incluye Riego de Adherencia) | 2091.16 | M² |  | 0
11.6 | Transporte de Asfalto distancia aprox.=65km | 6796.27 | Km/m³s |  | 0
12 | SEÑALIZACIÓN, CONTROL Y MANEJO DE TRÁNSITO. Incluye: letreros con base, conos refractorios, cinta de peligro, malla de seguridad naranja, tanques de 55 gl pintados amarillo trafico con cinta luminica, pasarelas de madera y hombres con banderola, chalecos y casco de seguridad | 1968.15 | M |  | 0
13 | LIMPIEZA CONTINUA Y FINAL. Incluye obreros, camión y herramientas menores | 1968.15 | M |  | 0
| SUB-TOTAL F-1 |  |  |  | 0
F-2 | ESTACIÓN DE BOMBEO #6 (66.0M³)
1 | TRABAJOS GENERALES
1.1 | Limpieza del Área (450 M²) | 1 | PA |  | 0
1.2 | Corte y bote de material compacto c/equipo dist=5Km (incluir esparcimiento en botadero) | 67.5 | M³N |  | 0
1.3 | Replanteo y control topográfico | 3 | Visita |  | 0
1.4 | Caseta materiales | 1 | Ud |  | 0
2 | CÁRCAMO DE BOMBEO
2.1 | MOVIMIENTO DE TIERRA
2.1.1 | Excavación material compacto con equipo/retro | 686.05 | M³N |  | 0
2.1.2 | Relleno de reposición compactado c/compactador mecánico en capas de 0.20m | 205.82 | M³C |  | 0
2.1.3 | Bote de material con camión (incluye esparcimiento en botadero) D=5km | 624.3 | M³E |  | 0
2.2 | HORMIGÓN ARMADO F`C=280 KG/CM2 INDUSTRIAL EN:
2.2.1 | Hormigón de Nivelación (H.S., F`c=100 KG/Cm2) | 3.37 | M³ |  | 0
2.2.2 | Zapata de Muro (0.80x0.30) m -2.41qq/m3 | 3.6 | M³ |  | 0
2.2.3 | Losa de Fondo e=0.30 m-1.90 qq/m3 | 2.14 | M³ |  | 0
2.2.4 | Losa de Fondo e=0.40 m-2.38 qq/m3 | 19.34 | M³ |  | 0
2.2.5 | Muro e=0.20 m -3.85 qq/m3 | 5.4 | M³ |  | 0
2.2.6 | Muro e=0.30 m-3.82 qq/m3 | 42.63 | M³ |  | 0
2.2.7 | Pedestal P1 (0.30x0.30) m -7.0 qq/m3 | 0.07 | M³ |  | 0
2.2.8 | Columna C1(0.30x0.40) m -7.50 qq/m3 | 0.47 | M³ |  | 0
2.2.9 | Viga V1 (0.25x0.50) m -5.42 qq/m3 | 0.58 | M³ |  | 0
2.2.10 | Viga V2 (0.20x0.35) m -7.43 qq/m3 | 0.28 | M³ |  | 0
2.2.11 | Viga V3 (0.20x0.40) m -2.90 qq/m3 | 0.76 | M³ |  | 0
2.2.12 | Losa de Techo e=0.15 m -1.90 qq/m3 | 5.55 | M³ |  | 0
2.3 | TERMINACIÓN DE SUPERFICIE
2.3.1 | Fraguache | 349.34 | M² |  | 0
2.3.2 | Pañete interior Pulido | 160.91 | M² |  | 0
2.3.3 | Pañete exterior | 188.43 | M² |  | 0
2.3.4 | Fino de Techo | 37.32 | M² |  | 0
2.3.5 | Fino de Fondo Pulido (Losa de Fondo y Losas Interiores) | 25.23 | M² |  | 0
2.3.6 | Zabaleta en fondo | 30.4 | M |  | 0
2.3.7 | Cantos | 96.59 | M |  | 0
2.3.8 | Grava en interior Registro | 1.17 | M³ |  | 0
2.4 | SUMINISTRO Y COLOCACION DE:
2.4.1 | Junta Hidrofílica (Junta Idrostop 5", perfil de goma hidroexpansivo) | 30.4 | M |  | 0
2.4.2 | Rejilla Ø½" acero inoxidable (1.90x0.50) m | 1 | Ud |  | 0
2.4.3 | Cesta para Sólidos en acero inoxidable (0.80x0.80x0.40)m, abertura de la malla 0.50mm, marcos angulares de 2"x2" | 1 | Ud |  | 0
2.4.4 | Polea Diferencial de 500Lb (incluye cable de acero) | 1 | Ud |  | 0
2.4.5 | Escalera interior Ø3/4" H.G. @0.40m (según detalle) ) H=5.0m | 1 | Ud |  | 0
2.4.6 | Escalera interior Ø3/4" H.G. @0.40m (según detalle) ) H=2.95m | 1 | Ud |  | 0
2.4.7 | Tapa aluminio tipo Cisterna (1.00x1.00) m, incluye candado | 3 | Ud |  | 0
2.4.8 | Tapa metálica 2 hojas deslizable (5.10x2.80)m en Registro (incl. riel) | 1 | Ud |  | 0
2.4.9 | Tapa de H.F. D=0.80 m | 1 | Ud |  | 0
2.4.10 | Pórtico metálico sobre pedestales (incluye : Viga W4x13 (L=6.20m), Placa base W4x13 (2ud), Pernos de anclaje ø5/8" x14" (8 ud), Placa 5 3/4"x5 3/4"x3/8" (2ud) más pintura anticorrosiva. Ver detalles | 1 | Ud |  | 0
2.4.11 | Viga metálica sobre Columnas (incluye : Viga W10x26 (L=7.20m), Placa base W4x13 (2ud), Pernos de anclaje ø5/8" x14" (8 ud), Placa 11 13/16" x 15 3/4"x5/8" (2ud) más pintura anticorrosiva. Ver detalles | 1 | Ud |  | 0
2.5 | USO DE ANDAMIOS EN GENERAL | 1 | PA |  | 0
2.6 | LIMPIEZA CONTINUA Y FINAL | 1 | PA |  | 0
3 | GARITA DE VIGILANTE
3.1 | MOVIMIENTO DE TIERRA A MANO (incluye excavación de zapatas, reposición de material compactado y bote de material sobrante) | 1 | PA |  | 0
3.2 | HORMIGÓN ARMADO F`C=210 kg/cm²:
3.2.1 | Zapata de muro (Incl. Zap. C1) - 0.85 qq/m³ | 1.45 | M³ |  | 0
3.2.2 | Viga de amarre bajo de piso ( 0.15 x 0.20 ) - 3.71 qq/m³ | 0.32 | M³ |  | 0
3.2.3 | Viga de amarre a nivel de techo (0.15 x 0.20)-3.37 qq/m³ | 0.18 | M³ |  | 0
3.2.4 | Dintel D1 ( 0.15 x 0.30 ) - 2.99 qq/m³ | 0.11 | M³ |  | 0
3.2.5 | Viga dintel D2 (0.15 x 0.40) - 2.32 qq/m³ | 0.37 | M³ |  | 0
3.2.6 | Columna ( 0.30 x 0.15 ) - 3.03 qq/m³ | 0.12 | M³ |  | 0
3.2.7 | Losa de techo 0.12 M - 1.34 qq/m³ | 0.81 | M³ |  | 0
3.3 | MUROS DE BLOQUES:
3.3.1 | Block 6" B.N.P., Ø3/8" @ 0.80 mt. | 4.82 | M² |  | 0
3.3.2 | Block 6" S.N.P., Ø3/8" @ 0.80 mt. | 22.69 | M² |  | 0
3.4 | TERMINACIÓN DE SUPERFICIE:
3.4.1 | Fraguache | 9.77 | M² |  | 0
3.4.2 | Pañete interior | 26.04 | M² |  | 0
3.4.3 | Pañete exterior | 20.94 | M² |  | 0
3.4.4 | Fino de techo | 9.62 | M² |  | 0
3.4.5 | Cantos | 47.6 | M |  | 0
3.4.6 | Antepecho en block de 6" , altura 0.20 m | 2.02 | M |  | 0
3.4.7 | Zabaleta en techo | 10.1 | M |  | 0
3.4.8 | Gotero ranurado | 6.02 | M |  | 0
3.4.9 | Impermeabilizante acrilico c/Prymer | 10.58 | M² |  | 0
3.4.10 | Cerámica en baño (pared y piso) | 9.4 | M² |  | 0
3.4.11 | Pintura general acrílica (incluye base blanca) | 44.14 | M² |  | 0
3.5 | Piso de hormigón armado (con malla electrosoldada D 2.3 x D2.3, 20x20) F'C=210Kg/Cm2, e=0.10m, c/terminación pulido | 6 | M² |  | 0
3.6 | PUERTA ( SUMINISTRO Y COLOCACIÓN ):
3.6.1 | Pre marco de 1½" x 1½" x 3/16" en puerta y ventanas | 15.2 | M |  | 0
3.6.2 | Puerta Polimetal (2.10x1.00)m incluye llavín | 1 | Ud |  | 0
3.6.3 | Puerta de hierro para protección | 22.6 | P² |  | 0
3.7 | VENTANA DE ALUMINIO ( INCLUYE COLOCACIÓN ):
3.7.1 | Ventanas de aluminio en celosías color blanco, fabricación superior | 23.25 | P² |  | 0
3.7.2 | Protección de hierro para ventanas | 23.25 | P² |  | 0
3.8 | INSTALACIÓNES SANITARIA:
3.8.1 | Lavamanos sencillo | 1 | Ud |  | 0
3.8.2 | Inodoro blanco con tapa | 1 | Ud |  | 0
3.8.3 | Desagüe de techo PVC 3" | 1 | Ud |  | 0
3.8.4 | Ducha (incluye: llave de empotrar, ducha y desagúe piso 2") | 1 | Ud |  | 0
3.8.6 | Columna ventilación de 3" PVC ( SDR-41 ) | 1 | Ud |  | 0
3.8.7 | Cámara de inspección | 2 | Ud |  | 0
3.8.8 | Cámara Séptica (1.50 x 1.90 x 1.50 )m | 1 | Ud |  | 0
3.8.9 | Tinaco 150 GLS | 1 | Ud |  | 0
3.8.10 | Barra para cortina de baño | 1 | Ud |  | 0
3.8.11 | Tuberías y piezas | 1 | PA |  | 0
3.8.12 | Mano de Obra Instalación | 1 | PA |  | 0
3.9 | INSTALACIÓNES ELÉCTRICAS:
3.9.1 | Salidas cenitales | 4 | Ud |  | 0
3.9.2 | Salida tomacorrientes 120V en doble | 1 | Ud |  | 0
3.9.3 | Salida interruptores sencillo | 1 | Ud |  | 0
3.9.4 | Centro de carga de 4/8 espacio, incluye 2 breaker 15A/1P tipo THQL, 1 breaker 15A/2P tipo THQL, 1 breaker 20A/1P tipo THQL. | 1 | Ud |  | 0
3.1 | Logo y letrero INAPA | 1 | Ud |  | 0
4 | CASETA PARA GENERADOR
4.1 | MOVIMIENTO DE TIERRA
4.1.1 | Excavación material compacto para fundaciones a mano | 20.23 | M³N |  | 0
4.1.2 | Relleno de reposición compactado c/compactador mecánico en capas de 0.20m, a mano | 12.96 | M³C |  | 0
4.1.3 | Colchón de arena en base del Generador | 0.43 | M³C |  | 0
4.1.4 | Bote de material con camión (inc. esparcimiento en botadero) D=5km | 9.45 | M³E |  | 0
4.2 | HORMIGON ARMADO F`C=210KG/CM2 INDUSTRIAL EN:
4.2.1 | Hormigón de Nivelación (H.S., F`C=140 KG/Cm2) | 0.57 | M³ |  | 0
4.2.2 | Zapata de muro - 0.79 qq/m3 | 4.71 | M³ |  | 0
4.2.3 | Base Generador e=0.60m- 0.65qq/m3 | 2.19 | M³ |  | 0
4.2.4 | Columna CA (0.20x0.20)m-4.07 QQ/M3 | 0.62 | M³ |  | 0
4.2.5 | Viga amarre BNP (0.2x0.20)m-2.86 QQ/M3 | 1.05 | M³ |  | 0
4.2.6 | Viga Dintel Di (0.20x0.20)m-3.49 QQ/M3 | 0.19 | M³ |  | 0
4.2.7 | Viga V1 (0.20x0.35)m- 3.00 QQ/M3 | 0.13 | M³ |  | 0
4.2.8 | Viga V2 (0.65x0.20)m-2.73 QQ/M3 | 0.15 | M³ |  | 0
4.2.9 | Viga Amarre BNP (0.20x0.20)m-2.86 QQ/M3 | 0.7 | M³ |  | 0
4.2.10 | Losa de Techo e=0.15m -0.92 QQ/M3 | 4.7 | M³ |  | 0
4.2.11 | Losa de Piso con malla electrosoldada D2.3xD2.3xD2.3, 0.20x0.20 (incluye terminación pulida) | 15.94 | M² |  | 0
4.3 | MUROS DE BLOCK
4.3.1 | Block 8" con 3/8" @ 0.40 m B.N.P. | 15.72 | M² |  | 0
4.3.2 | Block 8" con 3/8"@ 0.40 m S.N.P. | 64.97 | M² |  | 0
4.4 | TERMINACIÓN DE SUPERFICIE
4.4.1 | Pañete interior (incluye techo) | 107.29 | M² |  | 0
4.4.2 | Pañete exterior | 48.99 | M² |  | 0
4.4.3 | Fino de techo | 31.3 | M² |  | 0
4.4.4 | Fraguache (columnas, vigas, losa de techo y vuelos) | 35 | M² |  | 0
4.4.5 | Cantos | 82.32 | M |  | 0
4.4.6 | Antepecho | 20 | M |  | 0
4.4.7 | Zabaleta de techo | 18.4 | M |  | 0
4.4.8 | Desagúe de techo | 2 | Ud |  | 0
4.4.9 | Pintura general acrilica (incl. base blanca) | 160.74 | M² |  | 0
0
4.5 | PORTAJE: |  |  |  | 0
4.5.1 | Puerta abatible de 2 hojas apertura exterior tipo Louver en aluminio galvanizado insulada (1.50*2.50)m | 1 | Ud |  | 0
4.5.2 | Puerta abatible de 1 hoja apertura exterior tipo Louver en aluminio galvanizado insulada (1.0x2.10)m | 1 | Ud |  | 0
4.6 | VENTANAS |  |  |  | 0
4.6.1 | Ventanas de aluminio en celosías color blanco, fabricación superior | 28.41 | P² |  | 0
4.6.2 | Ventana tipo Louver de Aluminio galvanizado insulada (3.16*0.80)m | 1 | Ud |  | 0
4.7 | ELECTRIFICACIÓN INTERIOR
4.7.1 | Salidas cenitales | 4 | Ud |  | 0
4.7.2 | Salida tomacorrientes 120V en doble | 1 | Ud |  | 0
4.7.3 | Salida interruptores sencillo | 1 | Ud |  | 0
4.7.4 | Centro de carga de 8/16 espacio, incluye 2 breaker 15A/1P tipo THQL, 4 breaker 20A/2P tipo THQL, 3 breaker 20A/1P tipo THQL. | 1 | Ud |  | 0
4.8 | Logo y letrero INAPA | 1 | Ud |  | 0
5 | TERMINACIONES EN EXTERIOR
5.1 | PAVIMENTO
5.1.1 | Imprimación sencilla | 56 | M² |  | 0
5.1.2 | Suministro y colocación de asfalto e=2" (Incluye Riego Adherencia) | 70 | M² |  | 0
5.1.3 | Transporte de asfalto distancia aprox.=65km | 231.14 | Km/m³s |  | 0
0
5.2 | MISCELANEOS |  |  |  | 0
5.2.1 | Contén | 59 | M |  | 0
5.2.2 | Acera | 30 | M² |  | 0
5.2.3 | Señalización con Pintura amarillo Tráfico en Parqueo | 1 | PA |  | 0
5.2.3 | Paragomas de goma atornillado (suministro y colocación) | 3 | Ud |  | 0
5.2.4 | Embellecimiento con Gravilla | 20.8 | M² |  | 0
5.2.5 | Ornamentación: Palma Enana (5Ud) Arbusto con flores (5Ud), Flor de Jamaica (5Ud) (incluir suministro y siembra) | 1 | PA |  | 0
6 | VERJA PERIMETRAL L=82.64 M
6.1 | PRELIMINARES
6.1.1 | Replanteo | 82.64 | M |  | 0
6.2 | MOVIMIENTO DE TIERRA:
6.2.1 | Excavación material compacto a mano | 32.95 | M³N |  | 0
6.2.2 | Relleno de reposición compactado a mano | 12.93 | M³C |  | 0
6.2.3 | Bote de material c/camión, dist= 5.0 km (Incluye esparcimiento en botadero) | 24.02 | M³E |  | 0
6.3 | HORMIGÓN ARMADO F᾽c=210 KG/CM² EN:
6.3.1 | Zapata de muros (0.45 x 0.25) m - 0.87 qq/m3 | 7.43 | M³ |  | 0
6.3.2 | Zapata de Columnas (0.60 x 0.60 x 0.25) m - 2.08 qq/m3 | 1.89 | M³ |  | 0
6.3.3 | Columnas de amarre (0.20 x 0.20) m - 4.36 qq/m3 | 1.51 | M³ |  | 0
6.3.4 | Viga de amarre SNP (0.20 x 0.20) m - 2.45 qq/m3 | 2.98 | M³ |  | 0
6.3.5 | Viga Apoyo Riel Puerta corrediza L=8.40 m- 2.32 qq/m3 | 1.51 | M³ |  | 0
6.4 | MUROS
6.4.1 | Block 8" BNP, ø3/8"@0.60 m | 44.66 | M² |  | 0
6.4.2 | Block 6" SNP Violinado, ø3/8"@0.60 m | 119.1 | M² |  | 0
6.5 | TERMINACIÓN DE SUPERFICIE
6.5.1 | Fraguache | 75.21 | M² |  | 0
6.5.2 | Pañete en vigas y columnas | 75.21 | M² |  | 0
6.5.3 | Cantos | 448.96 | M |  | 0
6.6 | PINTURA EN VIGAS Y COLUMNAS
6.6.1 | Base Blanca | 75.21 | M² |  | 0
6.6.2 | Acrilíca azul Turquesa | 75.21 | M² |  | 0
6.7 | ALAMBRE GALVANIZADO TIPO TRINCHERA. Incluye angular p/soporte cada 2 metros y alambre para tender y amarrar según detalles (Suministro y colocación) | 78.64 | M |  | 0
6.8 | PUERTA CORREDIZA long=4.0 m (incluye angular del riel, rodamientos y demas accesorios de instalación), según diseño | 1 | Ud |  | 0
7 | TRANSPORTE INTERNO DE MATERIALES | 1 | Ud |  | 0
8 | LIMPIEZA CONTINUA Y FINAL | 1 | PA |  | 0
| SUB TOTAL FASE F-2 |  |  |  | 0
F-3 | LÍNEAS DE IMPULSIÓN
0
1 | PRELIMINARES
1.1 | Replanteo y Control Topográfico | 2450 | M |  | 0
1.2 | Uso de bomba de achique Ø3" (5,5 HP) | 40 | Hr |  | 0
0
2 | MOVIMIENTO DE TIERRA
2.1 | Excavación material compacto con equipo/retro | 3430 | M³ |  | 0
2.2 | Asiento de arena (incl. suministro y colocación) | 245 | M³ |  | 0
2.4 | Regularización de zanjas | 2572.5 | M² |  | 0
2.4 | Suministro material de minas dist=20km | 653.73 | M³ |  | 0
2.5 | Relleno compactado c/mat. De excavación | 2723.87 | M³ |  | 0
2.6 | Bote de material c/camión dist= 5km (incluye esparcimiento en botadero) | 1536.39 | M³ |  | 0
0
4 | SUMINISTRO DE TUBERÍA
4.1 | De Ø16" PVC SDR-26 con J/G + 5% de pérdida por campana | 2572.5 | M |  | 0
5 | COLOCACIÓN DE TUBERÍAS
5.1 | De Ø16" PVC SDR-26 con J/G | 2450 | M |  | 0
6 | PRUEBA HIDROSTATICA
6.1 | De Ø16" PVC SDR-26 con J/G | 2450 | M |  | 0
8 | SUMINISTRO Y COLOCACIÓN DE VÁLVULAS |  |  |  | 0
8.1 | Válvula de Aire Combinada de Ø3" H.F. de 150 PSI, Platillada, Completa (Incluye: Válvula, Niple Ø3"x12" , Codo Ø3"x90º H.G., Llave de Paso Ø3", Clamps Ø8" x1") | 5 | Ud |  | 0
8.2 | Registro para Válvulas de Aire (Según diseño) | 5 | Ud |  | 0
7 | SUMINISTRO Y COLOCACIÓN DE PIEZAS ESPECIALES ACERO SCH-30 CON PROTECCIÓN ANTICORROSIVA |  |  |  | 0
7.1 | Codo de 16" x 45º ACERO SCH-30 | 10 | Ud |  | 0
7.2 | Junta mecánica tipo dresser Ø16" | 20 | Ud |  | 0
7.3 | Anclaje de H. A. F'c = 180 kg/cm² p/piezas | 2.16 | M³ |  | 0
8 | CRUCES
8.1 | CRUCE DE PUENTE Ø16" ACERO SCH-30 C/ PROTECCIÓN ANTICORROSIVA, L= 15.00 M (1UD )
8.1.1 | Replanteo | 1 | Ud |  | 0
8.1.2 | Suministro de Tubería Ø16" Acero SCH-30, sin costura , c/protección anticorosiva | 15 | M |  | 0
8.1.3 | Suministro de Codo 16" x 45º Acero SCH-30 c/protección anticorrosiva | 4 | Ud |  | 0
8.1.4 | Abrazadera metálicas (inc. Tornillo anclajes tipo hilti ¼" x 2" ) | 6 | Ud |  | 0
8.1.5 | Anclaje de H.A. F'C= 280 kg/cm² - 8.22 qq/m³ | 9 | M3 |  | 0
8.1.6 | Pintura de óxido rojo | 19.79 | M² |  | 0
8.1.7 | Pintura Esmalte Azul | 19.79 | M² |  | 0
8.1.8 | Excavación material | 12.8 | M3N |  | 0
8.1.9 | Relleno compactado | 4.61 | M3C |  | 0
8.1.10 | Bote de Material c/Camión dist.15km (Incluye Esparcimiento en Botadero) | 10.65 | M3E |  | 0
8.1.11 | Mano de Obra Plomero y Soldador | 1 | Ud |  | 0
9 | CARPETA ASFÁLTICA
9.1 | Corte Carpeta Asfáltica | 4900 | M |  | 0
9.2 | Extracción Carpeta Asfaltico | 2572.5 | M² |  | 0
9.3 | Bote de material c/camión dist= 5km (incluye esparcimiento en botadero) | 169.89 | M³ |  | 0
9.4 | Imprimación Sencilla | 2572.5 | M² |  | 0
9.5 | Suministro y colocación de Asfalto 2" (incluye Riego de Adherencia) | 3215.63 | M² |  | 0
9.6 | Transporte de Asfalto distancia aprox.= 65km | 10618.01 | Km/m³s |  | 0
10 | SEÑALIZACIÓN, CONTROL Y MANEJO DE TRÁNSITO. Incluye: letreros con base, conos refractorios, cinta de peligro, malla de seguridad naranja, tanques de 55 gl pintados amarillo trafico con cinta luminica, pasarelas de madera y hombres con banderola, chalecos y casco de seguridad | 2450 | M |  | 0
11 | LIMPIEZA CONTINUA Y FINAL. Incluye obreros, camión y herramientas menores | 2450 | M |  | 0
| SUB TOTAL FASE F-3 |  |  |  | 0
| SUB TOTAL FASE F |  |  |  | 0
FASE G | LOS PESCADORES
G-1 | LÍNEA DE CONDUCCIÓN (AÉREA)
1 | Replanteo y Control Topográfico | 177.26 | M |  | 0
0
2 | SUMINISTRO DE TUBERIA: |  |  |  | 0
2.1 | De Ø3" PEAD | 177.26 | M |  | 0
3 | COLOCACION DE TUBERIAS: |  |  |  | 0
3.1 | De Ø3" PEAD | 177.26 | M |  | 0
4 | SUMINISTRO Y COLOCACIÓN DE VÁLVULAS PIEZAS ESPECIALES (INCLUYE ABRAZADERAS P/INSTALACIÓN DE TUBERÍA)) | 15 | % |  | 0
5 | SEÑALIZACIÓN, CONTROL Y MANEJO DE TRÁNSITO. Incluye: letreros con base, conos refractorios, cinta de peligro, malla de seguridad naranja, tanques de 55 gl pintados amarillo trafico con cinta luminica, pasarelas de madera y hombres con banderola, chalecos y casco de seguridad | 177.26 | M |  | 0
6 | LIMPIEZA CONTINUA Y FINAL. Incluye obreros, camión y herramientas menores | 177.26 | M |  | 0
| SUB-TOTAL G-1 |  |  |  | 0
G-II | ESTACIÓN DE BOMBEO LOS PESCADORES (4.71M³)
1 | TRABAJOS GENERALES
1.1 | Limpieza del Area (260 M²) | 1 | PA |  | 0
1.2 | Corte y bote de material compacto c/equipo dist=5Km (incluir esparcimiento en botadero) | 52 | M³N |  | 0
1.3 | Replanteo y control topográfico | 3 | Visita |  | 0
1.4 | Caseta materiales | 1 | Ud |  | 0
2 | CÁRCAMO DE BOMBEO
2.1 | MOVIMIENTO DE TIERRA
2.1.1 | Excavación material compacto con equipo/retro | 175.89 | M³N |  | 0
2.1.2 | Relleno de reposición compactado c/compactador mecánico en capas de 0.20m | 52.77 | M³C |  | 0
2.1.3 | Bote de material con camión (incluye esparcimiento en botadero) D=5km | 160.06 | M³E |  | 0
2.2 | HORMIGÓN ARMADO F`C=280 KG/CM2 INDUSTRIAL EN:
2.2.1 | Hormigón de Nivelación (H.S., F`c=100 Kg/Cm2) | 1.02 | M³ |  | 0
2.2.2 | Zapata de Muro (0.60x0.30) m -2.76 qq/m3 | 1.26 | M³ |  | 0
2.2.3 | Losa de Fondo e=0.30 m-1.90 qq/m3 | 2 | M³ |  | 0
2.2.4 | Losa de Fondo e=0.40 m-1.77 qq/m3 | 3.83 | M³ |  | 0
2.2.5 | Muro e=0.30 m-2.47 qq/m3 | 9.12 | M³ |  | 0
2.2.6 | Pedestal P1 (0.30x0.30) m -7.0 qq/m3 | 0.14 | M³ |  | 0
2.2.7 | Viga V1 (0.20x0.35) m -7.56 qq/m3 ** | 0.14 | M³ |  | 0
2.2.8 | Viga VA (0.20x0.35) m -2.49 qq/m3 | 0.49 | M³ |  | 0
2.2.9 | Viga V3 (0.20x0.40) m -2.90 qq/m3 | 0.32 | M³ |  | 0
2.2.10 | Losa de Techo e=0.15 m -1.90 qq/m3 | 0.68 | M³ |  | 0
2.3 | MUROS DE BLOQUES |  |  |  | 0
2.3.1 | De 8" B.N.P. Ø3/8" @0.20m | 8.4 | M² |  | 0
2.4 | TERMINACIÓN DE SUPERFICIE
2.4.1 | Fraguache | 76.93 | M² |  | 0
2.4.2 | Pañete interior Pulido | 26.95 | M² |  | 0
2.4.3 | Pañete exterior | 49.98 | M² |  | 0
2.4.4 | Fino de Techo | 4.53 | M² |  | 0
2.4.5 | Fino de Fondo Pulido (Losa de Fondo y Losas Interiores) | 6.46 | M² |  | 0
2.4.6 | Zabaleta en fondo | 14.4 | M³ |  | 0
2.4.7 | Cantos | 57.4 | M |  | 0
2.4.8 | Grava en interior Registro (suministro y colocación) | 0.26 | M³ |  | 0
2.5 | SUMINISTRO Y COLOCACION DE:
2.5.1 | Junta Hidrofílica (Junta Idrostop 5", perfil de goma hidroexpansivo) | 14.4 | M |  | 0
2.5.2 | Rejilla Ø½" acero inoxidable (1.90x0.50) m | 1 | Ud |  | 0
2.5.3 | Cesta para Sólidos en acero inoxidable (0.80x0.80x0.40)m, abertura de la malla 0.50mm, marcos angulares de 2"x2" | 1 | M |  | 0
2.5.4 | Polea Diferencial de 500Lb (incluye cable de acero) | 1 | Ud |  | 0
2.5.5 | Escalera interior Ø3/4" H.G. @0.40m (según detalle) ) H=2.50m | 1 | Ud |  | 0
2.5.6 | Escalera interior Ø3/4" H.G. @0.40m (según detalle) ) H=1.65m | 1 | Ud |  | 0
2.5.7 | Tapas de aluminio tipo Cisterna (1.00x1.00) m, incluye candado | 2 | Ud |  | 0
2.5.8 | Tapa metálica deslizable 2 hojas (2.30x1.90)m en Registro (inc. riel) | 1 | Ud |  | 0
2.5.9 | Tapa de H.F. D=0.80 m | 1 | Ud |  | 0
2.5.10 | Pórtico metálico sobre pedestales (incluye : Viga W4x13 (Longitud = o<6.0m), Placa base W4x13 (2ud), Pernos de anclaje ø5/8" x14" (8 ud), Placa 5 3/4"x5 3/4"x3/8" (2ud) más pintura anticorrosiva. Ver detalles | 2 | Ud |  | 0
2.6 | USO DE ANDAMIOS EN GENERAL | 1 | PA |  | 0
3 | GARITA DE VIGILANTE
3.1 | MOVIMIENTO DE TIERRA A MANO (incluye excavación de zapatas, reposición de material compactado y bote de material sobrante) | 1 | PA |  | 0
3.2 | HORMIGÓN ARMADO F`C=210 kg/cm²:
3.2.1 | Zapata de muro (Incl. Zap. C1) - 0.85 qq/m³ | 1.45 | M³ |  | 0
3.2.2 | Viga de amarre bajo de piso ( 0.15 x 0.20 ) - 3.71 qq/m³ | 0.32 | M³ |  | 0
3.2.3 | Viga de amarre a nivel de techo (0.15 x 0.20)-3.37 qq/m³ | 0.18 | M³ |  | 0
3.2.4 | Dintel D1 ( 0.15 x 0.30 ) - 2.99 qq/m³ | 0.11 | M³ |  | 0
3.2.5 | Viga dintel D2 (0.15 x 0.40) - 2.32 qq/m³ | 0.37 | M³ |  | 0
3.2.6 | Columna ( 0.30 x 0.15 ) - 3.03 qq/m³ | 0.12 | M³ |  | 0
3.2.7 | Losa de techo 0.12 M - 1.34 qq/m³ | 0.81 | M³ |  | 0
3.3 | MUROS DE BLOQUES:
3.3.1 | Block 6" B.N.P., Ø3/8" @ 0.80 mt. | 4.82 | M² |  | 0
3.3.2 | Block 6" S.N.P., Ø3/8" @ 0.80 mt. | 22.69 | M² |  | 0
3.4 | TERMINACIÓN DE SUPERFICIE:
3.4.1 | Fraguache | 9.77 | M² |  | 0
3.4.2 | Pañete interior | 26.04 | M² |  | 0
3.4.3 | Pañete exterior | 20.94 | M² |  | 0
3.4.4 | Fino de techo | 9.62 | M² |  | 0
3.4.5 | Cantos | 47.6 | M |  | 0
3.4.6 | Antepecho en block de 6" , altura 0.20 m | 2.02 | M |  | 0
3.4.7 | Zabaleta en techo | 10.1 | M |  | 0
3.4.8 | Gotero ranurado | 6.02 | M |  | 0
3.4.9 | Impermeabilizante acrilico c/Prymer | 10.58 | M² |  | 0
3.4.10 | Cerámica en baño (pared y piso) | 9.4 | M² |  | 0
3.4.11 | Pintura general acrílica (incluye base blanca) | 44.14 | M² |  | 0
3.5 | Piso de hormigón armado (con malla electrosoldada D 2.3 x D2.3, 20x20) F'C=210Kg/Cm2, e=0.10m, c/terminación pulido | 6 | M² |  | 0
3.6 | PUERTA ( SUMINISTRO Y COLOCACIÓN ):
3.6.1 | Pre marco de 1½" x 1½" x 3/16" en puerta y ventanas | 15.2 | M |  | 0
3.6.2 | Puerta Polimetal (2.10x1.00)m incluye llavín | 1 | Ud |  | 0
3.6.3 | Puerta de hierro para protección | 22.6 | P² |  | 0
3.7 | VENTANA DE ALUMINIO ( INCLUYE COLOCACIÓN ):
3.7.1 | Ventanas de aluminio en celosías color blanco, fabricación superior | 23.25 | P² |  | 0
3.7.2 | Protección de hierro para ventanas | 23.25 | P² |  | 0
3.8 | INSTALACIÓNES SANITARIA:
3.8.1 | Lavamanos sencillo | 1 | Ud |  | 0
3.8.2 | Inodoro blanco con tapa | 1 | Ud |  | 0
3.8.3 | Desagüe de techo PVC 3" | 1 | Ud |  | 0
3.8.4 | Ducha (incluye: llave de empotrar, ducha y desagúe piso 2") | 1 | Ud |  | 0
3.8.6 | Columna ventilación de 3" PVC ( SDR-41 ) | 1 | Ud |  | 0
3.8.7 | Cámara de inspección | 2 | Ud |  | 0
3.8.8 | Cámara Séptica (1.50 x 1.90 x 1.50 )m | 1 | Ud |  | 0
3.8.9 | Tinaco 150 GLS | 1 | Ud |  | 0
3.8.10 | Barra para cortina de baño | 1 | Ud |  | 0
3.8.11 | Tuberías y piezas | 1 | PA |  | 0
3.8.12 | Mano de Obra Instalación | 1 | PA |  | 0
3.9 | INSTALACIÓNES ELÉCTRICAS:
3.9.1 | Salidas cenitales | 4 | Ud |  | 0
3.9.2 | Salida tomacorrientes 120V en doble | 1 | Ud |  | 0
3.9.3 | Salida interruptores sencillo | 1 | Ud |  | 0
3.9.4 | Centro de carga de 4/8 espacio, incluye 2 breaker 15A/1P tipo THQL, 1 breaker 15A/2P tipo THQL, 1 breaker 20A/1P tipo THQL. | 1 | Ud |  | 0
3.1 | Logo y letrero INAPA | 1 | Ud |  | 0
4 | CASETA PARA GENERADOR
4.1 | MOVIMIENTO DE TIERRA
4.1.1 | Excavación material compacto para fundaciones a mano | 20.23 | M³N |  | 0
4.1.2 | Relleno de reposición compactado c/compactador mecánico en capas de 0.20m, a mano | 12.96 | M³C |  | 0
4.1.3 | Colchón de arena en base del Generador | 0.43 | M³C |  | 0
4.1.4 | Bote de material con camión (inc. esparcimiento en botadero) D=5km | 9.45 | M³E |  | 0
4.2 | HORMIGON ARMADO F`C=210KG/CM2 INDUSTRIAL EN:
4.2.1 | Hormigón de Nivelación (H.S., F`C=140 KG/Cm2) | 0.57 | M³ |  | 0
4.2.2 | Zapata de muro - 0.79 qq/m3 | 4.71 | M³ |  | 0
4.2.3 | Base Generador e=0.60m- 0.65qq/m3 | 2.19 | M³ |  | 0
4.2.4 | Columna CA (0.20x0.20)m-4.07 QQ/M3 | 0.62 | M³ |  | 0
4.2.5 | Viga amarre BNP (0.2x0.20)m-2.86 QQ/M3 | 1.05 | M³ |  | 0
4.2.6 | Viga Dintel Di (0.20x0.20)m-3.49 QQ/M3 | 0.19 | M³ |  | 0
4.2.7 | Viga V1 (0.20x0.35)m- 3.00 QQ/M3 | 0.13 | M³ |  | 0
4.2.8 | Viga V2 (0.65x0.20)m-2.73 QQ/M3 | 0.15 | M³ |  | 0
4.2.9 | Viga Amarre BNP (0.20x0.20)m-2.86 QQ/M3 | 0.7 | M³ |  | 0
4.2.10 | Losa de Techo e=0.15m -0.92 QQ/M3 | 4.7 | M³ |  | 0
4.2.11 | Losa de Piso con malla electrosoldada D2.3xD2.3xD2.3, 0.20x0.20 (incluye terminación pulida) | 15.94 | M² |  | 0
4.3 | MUROS DE BLOCK
4.3.1 | Block 8" con 3/8" @ 0.40 m B.N.P. | 15.72 | M² |  | 0
4.3.2 | Block 8" con 3/8"@ 0.40 m S.N.P. | 64.97 | M² |  | 0
4.4 | TERMINACIÓN DE SUPERFICIE
4.4.1 | Pañete interior (incluye techo) | 107.29 | M² |  | 0
4.4.2 | Pañete exterior | 48.99 | M² |  | 0
4.4.3 | Fino de techo | 31.3 | M² |  | 0
4.4.4 | Fraguache (columnas, vigas, losa de techo y vuelos) | 35 | M² |  | 0
4.4.5 | Cantos | 82.32 | M |  | 0
4.4.6 | Antepecho | 20 | M |  | 0
4.4.7 | Zabaleta de techo | 18.4 | M |  | 0
4.4.8 | Desagúe de techo | 2 | Ud |  | 0
4.4.9 | Pintura general acrilica (incl. base blanca) | 160.74 | M² |  | 0
0
4.5 | PORTAJE: |  |  |  | 0
4.5.1 | Puerta abatible de 2 hojas apertura exterior tipo Louver en aluminio galvanizado insulada (1.50*2.50)m | 1 | Ud |  | 0
4.5.2 | Puerta abatible de 1 hoja apertura exterior tipo Louver en aluminio galvanizado insulada (1.0x2.10)m | 1 | Ud |  | 0
4.6 | VENTANAS |  |  |  | 0
4.6.1 | Ventanas de aluminio en celosías color blanco, fabricación superior | 28.41 | P² |  | 0
4.6.2 | Ventana tipo Louver de Aluminio galvanizado insulada (3.16*0.80)m | 1 | Ud |  | 0
4.7 | ELECTRIFICACIÓN INTERIOR
4.7.1 | Salidas cenitales | 4 | Ud |  | 0
4.7.2 | Salida tomacorrientes 120V en doble | 1 | Ud |  | 0
4.7.3 | Salida interruptores sencillo | 1 | Ud |  | 0
4.7.4 | Centro de carga de 8/16 espacio, incluye 2 breaker 15A/1P tipo THQL, 4 breaker 20A/2P tipo THQL, 3 breaker 20A/1P tipo THQL. | 1 | Ud |  | 0
4.8 | Logo y letrero INAPA | 1 | Ud |  | 0
5 | TERMINACIONES EN EXTERIOR
5.1 | PAVIMENTO
5.1.1 | Imprimación sencilla | 118.33 | M² |  | 0
5.1.2 | Suministro y colocación de asfalto e=2" (Incluye Riego Adherencia) | 147.91 | M² |  | 0
5.1.3 | Transporte de asfalto distancia aprox.=65 km | 488.4 | Km/m³s |  | 0
0
5.2 | MISCELÁNEOS |  |  |  | 0
5.2.1 | Contén | 54.5 | M |  | 0
5.2.2 | Aceras H.S. e=0.10m | 52.79 | M² |  | 0
5.2.3 | Señalización con Pintura amarillo Tráfico en Parqueo | 1 | PA |  | 0
5.2.3 | Paragomas de goma atornillado (suministro y colocación) | 3 | Ud |  | 0
5.2.4 | Embellecimiento con Gravilla | 57.03 | M² |  | 0
5.2.5 | Ornamentación: Palma Enana (5Ud) Arbusto con flores (5Ud), Flor de Jamaica (5Ud) (incluir suministro y siembra) | 1 | PA |  | 0
6 | VERJA PERIMETRAL L=64.94 M
6.1 | PRELIMINARES
6.1.1 | Replanteo | 64.94 | M |  | 0
6.2 | MOVIMIENTO DE TIERRA:
6.2.1 | Excavación material compacto a mano | 25.87 | M³N |  | 0
6.2.2 | Relleno de reposición compactado a mano | 10.06 | M³C |  | 0
6.2.3 | Bote de material c/camión, dist= 5.0 km (Incluye esparcimiento en botadero) | 18.97 | M³E |  | 0
6.3 | HORMIGÓN ARMADO F᾽c=210 KG/CM² EN:
6.3.1 | Zapata de muros (0.45 x 0.25) m - 0.87 qq/m3 | 5.71 | M³ |  | 0
6.3.2 | Zapata de Columnas (0.60 x 0.60 x 0.25) m - 2.08 qq/m3 | 1.53 | M³ |  | 0
6.3.3 | Columnas de amarre (0.20 x 0.20) m - 4.36 qq/m3 | 1.22 | M³ |  | 0
6.3.4 | Viga de amarre SNP (0.20 x 0.20) m - 2.45 qq/m3 | 2.3 | M³ |  | 0
6.3.5 | Viga Apoyo Riel Puerta corrediza L=8.40 m- 2.32 qq/m3 | 1.51 | M³ |  | 0
6.4 | MUROS
6.4.1 | Block 8" BNP, ø3/8"@0.60 m | 34.52 | M² |  | 0
6.4.2 | Block 6" SNP Violinado, ø3/8"@0.60 m | 92.06 | M² |  | 0
6.5 | TERMINACIÓN DE SUPERFICIE
6.5.1 | Fraguache | 58.98 | M² |  | 0
6.5.2 | Pañete en vigas y columnas | 58.98 | M² |  | 0
6.5.3 | Cantos | 352.56 | M |  | 0
6.6 | PINTURA EN VIGAS Y COLUMNAS
6.6.1 | Base Blanca | 58.98 | M² |  | 0
6.6.2 | Acrilíca azul Turquesa | 58.98 | M² |  | 0
6.7 | ALAMBRE GALVANIZADO TIPO TRINCHERA. Incluye angular p/soporte cada 2 metros y alambre para tender y amarrar según detalles (Suministro y colocación) | 60.94 | M |  | 0
6.8 | PUERTA CORREDIZA long=4.0 m (incluye angular del riel, rodamientos y demas accesorios de instalación), según diseño | 1 | Ud |  | 0
7 | TRANSPORTE INTERNO DE MATERIALES | 1 | PA |  | 0
8 | LIMPIEZA CONTINUA Y FINAL | 1 | PA |  | 0
| SUB -TOTAL FASE G-2 |  |  |  | 0
G-3 | LÍNEAS DE IMPULSIÓN (DESDE ESTACIÓN DE BOMBEO AL VACIO HASTA ESTACIÓN EXISTENTE)
0
1 | Replanteo y Control Topográfico | 58.5 | M |  | 0
0
2 | MOVIMIENTO DE TIERRA
2.1 | Excavación material compacto con equipo/retro | 50.31 | M³ |  | 0
2.2 | Asiento de arena (incl. suministro y colocación) | 3.51 | M³ |  | 0
2.4 | Regularización de zanjas | 49.73 | M² |  | 0
2.4 | Suministro material de minas dist=20km | 10.61 | M2 |  | 0
2.5 | Relleno compactado c/mat. De excavación | 44.2 | M³ |  | 0
2.6 | Bote de material c/camión dist= 5km (incluye esparcimiento en botadero) | 18.25 | M³ |  | 0
0
4 | SUMINISTRO DE TUBERÍA
4.1 | De Ø3" PVC SDR-26 con J/G + 2% de pérdida por campana | 59.67 | M |  | 0
5 | COLOCACIÓN DE TUBERÍAS
5.1 | De Ø3" PVC SDR-26 con J/G | 58.5 | M |  | 0
6 | PRUEBA HIDROSTATICA
6.1 | De Ø3" PVC SDR-26 con J/G | 58.5 | M |  | 0
7 | SEÑALIZACIÓN, CONTROL Y MANEJO DE TRÁNSITO. Incluye: letreros con base, conos refractorios, cinta de peligro, malla de seguridad naranja, tanques de 55 gl pintados amarillo trafico con cinta luminica, pasarelas de madera y hombres con banderola, chalecos y casco de seguridad | 58.5 | M |  | 0
8 | LIMPIEZA CONTINUA Y FINAL. Incluye obreros, camión y herramientas menores | 58.5 | M |  | 0
| SUB TOTAL FASE G-3 |  |  |  | 0
G-4 | ELECTRIFICACIÓN Y EQUIPAMIENTO ESTACIÓN DE BOMBEO
1 | ALIMENTADORES ELÉCTRICOS | 1 | PA |  | 0
2 | DISPOSITIVOS ELÉCTRICOS | 1 | PA |  | 0
3 | CONSTRUCCIÓN DESCARGAS PARA ELECTROBOMBAS (INCLUYE EL SUMINISTRO Y COLOCACIÓN DE EQUIPOS) | 1 | PA |  | 0
| SUB TOTAL FASE G-4 |  |  |  | 0
| SUB TOTAL FASE G |  |  |  | 0
H | ELECTRIFICACIÓN Y EQUIPAMIENTO
H-1 | ELECTRIFICACIÓN PRIMARIA
1 | ESTACIÓN LA ENTRADA
1.1 | Postes en H.A.V, 40´, 500 daN | 79 | Ud |  | 0
1.2 | Postes en H.A.V, 40´, 800 daN | 9 | Ud |  | 0
1.3 | Alambre AAAC No. 2/0 | 48500 | P |  | 0
1.4 | Estructura MT-301 | 26 | Ud |  | 0
1.5 | Estructura MT-302 | 41 | Ud |  | 0
1.6 | Estructura MT-305 | 9 | Ud |  | 0
1.7 | Estructura MT-307 | 9 | Ud |  | 0
1.8 | Estructura MT-316 | 4 | Ud |  | 0
1.9 | Estructura MT-323 | 2 | Ud |  | 0
1.1 | Estructura BT-105 | 1 | Ud |  | 0
1.11 | Estructura MT-104 | 2 | Ud |  | 0
1.12 | Estructura MT-105 | 1 | Ud |  | 0
1.13 | Estructura TR-305 (Incluye Cut out 100 Amp 15KV / Apartarrayos 9KV / Transformador 15KVA, 460V, 1Ø, Tipo Poste) | 1 | Ud |  | 0
1.14 | Estructura TR-305 (Incluye Cut out 100 Amp 15KV / Apartarrayos 9KV / Transformador 25KVA, 460V, 1Ø, Tipo Poste) | 2 | Ud |  | 0
1.15 | Transformador tipo Pad Mounted de 112.5 KVA, trifásico,12,470-7,200/240-480V, sumergido en aceite, frente muerto, radial feed. | 1 | Ud |  | 0
1.16 | Transformador tipo Pad Mounted de 225 KVA, trifasico,12,470-7,200/240-480V, sumergido en aceite, frente muerto, radial feed. | 2 | Ud |  | 0
1.17 | Estructura TR-105 (Incluye Cut out 100 Amp 15KV / Apartarrayos 9KV / Transformador 15KVA, 460V, 1Ø, Tipo Poste) | 1 | Ud |  | 0
1.18 | Estructura AP-101 | 6 | Ud |  | 0
1.19 | Estructura HA-100B | 76 | Ud |  | 0
1.2 | Estructura PR-101 | 88 | Ud |  | 0
1.21 | Estructura EQ-MT | 3 | Ud |  | 0
1.22 | Cut-out de 200AMP., 15KV | 9 | Ud |  | 0
1.23 | Pararrayos de 9KV | 9 | Ud |  | 0
1.24 | Cono de alivio exterior, 15KV | 9 | Ud |  | 0
1.25 | Elbow conector interior, 15KV | 9 | Ud |  | 0
1.26 | Instalación de postes | 88 | Ud |  | 0
1.27 | Hoyo para postes | 88 | Ud |  | 0
1.28 | Hoyo para vientos | 76 | Ud |  | 0
1.29 | Mano de obra eléctrica primaria (20%) | 1 | Ud |  | 0
1.3 | Poda abundante | 18 | Ud |  | 0
1.31 | Alimentador eléctrico desde medicion en alta tension hasta transformador tipo pad mounted con 3 alambres electricos URD No.2/0 al 33% concentrico en tuberías IMC y PVC de Ø3" incluye conjunto de soportes conectores y movimiento de tierra, zanja IC-302. | 18 | M |  | 0
1.32 | Retirar postes de hormigón | 31 | Ud |  | 0
1.33 | Retirar estructura MT-101 | 8 | Ud |  | 0
1.34 | Retirar estructura MT-102 | 21 | Ud |  | 0
1.35 | Retirar estructura MT-105 | 2 | Ud |  | 0
1.36 | Retirar estructura MT-106 | 1 | Ud |  | 0
1.37 | Retirar estructura MT-307 | 1 | Ud |  | 0
1.38 | Retirar estructura HA-100B | 21 | Ud |  | 0
1.39 | Retirar estructura PR-101 | 28 | Ud |  | 0
1.4 | Retirar alimentador eléctrico, AAA/C No.2/0 | 8200 | P |  | 0
| SUB-TOTAL H-1 |  |  |  | 0
H-2 | ALIMENTADORES ELÉCTRICOS EN ESTACIONES:
1 | LA ENTRADA Y PLAYA GRANDE
1.1 | Alimentador eléctrico desde transformador tipo pad mounted hasta main breaker y transfer swich con 7 alambres eléctricos THW No.2/0 (fases y neutro) y 1 alambre eléctrico HDB No.2/0 a 7 hilos desnudo trenzados (tierra) en tuberías IMC y PVC de Ø3" incluye conjunto de soportes conectores y movimiento de tierra. (2 estaciones) | 48 | M |  | 0
1.2 | Alimentador eléctrico desde transfer swich en casa de generador hasta panel board en estacion de bombeo con 7 alambres eléctricos THW No.2/0 (fases y neutro) y 1 alambre eléctrico HDB No.2/0 a 7 hilos desnudo trenzados (tierra) en tubería EMT de Ø3" incluye conjunto de soportes conectores. (2 estaciones) | 32 | M |  | 0
1.3 | Alimentador eléctrico desde transfer swich hasta main breaker de generador con 8 alambres electricos THW No.2/0 (fases, neutro y tierra) en tubería EMT de Ø3" incluye conjunto de soportes conectores. (2 estaciones) | 4 | M |  | 0
1.4 | Alimentador eléctrico desde main breaker de generador hasta generador de emergencia con 8 alambres eléctricos THW No.2/0 (fases, neutro y tierra) en tuberías EMT y PVC de Ø3" incluye conjunto de soportes conectores. (2 estaciones) | 20 | M |  | 0
1.5 | Alimentador eléctrico desde panel board hasta arrancadores suaves con 3 alambres eléctricos THW No.4 (fases) y 1 alambre electrico THW No.6 (tierra) en tubería EMT de Ø11/2" incluye conjunto de soportes conectores. (2 estaciones y 6 equipos de 50 HP) | 18 | M |  | 0
1.6 | Alimentador eléctrico desde arrancadores suaves hasta motores eléctricos de electrobombas sumergibles no atascables con 1 alambre eléctrico de goma No.4/4 (fases y tierra), (2 estaciones y 6 equipos de 50 HP) | 72 | M |  | 0
1.7 | Alimentador eléctrico desde panel board hasta transformador seco con 2 alambres eléctricos THW No.10 (fases) y 2 alambres eléctricos THW No.12 (neutro y tierra) en tubería L.T. de Ø3/4" y bandejas incluye conjunto de soportes y conectores, (2 estaciones) | 8 | M |  | 0
1.8 | Alimentador eléctrico desde transformador seco hasta panel de distribución 8/16 C, (PD) en estación de bombeo con 2 alambres electricos THW No.8 (fases) y 2 alambres eléctricos THW No.10 (neutro y tierra) en tubería L.T. de Ø1" incluye conjunto de soportes y conectores, (2 estaciones) | 8 | M |  | 0
1.9 | Alimentador eléctrico desde panel de distribución 8/16 C, (PD) en estación de bombeo hasta panel de distribución 4/8 C, en casa de vigilante con 2 alambres eléctricos THW No.10 (fases) y 2 alambres eléctricos THW No.12 (neutro y tierra) en tubería EMT de Ø1" incluye conjunto de soportes y conectores, (2 estaciones) | 40 | M |  | 0
2 | PLAYA CHIQUITA 1
2.1 | Alimentador eléctrico desde transformador tipo pad mounted hasta main breaker y transfer swich con 3 alambres electricos THW No.2/0 (fases), 1 alambre eléctrico THW No. 1/0 (neutro) y 1 alambre eléctrico HDB No.2/0 a 7 hilos desnudo trenzados (tierra) en tuberías IMC y PVC de Ø3" incluye conjunto de soportes conectores y movimiento de tierra. (1 estación) | 24 | M |  | 0
2.2 | Alimentador eléctrico desde transfer swich en casa de generador hasta panel board en estacion de bombeo con 3 alambres eléctricos THW No.2/0 (fases), 1 alambre eléctrico THW No.1/0 (neutro) y 1 alambre eléctrico HDB No.2/0 a 7 hilos desnudo trenzados (tierra) en tubería EMT de Ø3" incluye conjunto de soportes conectores. (1 estación) | 16 | M |  | 0
2.3 | Alimentador eléctrico desde transfer swich hasta main breaker de generador con 3 alambres eléctricos THW No.1/0 (fases) y 2 alambres electricos THW No.2 (neutro y tierra) en tubería EMT de Ø2" incluye conjunto de soportes conectores. (1 estación) | 2 | M |  | 0
2.4 | Alimentador eléctrico desde main breaker de generador hasta generador de emergencia con 3 alambres eléctricos THW No.1/0 (fases) y 2 alambres eléctricos THW No.2 (neutro y tierra) en tuberías EMT y PVC de Ø2" incluye conjunto de soportes conectores. (1 estación) | 10 | M |  | 0
2.5 | Alimentador eléctrico desde panel board hasta arrancadores suaves con 4 alambres eléctricos THW No.6 (fases y tierra) en tubería EMT de Ø11/2" incluye conjunto de soportes conectores. (1 estación y 2 equipos de 30 HP) | 8 | M |  | 0
2.6 | Alimentador eléctrico desde arrancadores suaves hasta motores eléctricos de electrobombas sumergibles no atascables con 1 alambre eléctrico de goma No.6/4 (fases y tierra), (1 estación y 2 equipos de 30 HP) | 24 | M |  | 0
2.7 | Alimentador eléctrico desde panel board hasta transformador seco y panel de distribución 8/16 C. (PD) en estación de bombeo con 2 alambres eléctricos THW No.10 (fases) y 2 alambres eléctricos THW No.12 (neutro y tierra) en tubería EMT de Ø3/4" y bandejas incluye conjunto de soportes y conectores, (1 estación) | 4 | M |  | 0
2.8 | Alimentador eléctrico desde panel de distribución 8/16 C, (PD) en en estación de bombeo hasta panel de distribución 4/8 C, en casa de vigilante con 2 alambres eléctricos THW No.10 (fases) y 2 alambres eléctricos THW No.12 (neutro y tierra) en tubería EMT de Ø1" incluye conjunto de soportes y conectores, (1 estación) | 20 | M |  | 0
3 | ALIMENTADORES ELÉCTRICOS EN LA ENSENADA
3.1 | Alimentador eléctrico desde banco de transformadores hasta medidor de energía con main breaker con 3 alambres eléctricos THW No.1/0 (fases), 1 alambre eléctrico THW No,2 (neutro) y 1 alambre eléctrico HDB No.2 a 7 hilos desnudo trenzados (tierra) en tubería IMC de Ø2" incluye conjunto de soportes conectores. (1 estación) | 5 | M |  | 0
3.2 | Alimentador eléctrico desde medidor de energía con main breaker hasta transfer swich con 3 alambres eléctricos THW No.1/0 (fases), 1 alambre eléctrico THW No,2 (neutro) y 1 alambre eléctrico HDB No.2 a 7 hilos desnudo trenzados (tierra) en tuberías IMC y PVC de Ø2" incluye conjunto de soportes conectores y movimiento de tierra. (1 estación) | 16 | M |  | 0
3.3 | Alimentador eléctrico desde transfer swich hasta panel board con 3 alambres eléctricos THW No.1/0 (fases), 1 almbre electrico THW No.2 (neutro) y 1 alambre eléctrico HDB No.2 a 7 hilos desnudo trenzados (tierra) en tubería EMT de Ø2" incluye conjunto de soportes conectores. (1 estación) | 2 | M |  | 0
3.4 | Alimentador eléctrico desde transfer swich hasta main breaker de generador con 3 alambres eléctricos THW No.1/0 (fases) y 2 alambres eléctricos THW No.2 (neutro y tierra) en tubería EMT de Ø2" incluye conjunto de soportes conectores. ( 1 estación) | 2 | M |  | 0
3.5 | Alimentador eléctrico desde main breaker de generador hasta generador de emergencia con 3 alambres eléctricos THW No.1/0 (fases) y 2 alambres eléctricos THW No.2 (neutro y tierra) en tuberías EMT y PVC de Ø2" incluye conjunto de soportes conectores. (1 estación) | 10 | M |  | 0
3.6 | Alimentador eléctrico desde panel board hasta arrancadores suaves con 4 alambres eléctricos THW No.6 (fases y tierra) en tubería EMT de Ø11/2" incluye conjunto de soportes conectores. (1 estación y 2 equipos de 25 HP) | 8 | M |  | 0
3.7 | Alimentador eléctrico desde arrancadores suaves hasta motores eléctricos de electrobombas sumergibles no atascables con 1 alambre eléctrico de goma No.6/4 (fases y tierra), (1 estación y 2 equipos de 25 HP) | 40 | M |  | 0
3.8 | Alimentador eléctrico desde panel board hasta transformador seco y panel de distribución 8/16 C. (PD) en estación de bombeo con 2 alambres eléctricos THW No.10 (fases) y 2 alambres eléctricos THW No.12 (neutro y tierra) en tubería EMT de Ø3/4" y bandejas incluye conjunto de soportes y conectores, (1 estación) | 4 | M |  | 0
3.9 | Alimentador eléctrico desde panel de distribución 8/16 C, (PD) en en estación de bombeo hasta panel de distribución 4/8 C, en casa de vigilante con 2 alambres eléctricos THW No.10 (fases) y 2 alambres eléctricos THW No.12 (neutro y tierra) en tubería EMT de Ø1" incluye conjunto de soportes y conectores, (1 estación) | 20 | M |  | 0
4 | PUERTO BLANCO
4.1 | Alimentador eléctrico desde banco de transformadores hasta medidor de energía con main breaker, con 3 alambres eléctricos THW No.1/0 (fases), 1 alambre eléctrico THW No.2 (neutro) y 1 alambre eléctrico HDB No.2 a 7 hilos desnudo trenzados (tierra) en tubería IMC de Ø2" incluye conjunto de soportes conectores. (1 estación) | 5 | M |  | 0
4.2 | Alimentador eléctrico desde medidor de energia con main breaker hasta transfer swich y panel board con 3 alambres eléctricos THW No.1/0 (fases), 1 alambre eléctrico THW No.2 (neutro) y 1 alambre eléctrico HDB No.2 a 7 hilos desnudo trenzados (tierra) en tuberías IMC y PVC de Ø2" incluye conjunto de soportes conectores. (1 estación) | 16 | M |  | 0
4.3 | Alimentador eléctrico desde transfer swich hasta main breaker de generador con 3 alambres eléctricos THW No.2 (fases), 1 alambre eléctrico THW No.4 (neutro) y 1 alambre eléctrico THW No.6 (tierra) en tubería EMT de Ø1½" incluye conjunto de soportes conectores. (1 estación) | 2 | M |  | 0
4.4 | Alimentador eléctrico desde main breaker de generador hasta generador de emergencia con 3 alambres eléctricos THW No.2 (fases), 1 alambre eléctrico THW No.4 (neutro) y 1 alambre eléctrico THW No.6 (tierra) en tuberías EMT y PVC de Ø1½" incluye conjunto de soportes conectores. (1 estación) | 10 | M |  | 0
4.5 | Alimentador eléctrico desde panel board hasta arrancadores suaves con 4 alambres eléctricos THW No.6 (fases y tierra) en tubería EMT de Ø1½" incluye conjunto de soportes conectores. (1 estación y 2 equipos de 20 HP) | 8 | M |  | 0
4.6 | Alimentador eléctrico desde arrancadores suaves hasta motores eléctricos de electrobombas sumergibles no atascables con 1 alambre eléctrico de goma No.6/4 (fases y tierra), (1 estación y 2 equipos de 20 HP) | 40 | M |  | 0
4.7 | Alimentador eléctrico desde panel board hasta transformador seco y panel de distribución 8/16 C. (PD) en estación de bombeo con 2 alambres electricos THW No.10 (fases) y 2 alambres electricos THW No.12 (neutro y tierra) en tubería EMT de Ø3/4" y bandejas incluye conjunto de soportes y conectores, (1 estación) | 4 | M |  | 0
4.8 | Alimentador eléctrico desde panel de distribución 8/16 C, (PD) en estación de bombeo hasta panel de distribución 4/8 C, en casa de vigilante con 2 alambres eléctricos THW No.10 (fases) y 2 alambres eléctricos THW No.12 (neutro y tierra) en tubería EMT de Ø1" incluye conjunto de soportes y conectores, (1 estación) | 20 | M |  | 0
5 | PLAYA CHIQUITA 2
5.1 | Alimentador eléctrico desde banco de transformadores hasta medidor de energía con main breaker, con 3 alambres eléctricos THW No.4 (fases), 1 alambre eléctrico THW No.6 (neutro) y 1 alambre eléctrico HDB No.6 a 7 hilos desnudo trenzados (tierra) en tubería IMC de Ø1½" incluye conjunto de soportes conectores. (1 estación) | 5 | M |  | 0
5.2 | Alimentador eléctrico desde medidor de energía con main breaker hasta transfer swich y panel board con 3 alambres eléctricos THW No.4 (fases), 1 alambre eléctrico THW No.6 (neutro) y 1 alambre eléctrico HDB No.6 a 7 hilos desnudo trenzados (tierra) en tuberías IMC y PVC de Ø1½" incluye conjunto de soportes conectores. (1 estación) | 16 | M |  | 0
5.3 | Alimentador eléctrico desde transfer swich hasta main breaker de generador con 3 alambres eléctricos THW No.4 (fases) y 2 alambres eléctricos THW No.6 (neutro y tierra) en tubería EMT de Ø1½" incluye conjunto de soportes conectores. (1 estación) | 2 | M |  | 0
5.4 | Alimentador eléctrico desde main breaker de generador hasta generador de emergencia con 3 alambres eléctricos THW No.4 (fases), y 2 alambres eléctricos THW No,6 (neutro y tierra) en tuberías EMT y PVC de Ø1½" incluye conjunto de soportes conectores. (1 estación) | 10 | M |  | 0
5.5 | Alimentador eléctrico desde panel board hasta arrancadores suaves con 4 alambres eléctricos THW No.6 (fases y tierra) en tubería EMT de Ø1½" incluye conjunto de soportes conectores. (1 estación y 2 equipos de 15 HP) | 8 | M |  | 0
5.6 | Alimentador eléctrico desde arrancadores suaves hasta motores eléctricos de electrobombas sumergibles no atascables con 1 alambre eléctrico de goma No.6/4 (fases y tierra), (1 estacion y 2 equipos de 15 HP) | 40 | M |  | 0
5.7 | Alimentador eléctrico desde panel board hasta transformador seco y panel de distribución 8/16 C. (PD) en estación de bombeo con 2 alambres eléctricos THW No.10 (fases) y 2 alambres eléctricos THW No.12 (neutro y tierra) en tubería EMT de Ø3/4" y bandejas incluye conjunto de soportes y conectores, (1 estación) | 4 | M |  | 0
5.8 | Alimentador eléctrico desde panel de distribucion 8/16 C, (PD) en estación de bombeo hasta panel de distribución 4/8 C, en casa de vigilante con 2 alambres eléctricos THW No.10 (fases) y 2 alambres eléctricos THW No.12 (neutro y tierra) en tubería EMT de Ø1" incluye conjunto de soportes y conectores, (1 estación) | 20 | M |  | 0
| SUB-TOTAL H-2 |  |  |  | 0
H-3 | DIPOSITIVOS ELECTRICOS EN LAS ESTACIONES:
1 | LA ENTRADA
1.1 | Suministro de main breaker normal de 350/3AMP., 480V, 60HZ, enclosure NEMA 3R | 2 | Ud |  | 0
1.2 | Suministro de panel board en barra para 400AMP., incluye: 4 breakers 125/3AMP. Y 2 breakers 30/3AMP., 480V, 60HZ, enclosure NEMA 3R | 1 | Ud |  | 0
1.3 | Arrancador suave para motor de 50 HP, 460V, trifásico, 60HZ, enclousure NEMA 3R. | 3 | Ud |  | 0
1.4 | Generador eléctrico estándar, 200 KW, 240/480V, trifásico. | 1 | Ud |  | 0
1.5 | Suministro de ITM (interruptor de transferencia manual) de 400/3 AMP., 480V, 60HZ, trifásico. | 1 | Ud |  | 0
1.6 | Transformador seco 5 Kva, 3Ø, 480v-220v/120v | 1 | Ud |  | 0
1.7 | Registro metalico (6.0" * 6.0" * 4.0"), nema 1R | 1 | Ud |  | 0
1.8 | Tape plástico 3M Scotch | 1 | Ud |  | 0
1.9 | Tape de goma 3M Scotch | 1 | Ud |  | 0
1.1 | Registro en bloque de 6" para eléctricos (0.6*0.6*0.6)m | 2 | Ud |  | 0
1.11 | Excavación y tapado de zanja a mano (32 x 0.60 x 0.60)m | 12 | M³ |  | 0
1.12 | Mano de Obra Eléctrica | 1 | Ud |  | 0
2 | PLAYA GRANDE
2.1 | Suministro de main breaker normal de 350/3AMP., 480V, 60HZ, enclosure NEMA 3R | 2 | Ud |  | 0
2.2 | Suministro de panel board en barra para 400AMP., incluye: 4 breakers 125/3AMP. Y 2 breakers 30/3AMP., 480V, 60HZ, enclosure NEMA 3R | 1 | Ud |  | 0
2.3 | Arrancador suave para motor de 50 HP, 460V, trifásico, 60HZ, enclousure NEMA 3R. | 3 | Ud |  | 0
2.4 | Generador eléctrico estándar, 200 KW, 240/480V, trifásico. | 1 | Ud |  | 0
2.5 | Suministro de ITM (interruptor de transferencia manual) de 400/3 AMP., 480V, 60HZ, trifásico. | 1 | Ud |  | 0
2.6 | Transformador seco 5 Kva, 3Ø, 480v-220v/120v | 1 | Ud |  | 0
2.7 | Registro metálico (6.0" * 6.0" * 4.0"), nema 1R | 1 | Ud |  | 0
2.8 | Tape plástico 3M Scotch | 1 | Ud |  | 0
2.9 | Tape de goma 3M Scotch | 1 | Ud |  | 0
2.1 | Registro en bloque de 6" para eléctricos (0.6*0.6*0.6)m | 2 | Ud |  | 0
2.11 | Excavación y tapado de zanja a mano (32 x 0.60 x 0.60)m | 12 | M3 |  | 0
2.12 | Mano de Obra Eléctrica | 1 | Ud |  | 0
3 | PLAYA CHIQUITA 1
3.1 | Suministro de main breaker normal de 175/3AMP., 480V, 60HZ, enclosure NEMA 3R | 1 | Ud |  | 0
3.2 | Suministro de main breaker normal de 150/3AMP., 480V, 60HZ, enclosure NEMA 3R | 1 | Ud |  | 0
3.3 | Suministro de panel board en barra para 150AMP., incluye: 3 breakers 80/3AMP. Y 2 breakers 30/3AMP., 480V, 60HZ, enclosure NEMA 3R | 1 | Ud |  | 0
3.4 | Arrancador suave para motor de 30 HP, 460V, trifásico, 60HZ, enclousure NEMA 3R. | 2 | Ud |  | 0
3.5 | Generador electrico estándar, 80 KW, 240/480V, trifásico. | 1 | Ud |  | 0
3.6 | Suministro de ITM (interruptor de transferencia manual) de 200/3 AMP., 480V, 60HZ, trifásico. | 1 | Ud |  | 0
3.7 | Transformador seco 5 Kva, 3Ø, 480v-220v/120v | 1 | Ud |  | 0
3.8 | Registro metálico (6.0" * 6.0" * 4.0"), nema 1R | 1 | Ud |  | 0
3.9 | Tape plástico 3M Scotch | 1 | Ud |  | 0
3.1 | Tape de goma 3M Scotch | 1 | Ud |  | 0
3.11 | Registro en bloque de 6" para eléctricos (0.6*0.6*0.6)m | 2 | Ud |  | 0
3.12 | Excavación y tapado de zanja a mano (32 x 0.60 x 0.60)m | 12 | M³ |  | 0
3.13 | Mano de Obra Eléctrica | 1 | Ud |  | 0
4 | LA ENSENADA
4.1 | Suministro de main breaker normal de 150/3AMP., 480V, 60HZ, enclosure NEMA 3R | 1 | Ud |  | 0
4.2 | Suministro de medidor de energia con main breaker normal de 125/3AMP., 480V, 60HZ, enclosure NEMA 3R | 1 | Ud |  | 0
4.3 | Suministro de panel board en barra para 150AMP., incluye: 3 breakers 70/3AMP. Y 2 breakers 30/3AMP., 480V, 60HZ, enclosure NEMA 3R | 1 | Ud |  | 0
4.4 | Arrancador suave para motor de 25 HP, 460V, trifásico, 60HZ, enclousure NEMA 3R. | 2 | Ud |  | 0
4.5 | Generador eléctrico estándar, 80 KW, 240/480V, trifásico. | 1 | Ud |  | 0
4.6 | Suministro de ITM (interruptor de transferencia manual) de 200/3 AMP., 480V, 60HZ, trifásico. | 1 | Ud |  | 0
4.7 | Transformador seco 5 Kva, 3Ø, 480v-220v/120v | 1 | Ud |  | 0
4.8 | Registro metálico (6.0" * 6.0" * 4.0"), nema 1R | 1 | Ud |  | 0
4.9 | Tape plástico 3M Scotch | 1 | Ud |  | 0
4.1 | Tape de goma 3M Scotch | 1 | Ud |  | 0
4.11 | Registro en bloque de 6" para eléctricos (0.6*0.6*0.6)m | 2 | Ud |  | 0
4.12 | Excavación y tapado de zanja a mano (32 x 0.60 x 0.60)m | 12 | M³ |  | 0
4.13 | Mano de Obra Eléctrica | 1 | Ud |  | 0
5 | PUERTO BLANCO
5.1 | Suministro de main breaker normal de 125/3AMP., 480V, 60HZ, enclosure NEMA 3R | 1 | Ud |  | 0
5.2 | Suministro de medidor de energía con main breaker normal de 125/3AMP., 480V, 60HZ, enclosure NEMA 3R | 1 | Ud |  | 0
5.3 | Suministro de panel board en barra para 150AMP., incluye: 3 breakers 60/3AMP. Y 2 breakers 30/3AMP., 480V, 60HZ, enclosure NEMA 3R | 1 | Ud |  | 0
5.4 | Arrancador suave para motor de 20 HP, 460V, trifásico, 60HZ, enclousure NEMA 3R. | 2 | Ud |  | 0
5.5 | Generador eléctrico estándar, 60 KW, 240/480V, trifásico. | 1 | Ud |  | 0
5.6 | Suministro de ITM (interruptor de transferencia manual) de 200/3 AMP., 480V, 60HZ, trifásico. | 1 | Ud |  | 0
5.7 | Transformador seco 5 Kva, 3Ø, 480v-220v/120v | 1 | Ud |  | 0
5.8 | Registro metálico (6.0" * 6.0" * 4.0"), nema 1R | 1 | Ud |  | 0
5.9 | Tape plástico 3M Scotch | 1 | Ud |  | 0
5.1 | Tape de goma 3M Scotch | 1 | Ud |  | 0
5.11 | Registro en bloque de 6" para eléctricos (0.6*0.6*0.6)m | 2 | Ud |  | 0
5.12 | Excavación y tapado de zanja a mano (32 x 0.60 x 0.60)m | 12 | M³ |  | 0
5.13 | Mano de Obra Eléctrica | 1 | Ud |  | 0
6 | PLAYA CHIQUITA 2
6.1 | Suministro de main breaker normal de 70/3AMP., 480V, 60HZ, enclosure NEMA 3R | 1 | Ud |  | 0
6.2 | Suministro de medidor de energia con main breaker normal de 70/3AMP., 480V, 60HZ, enclosure NEMA 3R | 1 | Ud |  | 0
6.3 | Suministro de panel board en barra para 150AMP., incluye: 3 breakers 45/3AMP. Y 2 breakers 30/3AMP., 480V, 60HZ, enclosure NEMA 3R | 1 | Ud |  | 0
6.4 | Arrancador suave para motor de 15 HP, 460V, trifásico, 60HZ, enclousure NEMA 3R. | 2 | Ud |  | 0
6.5 | Generador eléctrico estándar, 40 KW, 240/480V, trifásico. | 1 | Ud |  | 0
6.6 | Suministro de ITM (interruptor de transferencia manual) de 100/3 AMP., 480V, 60HZ, trifásico. | 1 | Ud |  | 0
6.7 | Transformador seco 5 Kva, 3Ø, 480v-220v/120v | 1 | Ud |  | 0
6.8 | Registro metálico (6.0" * 6.0" * 4.0"), nema 1R | 1 | Ud |  | 0
6.9 | Tape plástico 3M Scotch | 1 | Ud |  | 0
6.1 | Tape de goma 3M Scotch | 1 | Ud |  | 0
6.11 | Registro en bloque de 6" para eléctricos (0.6*0.6*0.6)m | 2 | Ud |  | 0
6.12 | Excavación y tapado de zanja a mano (32 x 0.60 x 0.60)m | 12 | M³ |  | 0
6.13 | Mano de Obra Eléctrica | 1 | Ud |  | 0
| SUB-TOTAL H-3 |  |  |  | 0
H-4 | SUMINISTRO E INSTALACIÓN DE EQUIPOS DE BOMBEO Y DESCARGAS (CONSTRUCCIÓN DE DESCARGAS PARA ELECTROBOMBAS) EN:
1 | LA ENTRADA
1.1 | Suministro electrobombas sumergibles no atascable, 900 GPM, vs. 110 pies TDH con motor de 50 HP, 460V, 60HZ, trifásico. | 3 | Ud |  | 0
1.2 | Instalación de electrobomba | 3 | Ud |  | 0
1.3 | Niple de Ø8" x 12" platillado en un extremo | 3 | Ud |  | 0
1.4 | Niple de Ø8" x 40" platillado en un extremo | 3 | Ud |  | 0
1.5 | Junta Dresser auto-portante de Ø8" a 250 PSI | 3 | Ud |  | 0
1.6 | Válvula de compuerta con vástago ascendente de Ø8" platillada a 250 PSI | 3 | Ud |  | 0
1.7 | Check vertical de Ø8" a 250 PSI, platillado. | 3 | Ud |  | 0
1.8 | Check horizontal de Ø8" a 250 PSI, platillado. | 3 | Ud |  | 0
1.9 | Codo de Ø8" x 45 grados | 3 | Ud |  | 0
1.1 | Codo de Ø8" x 90 grados | 3 | Ud |  | 0
1.11 | Reducción de Ø16" a Ø8" | 3 | Ud |  | 0
1.12 | Anclaje para descarga y maniford en hormigón simple | 6 | Ud |  | 0
1.13 | Base para bombas | 3 | Ud |  | 0
1.14 | Construcción de maniford de Ø16" | 1 | Ud |  | 0
1.15 | Mano de obra construcción de descarga de Ø8" | 3 | Ud |  | 0
1.16 | Tubo en acero de Ø8" para descarga | 60 | P |  | 0
1.17 | Pintura azul para descarga (oxido) | 3 | Ud |  | 0
2 | PLAYA GRANDE
2.1 | Suministro electrobombas sumergibles no atascable, 400 GPM, vs. 160 pies TDH con motor de 50 HP, 460V, 60HZ, trifásico. | 3 | Ud |  | 0
2.2 | Instalación de electrobomba | 3 | Ud |  | 0
2.3 | Niple de Ø6" x 12" platillado en un extremo | 3 | Ud |  | 0
2.4 | Niple de Ø6" x 40" platillado en un extremo | 3 | Ud |  | 0
2.5 | Junta Dresser auto-portante de Ø6" a 250 PSI | 3 | Ud |  | 0
2.6 | Válvula de compuerta con vástago ascendente de Ø6" platillada a 250 PSI | 3 | Ud |  | 0
2.7 | Check vertical de Ø6" a 250 PSI, platillado. | 3 | Ud |  | 0
2.8 | Check horizontal de Ø6" a 250 PSI, platillado. | 3 | Ud |  | 0
2.9 | Codo de Ø6" x 45 grados | 3 | Ud |  | 0
2.1 | Codo de Ø6" x 90 grados | 3 | Ud |  | 0
2.11 | Reducción de Ø8" a Ø6" | 3 | Ud |  | 0
2.12 | Anclaje para descarga y maniford en hormigón simple | 6 | Ud |  | 0
2.13 | Base para bombas | 3 | Ud |  | 0
2.14 | Construcción de maniford de Ø8" | 1 | Ud |  | 0
2.15 | Mano de obra construcción de descarga de Ø6" | 3 | Ud |  | 0
2.16 | Tubo en acero de Ø6" para descarga | 60 | P |  | 0
2.17 | Pintura azul para descarga (oxido) | 3 | Ud |  | 0
3 | PLAYA CHIQUITA 1
3.1 | Suministro electrobombas sumergibles no atascable, 270 GPM, vs. 150 pies TDH con motor de 30 HP, 460V, 60HZ, trifásico. | 2 | Ud |  | 0
3.2 | Instalación de electrobomba | 2 | Ud |  | 0
3.3 | Niple de Ø4" x 12" platillado en un extremo | 2 | Ud |  | 0
3.4 | Niple de Ø4" x 40" platillado en un extremo | 2 | Ud |  | 0
3.5 | Junta Dresser auto-portante de Ø4" a 250 PSI | 2 | Ud |  | 0
3.6 | Válvula de compuerta con vástago ascendente de Ø4" platillada a 250 PSI | 2 | Ud |  | 0
3.7 | Check vertical de Ø4" a 250 PSI, platillado. | 2 | Ud |  | 0
3.8 | Check horizontal de Ø4" a 250 PSI, platillado. | 2 | Ud |  | 0
3.9 | Codo de Ø4" x 45 grados | 2 | Ud |  | 0
3.1 | Codo de Ø4" x 90 grados | 2 | Ud |  | 0
3.11 | Reducción de Ø6" a Ø4" | 2 | Ud |  | 0
3.12 | Anclaje para descarga y maniford en hormigón simple | 4 | Ud |  | 0
3.13 | Base para bombas | 2 | Ud |  | 0
3.14 | Construcción de maniford de Ø6" | 1 | Ud |  | 0
3.15 | Mano de obra construcción de descarga de Ø4" | 2 | Ud |  | 0
3.16 | Tubo en acero de Ø4" para descarga | 40 | P |  | 0
3.17 | Pintura azul para descarga (oxido) | 2 | Ud |  | 0
4 | LA ENSENADA
4.1 | Suministro electrobombas sumergibles no atascable, 190 GPM, vs. 150 pies TDH con motor de 25 HP, 460V, 60HZ, trifásico. | 2 | Ud |  | 0
4.2 | Instalación de electrobomba | 2 | Ud |  | 0
4.3 | Niple de Ø3" x 12" platillado en un extremo | 2 | Ud |  | 0
4.4 | Niple de Ø3" x 40" platillado en un extremo | 2 | Ud |  | 0
4.5 | Junta Dresser auto-portante de Ø3" a 250 PSI | 2 | Ud |  | 0
4.6 | Válvula de Compuerta con vástago ascendente de Ø3" platillada a 250 PSI | 2 | Ud |  | 0
4.7 | Check vertical de Ø3" a 250 PSI, platillado. | 2 | Ud |  | 0
4.8 | Check horizontal de Ø3" a 250 PSI, platillado. | 2 | Ud |  | 0
4.9 | Codo de Ø3" x 45 grados | 2 | Ud |  | 0
4.1 | Codo de Ø3" x 90 grados | 2 | Ud |  | 0
4.11 | Reducción de Ø4" a Ø3" | 2 | Ud |  | 0
4.12 | Anclaje para descarga y maniford en hormigón simple | 4 | Ud |  | 0
4.13 | Base para bombas | 2 | Ud |  | 0
4.14 | Construcción de maniford de Ø4" | 1 | Ud |  | 0
4.15 | Mano de obra construcción de descarga de Ø3" | 2 | Ud |  | 0
4.16 | Tubo en acero de Ø3" para descarga | 40 | P |  | 0
4.17 | Pintura azul para descarga (oxido) | 2 | Ud |  | 0
5 | PUERTO BLANCO
5.1 | Suministro electrobombas sumergibles no atascable, 110 GPM, vs. 130 pies TDH con motor de 20 HP, 460V, 60HZ, trifásico. | 2 | Ud |  | 0
5.2 | Instalación de electrobomba | 2 | Ud |  | 0
5.3 | Niple de Ø3" x 12" platillado en un extremo | 2 | Ud |  | 0
5.4 | Niple de Ø3" x 40" platillado en un extremo | 2 | Ud |  | 0
5.5 | Junta Dresser auto-portante de Ø3" a 250 PSI | 2 | Ud |  | 0
5.6 | Válvula de compuerta con vástago ascendente de Ø3" platillada a 250 PSI | 2 | Ud |  | 0
5.7 | Check vertical de Ø3" a 250 PSI, platillado. | 2 | Ud |  | 0
5.8 | Check horizontal de Ø3" a 250 PSI, platillado. | 2 | Ud |  | 0
5.9 | Codo de Ø3" x 45 grados | 2 | Ud |  | 0
5.1 | Codo de Ø3" x 90 grados | 2 | Ud |  | 0
5.11 | Reducción de Ø4" a Ø3" | 2 | Ud |  | 0
5.12 | Anclaje para descarga y maniford en hormigón simple | 4 | Ud |  | 0
5.13 | Base para bombas | 2 | Ud |  | 0
5.14 | Construcción de maniford de Ø4" | 1 | Ud |  | 0
5.15 | Mano de obra construcción de descarga de Ø3" | 2 | Ud |  | 0
5.16 | Tubo en acero de Ø3" para descarga | 40 | P |  | 0
5.17 | Pintura azul para descarga (oxido) | 2 | Ud |  | 0
6 | PLAYA CHIQUITA 2
6.1 | Suministro electrobombas sumergibles no atascable, 85 GPM, vs. 120 pies TDH con motor de 15 HP, 460V, 60HZ, trifásico. | 2 | Ud |  | 0
6.2 | Instalación de electrobomba | 2 | Ud |  | 0
6.3 | Niple de Ø3" x 12" platillado en un extremo | 2 | Ud |  | 0
6.4 | Niple de Ø3" x 40" platillado en un extremo | 2 | Ud |  | 0
6.5 | Junta Dresser auto-portante de Ø3" a 250 PSI | 2 | Ud |  | 0
6.6 | Válvula de compuerta con vástago ascendente de Ø3" platillada a 250 PSI | 2 | Ud |  | 0
6.7 | Check vertical de Ø3" a 250 PSI, platillado. | 2 | Ud |  | 0
6.8 | Check horizontal de Ø3" a 250 PSI, platillado. | 2 | Ud |  | 0
6.9 | Codo de Ø3" x 45 grados | 2 | Ud |  | 0
6.1 | Codo de Ø3" x 90 grados | 2 | Ud |  | 0
6.11 | Anclaje para descarga y maniford en hormigón simple | 4 | Ud |  | 0
6.12 | Base para bombas | 2 | Ud |  | 0
6.13 | Construcción de maniford de Ø3" | 1 | Ud |  | 0
6.14 | Mano de obra construcción de descarga de Ø3" | 2 | Ud |  | 0
6.15 | Tubo en acero de Ø3" para descarga | 40 | P |  | 0
6.16 | Pintura azul para descarga (oxido) | 2 | Ud |  | 0
| SUB-TOTAL H-4 |  |  |  | 0
| SUB-TOTAL FASE H |  |  |  | 0
Z | VARIOS |  |  |  | 0
1 | FABRICACIÓN E INSTALACIÓN DE VALLA (16' x 10') impresión Full Color en banner blanco y negro, con logo de INAPA, nombre del contratista y del proyecto, estructura de tubos galvanizados de 1.5" x 1.5" y soportes en tubos cuadrados de 4" x 4". | 3 | Ud |  | 0
2 | Puesta en Funcionamiento Estaciones de Bombeo | 7 | Ud |  | 0
3 | Campamento (incluye alquiler del solar o casa y caseta de materiales) |  | Mes |  | 0
| SUB TOTAL FASE Z |  |  |  | 0
| SUB-TOTAL GENERAL |  |  |  | 0
GASTOS INDIRECTOS
| Gastos Administrativos | 3% |  |  | 0
| Honorarios Profesionales | 10% |  |  | 0
| Seguros, Pólizas y Fianzas | 4% |  |  | 0
| Supervisión de la Obra | 5% |  |  | 0
| Gastos de Transporte | 4% |  |  | 0
| Ley 6-86 | 1% |  |  | 0
| CODIA | 0.1% |  |  | 0
| ITBIS ( Ley 07/2007) | 18% |  |  | 0
| Medida de Compensación Ambiental | 1.5% |  |  | 0
| Imprevistos | 5% |  |  | 0
| Completivo transporte de Postes | 1 | Ud |  | 0
| Tramitación de Planos Eléctricos | 1 | Ud |  | 0
| Interconexión con EDENORTE | 1 | Ud |  | 0
| TOTAL GASTOS INDIRECTOS |  |  |  | 0
| TOTAL GENERAL RD$ |  |  |  | 0