## PRESUPUESTO (2)
Obra: | AMPLIACIÓN ACUEDUCTO MÚLTIPLE COMENDADOR-EL LLANO-GUANITO, PARTE A
Ubicación: PROVINCIA ELIAS PIÑA
SNIP: | 16774 |  | ZONA: | II
LISTADO DE PARTIDAS
Nº | DESCRIPCIÓN | CANTIDAD | UD | P.U. RD$ | VALOR RD$
A | REHABILITACIÓN DIQUE VERTEDOR CON TOMA LATERAL Y DESARENADOR
1 | SUMINISTRO E INSTALACIÓN DE:
1.1 | Tapa metálica tipo cisterna 1.40 x1.80 m | 1 | Ud |  | 0
1.2 | Tapa metálica tipo cisterna 1.40 x1.15 m | 1 | Ud |  | 0
1.3 | Compuerta ( 1.00 x1.15 ) c/vatago estacionerio de cierre hermético . fabricación de acero inoxidable ACI 304 | 7 | Ud |  | 0
| SUB-TOTAL A |  |  |  | 0
B | LÍNEA DE ADUCCIÓN Ø20" PVC (SDR-26) EN SUSTITUCIÓN DE Ø20" ASBESTO CEMENTO CLASE B EXISTENTE
1 | PRELIMINARES
1.1 | Replanteo | 3300 | M |  | 0
0
2 | MOVIMIENTO DE TIERRA |  |  |  | 0
2.1 | Excavación material no clasificado c/equipo | 5478 | M3N |  | 0
2.2 | Asiento de arena | 363 | M3S |  | 0
2.3 | Suministro de material de relleno dist. Aproximada 20 km (sujeto aprobación de supervisión) | 1015.74 | M3E |  | 0
2.4 | Relleno compactado con compactador mecánico en capas de 0.20m | 4232.25 | M³C |  | 0
2.5 | Bote de material con camión (d= 5 km) incluye esparcimiento en botadero | 2510.64 | M³E |  | 0
0
3 | SUMINISTRO DE TUBERÍAS: |  |  |  | 0
3.1 | Tubería de Ø20" PVC SDR-26 con junta de goma + 6% de perdida | 3498 | M |  | 0
0
4 | COLOCACIÓN DE TUBERÍAS: |  |  |  | 0
4.1 | Tubería de Ø20" PVC SDR-26 con junta de goma | 3300 | M |  | 0
0
5 | SUMINISTRO Y COLOCACIÓN DE PIEZAS ESPECIALES Y VÁLVULAS | 15 | % |  | 0
0
6 | Señalización, Control y Manejo de Tránsito (incluye uso de letreros con base en angulares, uso de conos refractarios, cinta de peligro, malla de seguridad naranja, tanque de 55 gl pintado amarillo tráfico con cinta lumínica, pasarela de madera y hombres con banderolas, chalecos y seguridad) | 3300 | M |  | 0
7 | Limpieza Continua y Final (Incluye obreros, camión y herramientas menores) | 3300 | M |  | 0
| SUB-TOTAL B |  |  |  | 0
C | LÍNEA DE ADUCCIÓN Ø24" HD C-25
1 | PRELIMINARES
1.1 | Replanteo | 3300 | M |  | 0
0
2 | MOVIMIENTO DE TIERRA |  |  |  | 0
2.1 | Excavación material no clasificado c/equipo | 6897 | M3N |  | 0
2.2 | Suministro de material de relleno dist. Aproximada 20 km (sujeto aprobación de supervisión) | 1352.89 | M3E |  | 0
2.3 | Relleno compactado con compactador mecánico en capas de 0.20m | 5637.04 | M³C |  | 0
2.4 | Bote de material con camión (d= 5 km) incluye esparcimiento en botadero | 2927.84 | M³E |  | 0
0
3 | SUMINISTRO DE TUBERÍAS: |  |  |  | 0
3.1 | Tubería de Ø24" H.D C25. | 3300 | M |  | 0
0
4 | COLOCACIÓN DE TUBERÍAS: |  |  |  | 0
4.1 | Tubería de Ø24" H.D C25. | 3300 | M |  | 0
0
5 | SUMINISTRO Y COLOCACIÓN DE PIEZAS ESPECIALES Y VÁLVULAS | 15 | % |  | 0
6 | SUMINISTRO Y COLOCACIÓN DE |  |  |  | 0
6.1 | Válvula de Compuerta de Ø6" H.F. de 150 PSI, Platillada, Completa (Incluye cuerpo de válvula, niple, tornillos, tuercas, juntas de goma y junta dresser) | 5 | Ud |  | 0
6.2 | Válvula de Aire Combinada de Ø3" H.F. de 150 PSI, Platillada, Completa (Incluye cuerpo de válvula, niple, tornillos, tuercas, juntas de goma y junta dresser) | 6 | Ud |  | 0
6.3 | Caja telescópica para Válvula de Compuerta (Incluye anillo del cabezal, apoyo de válvula, suministro y colocación de asiento de arena, suministro y colocación de caja telescópica) (Según diseño) | 11 | Ud |  | 0
0
7 | SEÑALIZACIÓN, CONTROL Y MANEJO DEL TRÁNSITO Incluye: letreros con base, conos refractarios, cinta de peligro, malla de seguridad naranja, tanques de 55 gl pintados amarillo tráfico con cinta lumínica, pasarelas de madera y hombres con banderolas, chalecos y cascos de seguridad). | 3300 | M |  | 0
0
8 | LIMPIEZA CONTINUA Y FINAL (Incluye obreros, camión y herramientas menores) | 3300 | M |  | 0
| TOTAL FASE C |  |  |  | 0
0
D | REHABILITACIÓN PLATA DE TRATAMIENTO DE FILTRACIÓN RÁPIDA DE 70 LPS
I | TRABAJOS GENERALES |  |  |  | 0
1 | Limpieza del área en general | 1 | PA |  | 0
2 | Pintura acrílica ( muros exteriores de la Planta ) | 247.68 | M² |  | 0
3 | Reparación de Barandas H=1.00 M; 1½" H.G. | 43.65 | M |  | 0
4 | Pintura mantenimiento en barandas H=1.00 M; 1½" H.G. (inc. oxido y azul esmalte) | 52.3 | M² |  | 0
5 | Impermeabilización elementos de H.A. en la Base cuadrada (Cascada Aireación) | 32.64 | M² |  | 0
0
II | FLOCULADORES |  |  |  | 0
1 | TRABAJOS GENERALES |  |  |  | 0
1.1 | Desmonte de Placas de Asbesto Cemento | 3274.8 | P2 |  | 0
1.2 | Rellenado de ranuras existentes con hormigón simple | 1 | PA |  | 0
1.3 | Apertura de huecos | 1 | PA |  | 0
1.4 | Desmonte de Válvula de compuerta Ø8" H.F. Platillada completa de 150 PSI (desagüe) (incluye: tornillos, junta de goma, niple platillado y junta Dresser) | 1 | Ud |  | 0
1.5 | Desmonte de Compuerta tipo Mural de 0.60 x 0.50 m en acero inoxidable accionamiento manual | 1 | Ud |  | 0
2 | SUMINISTRO E INSTALACIÓN DE: |  |  |  | 0
2.1 | Placas de material Polipropileno, espesor 1", colocadas con angulares de GRP fijadaos con tornillos tornillos HiltI inoxidables 3/8"x2" separados a 0,50 m centro a centro. Altura según planos de diseño | 3377.14 | P2 |  | 0
2.2 | Válvula de compuerta Ø8" H.F. Platillada completa de 150 PSI (desagüe) (incluye: tornillos, junta de goma, niple platillado y junta Dresser) | 1 | Ud |  | 0
2.3 | Compuerta tipo Mural de ( 0.60 x 0.50 ) m en acero inoxidable accionamiento manual. Con extensión de 3.45 m | 1 | Ud |  | 0
III | SEDIMENTADORES |  |  |  | 0
1 | DESMONTE DE: |  |  |  | 0
1.1 | Sistema de Placas de Asbesto Cemento ( 402.U ) | 9083.59 | P² |  | 0
1.2 | Tubería Ø6" PVC SDR-26 (Perforada ), L=2.70 m | 18 | Ud |  | 0
1.3 | Compuerta tipo Mural de 0.50 x 0.50 m en acero al carbón accionamiento manual. Con extensión de 3.45 m (Canal de Distribución a los Sedimentadores) | 3 | Ud |  | 0
1.4 | Válvula de compuerta Ø4" H.F. Platillada completa de 150 PSI (incluye: tornillos, junta de goma, niple platillado y junta Dresser) (Canal de distribución a sedimentador ) | 1 | Ud |  | 0
1.5 | Extracción y bote de paneles lamelares (40%) (856.10 p3) | 1 | PA |  | 0
0
2 | SUMINISTRO Y COLOCACIÓN DE: |  |  |  | 0
2.1 | Sistema de Módulos Lamelares PVC DE 8' x 3' x 1' ANSI - NSF - AWWA ( Espesor > 0.6 MM ) (Incluye estructura de soporte y tornilleria AISI 304) | 800 | P3 |  | 0
2.2 | Canaletas de GRP L=2.50 m, ( 0.30x0.25 ) m | 12 | Ud |  | 0
2.3 | Compuerta tipo Mural de 0.50 x 0.50 m en acero inoxidable accionamiento manual. Con extensión de 3.45 m (Canal de Distribución a los Sedimentadores) | 3 | Ud |  | 0
2.4 | Válvula de compuerta Ø4" H.F. Platillada completa de 150 PSI (incluye: tornillos, junta de goma, niple platillado y junta Dresser) (Canal de distribución a sedimentador ) | 1 | Ud |  | 0
IV | FILTROS |  |  |  | 0
1 | GENERALES
1.1 | Demolición y bote de hormigón simple en interior | 8 | M3 |  | 0
2 | DESMONTE DE: |  |  |  | 0
2.1 | Válvula de Mariposa Ø16” platillada completa, vast. H=5.76 m p/trabajar sumergidas (Desagüe Fondo) (incluye: cuerpo de la válvula, tornillos 5/8" x 3", junta de goma, Niple platillada de Ø16" x 12", junta Dresser Ø16", movimiento de tierra y mano de obra) (Canal de Interconexión entre Filtros) | 18 | Ud |  | 0
2.2 | Viguetas Prefabricadas | 72 | Ud |  | 0
2.3 | Válvula de Mariposa Ø16” platillada completa, vast. H=5.76 m p/trabajar sumergidas (Desagüe Fondo) (incluye: cuerpo de la válvula, tornillos 5/8" x 3", junta de goma, Niple platillada de Ø16" x 12", junta Dresser Ø16", movimiento de tierra y mano de obra) (Canal contacto Cloro y salida Filtros) | 9 | Ud |  | 0
2.4 | Válvula de Compuerta Ø8" H.F. Platillada completa de 150 PSI (incluye: tornillos, junta de goma, niple platillado y junta Dresser) (Vertedor de Control y Producción) | 9 | Ud |  | 0
3 | SUMINISTRO E INSTALACIÓN DE: |  |  |  | 0
3.1 | Toberas en Polipropileno inyectado p/lavado, con ranuras 0.50 mm en cabezal y diámetro de 1" | 418.29 | P2 |  | 0
3.2 | Losa Prefabricada ( 0.60 x 1.75 ) m , e=0.15m - 3.41 qq/m³ | 36 | Ud |  | 0
3.3 | Compuerta tipo Mural de 0.50 x 0.50 m en acero inoxidable accionamiento manual. | 27 | Ud |  | 0
3.4 | Válvula Mariposa Ø8" H.F. Platillada completa de 150 PSI (desagüe) (incluye: tornillos, junta de goma, niple platillado y junta Dresser) (Canal de Cloro y salida Filtros) | 9 | Ud |  | 0
4 | MATERIAL FILTRANTE
4.1 | Extracción de material filtrante | 47 | M³ |  | 0
4.2 | Bote de material | 51.7 | M³ |  | 0
0
4.3 | GRANULOMETRÍA ( SUMINISTRO Y ENVASADO ) |  |  |  | 0
4.3.1 | Arena e=0.80 m | 37.04 | M³ |  | 0
4.3.2 | Capa Torpedo e=0.10 m | 4.63 | M³ |  | 0
4.4.3 | Envasado Arena y Capa aTorpedo | 38.94 | M³ |  | 0
4.4 | GRANULOMETRÍA ( COLOCACIÓN ) |  |  |  | 0
4.4.1 | Arena e=0.80 m | 34.78 | M³ |  | 0
4.4.2 | Capa Torpedo e=0.10 m | 4.16 | M³ |  | 0
0
5 | DESAGÜE CÁMARA DE CLORO |  |  |  | 0
5.1 | Desmonte de Válvula de compuerta Ø6" H.F. Platillada completa de 150 PSI (desagüe) (incluye: tornillos, junta de goma, niple platillado y junta Dresser) | 1 | Ud |  | 0
5.2 | Suminstro e instalación de Válvula de compuerta Ø6" H.F. Platillada completa de 150 PSI (desagüe) (incluye: tornillos, junta de goma, niple platillado y junta Dresser) | 1 | Ud |  | 0
V | DESAGÜE GENERAL PLANTA ( REGISTRO 14.95 x 0.95 )M |  |  |  | 0
1 | Desmonte de Válvula de compuerta Ø12" H.F. Platillada completa de 150 PSI (desagüe) (incluye: tornillos, junta de goma, niple platillado y junta Dresser) | 6 | Ud |  | 0
2 | Desmonte de Válvula de compuerta Ø20" H.F. Platillada completa de 150 PSI (desagüe) (incluye: tornillos, junta de goma, niple platillado y junta Dresser) | 1 | Ud |  | 0
3 | Suministro e instalación de Válvula de compuerta Ø12" H.F. Platillada completa de 150 PSI (desagüe) (incluye: tornillos, junta de goma, niple platillado y junta Dresser) | 6 | Ud |  | 0
4 | Suministro e instalación de Válvula de compuerta Ø20" H.F. Platillada completa de 150 PSI (desagüe) (incluye: tornillos, junta de goma, niple platillado y junta Dresser) | 1 | Ud |  | 0
VI | SISTEMA DE APLICACIÓN DE AIRE PARA RETROLAVADO (SUMINISTRO Y COLOCACIÓN) (VER PLANO DE DETALLES)
1 | Válvula de Mariposa Ø6” platillada completa completa entrada aire (incluye: cuerpo de la válvula, tornillos 5/8" x 3", junta de goma, Niple platillada de Ø6" x 12", junta Dresser Ø6" | 9 | Ud |  | 0
2 | Tubería Ø6" Acero SCH-40 c/protección antocorrosivo | 71.86 | M |  | 0
3 | Tubería Ø6" PVC SDR-21, | 104.22 | M |  | 0
4 | Tubería Ø3" PVC SDR-21, | 34.74 | M |  | 0
5 | Codo Ø6" x 90º Acero-soldada, SCH-40 C/protección anticorrosiva | 13 | Ud |  | 0
6 | Codo Ø6" x 45º Acero-soldada, SCH-40 C/protección anticorrosiva | 6 | Ud |  | 0
7 | Codo Ø6" x 90º PVC SCH-40 | 36 | Ud |  | 0
8 | Tee Ø6" x Ø6" Acero-soldado c/protección antocorrosivo | 9 | Ud |  | 0
9 | Tee Ø6" x Ø6" PVC SCH-40 | 9 | Ud |  | 0
10 | Tee Ø6" x Ø3" PVC SCH-40 | 108 | Ud |  | 0
11 | Tee Ø3" x Ø3" PVC SCH-40 | 108 | Ud |  | 0
12 | Junta Mecánica tipo Dresser Ø6" 150 PSI | 18 | Ud |  | 0
13 | Junta Tapón Ø6" Acero SCH-40 | 1 | Ud |  | 0
14 | Cemento solvente para PVC ( de calidad superior ) | 32.33 | kg |  | 0
15 | Bridas de Ø6" | 2 | Ud |  | 0
16 | Anclaje colgante para tubería de acero, ( ver detalle en planos ) | 7 | Ud |  | 0
17 | Apoyo soporte ( 0.30 x 0.20 x 0.175 ) de tubería Ø6" Acero Distribución de Aire en Hormigón ( ver detalle en planos ) | 99 | Ud |  | 0
18 | Abrazaderas Acero inoxidable (e=3/8" x 1½", L=0.40 m) en Tubería de Ø6" PVC Distribución de Aire | 99 | Ud |  | 0
19 | MOVIMIENTO DE TIERRA P/TUBERÍA Ø6" ACERO, SOTERRRADA, L=49.55 M |  |  |  | 0
19.1 | Replanteo de tubería | 49.55 | M |  | 0
19.2 | Excavación material no clasificado a mano | 48.56 | M³N |  | 0
19.3 | Relleno compactado c/compactador mecánico en capa 0.20 m | 40.6 | M³C |  | 0
19.4 | Bote de material c/camión @ 5 km ( inc. esparcimiento en botadero ) | 4.75 | M³E |  | 0
20 | VÁLVULA, TUBERÍA Y PIEZAS EN REGISTRO PARA VÁLVULA DE DRENAJE (SUMINISTRO Y COLOCACIÓN) (VER DETALLE)
20.1 | Válvula de paso de Ø2" platillada | 1 | Ud |  | 0
20.2 | Tubería Ø2" acero SCH-40 | 1.8 | M |  | 0
20.3 | Codo de Ø2" x 90º acero SCH-40 | 1 | Ud |  | 0
20.4 | Clamp Ø6" x 2" acero | 1 | Ud |  | 0
21 | Registro de block 6" a cámara llena , para válvula de drenaje en tubería sistema de aire ( ver detalle en planos ) | 1 | Ud |  | 0
VII | CASA DE QUÍMICOS |  |  |  | 0
|  | 0 |  |  | 0
1 | TERMINACIÓN DE SUPERFICIE: | 0 |  |  | 0
1.1 | Revestido Fibra de Vidrio Tina | 14.4 | M² |  | 0
1.2 | Pintura Acrílica | 632.89 | M² |  | 0
0
2 | PUERTAS Y VENTANAS: | 0 |  |  | 0
2.1 | Puertas en Polimetal ( incluye instalación y llavín ) | 1 | Ud |  | 0
2.2 | Limpieza y reparación de Ventanas Salomónicas de Aluminio con palanca | 187.76 | P² |  | 0
0
3 | SUMINISTRO Y COLOCACIÓN DE:
3.1 | Tarima de Madera p/ Sulfato (1.85 x 1.50 ) m | 3 | Ud |  | 0
3.2 | Bombas Dosificadoras de Sulfato tipo Diafragma, con rango de aplicación 200-500 LT/H, carcasa en fibra reforzada con Polipropileno, cuerpo Bomba en PVDF diafragma en PTFE, potencia motor ¾ HP, juntas de FPM/FKM | 2 | Ud |  | 0
3.3 | Agitadores (Mixers) Sulfato de Aluminio, motor 1 HP, frecuencia 60 Hz, monofásico 115/230 V. 1750 RPM con moto-reductor a 300 RPM vástago ø¾" Acero Inoxidable aspas 4 aletas Acero Inoxidable L=6' | 2 | Ud |  | 0
3.4 | Perfil Metálico tipo Channel 4" x 6" x ¼" (incluye colocación) | 3.34 | M |  | 0
3.5 | Placas y Tornillos para sujetar Perfil Metálico | 1 | PA |  | 0
3.6 | Desagüe en PVC para Tina Sulfato | 1 | PA |  | 0
4 | SUMINISTRO E INSTALACIÓN DE:
4.1 | Ascensor montacarga dos paradas, hidráulico 240V AC para manejo de insumos capacidad de carga 1 tonelada | 1 | PA |  | 0
5 | SUMINISTRO E INSTALACIÓN SANITARIA: |  |  |  | 0
5.1 | Lavamanos sencillo | 1 | Ud |  | 0
5.2 | Inodoro sencillo | 1 | Ud |  | 0
5.3 | Mano de obra instalación | 1 | PA |  | 0
VIII | CASETA DE CLORACIÓN | 0 |  |  | 0
1 | TERMINACIÓN DE SUPERFICIE: | 0 |  |  | 0
1.1 | Pintura acrílica ( interior y exterior) | 125.93 | M² |  | 0
2 | SISTEMA DE CLORACIÓN
2.1 | Dosificador de Cloro,aplicación por solución con rango de 0-300 Lbs/día (incluye cabezal, regulador de flujo, inyector difusor y adaptador) | 2 | Ud |  | 0
2.2 | Manguera flexible polietileno de 3/8" | 8 | M |  | 0
2.3 | Cilindro de Cloro 2,000 Libras (lleno) | 6 | Ud |  | 0
2.4 | Filtro de Cloro | 1 | Ud |  | 0
2.5 | Manómetro en Glicerina | 1 | Ud |  | 0
2.6 | Válvula de Globo PVC Ø1 1/2" | 15 | Ud |  | 0
2.7 | Soporte Manifold, en GRP. | 3 | Ud |  | 0
2.8 | Manifold conducción cloro gas, (Tubería de Ø1 1/2" PVC SCH-80) | 1 | Ud |  | 0
2.9 | Bomba Dosificadora 2 H.P tipo Booster | 3 | Ud |  | 0
2.1 | Diferencial manual de 3.00 Ton (10 pies alzada) | 1 | Ud |  | 0
2.11 | Balanza electrónica para pesaje de cilindros | 1 | Ud |  | 0
2.12 | Rodillos de gomas para apoyo de cilindros | 6 | Ud |  | 0
2.13 | Sistema de proteccion (incluye ducha y lava ojos, Face Respirator, Same pricing for sizes S - L, Cartridges and filters and sold separately, Series Multi-Gases/Vapors/P100 Respirator Cartridges, or similar, Traje DuPont encapsulador nivel A, estilo TK554T, large, ONGUARD HAZMAX Botas, y guantes ó similar, máscara de silicon medium doble curvatura; válvula de demanda AirSwitch; arnés de la cabeza tipo malla; de nylon; armazón de la espalda ergonómico. Correas de hombros y cintura de nylon. Alarma de término de servicio tipo silbato, Manómetro, Hombros acolchados, Estuche de transporte, Detector de fugas con dos Sensores de Cloro. | 1 | PA |  | 0
2.14 | Suministro de panel de Medición remota, con rotámetro de 6" de altura | 2 | Ud |  | 0
2.15 | Señalización (Peligro, "Cloro", Precaución, "Área de almacenamiento de químico", Advertencia, "Solo Personal Autorizado", Advertencia, "Solo Personal Autorizado") | 1 | Ud |  | 0
2.16 | Mano de obra | 1 | Ud |  | 0
3 | TUBERÍAS Y PIEZAS
3.1 | Replanteo | 1 | Ud |  | 0
3.2 | Movimiento de tierra (Excavación, Asiento de arena, Relleno y Bote) L= 5.00 m | 1 | PA |  | 0
3.3 | Tubería Ø1" PVC (SCH-40) | 30 | M |  | 0
3.4 | Tubería Ø1½" PVC (SCH-80) pre cloración Planta nueva | 70 | M |  | 0
3.5 | Tubería Ø2" PVC (SCH-80) para succión | 5 | M |  | 0
3.6 | Codo 1" x 90º PVC | 7 | Ud |  | 0
3.7 | Mano de obra instalación tuberías y piezas | 1 | PA |  | 0
IX | CASA DE OPERADOR (2 HABITACIONES) |  |  |  | 0
1 | TERMINACIÓN DE SUPERFICIE |  |  |  | 0
1.1 | Brillado de Piso de granito gris | 46.49 | M² |  | 0
1.2 | Pintura acrilica, | 321.17 | M² |  | 0
2 | SUMINISTRO E INSTALACIÓN APARATOS SANITARIOS |  |  |  | 0
2.1 | Ducha | 1 | Ud |  | 0
2.2 | Lavamanos sencillos | 1 | Ud |  | 0
2.3 | Inodoro completo | 1 | Ud |  | 0
2.4 | Desagüe de piso (parrilla) | 1 | Ud |  | 0
2.5 | Fregadero dos boca incluye llave | 1 | Ud |  | 0
2.6 | Barra para cortina | 1 | Ud |  | 0
2.7 | Mano de obra instalación | 1 | PA |  | 0
3 | SUMINISTRO E INSTALACIÓN DE: |  |  |  | 0
3.1 | Puerta en Polimetal (Suministro e instalación ) | 6 | Ud |  | 0
3.2 | Ventana Salomónicas de aluminio | 79.19 | P2 |  | 0
X | ELECTRIFICACIÓN
1 | ELECTRIFICACIÓN SECUNDARIA
1.1 | Centro de Control de Motores equipados con 4 arrancadores directo a linea para Dosificadores de 3/4 HP y Agitadores de 1 HP | 1 | Ud |  | 0
2 | INSTALACIONES ELECTRICAS
2.1 | Salidas Cenitales | 16 | Ud |  | 0
2.2 | Salida Tomacorriente Doble 120V | 6 | Ud |  | 0
2.3 | Salida Interruptor Sencillo | 7 | Ud |  | 0
XI | ÁREA EXTERIOR
1 | DESMONTE Y DEMOLICIÓN DE VERJA EN MALLA CICLÓNICA EXISTENTE (INC. PUERTA MALLA CICLÓNICA ) L=234.00 M
1.1 | Desmonte de verja malla ciclónica | 234 | M |  | 0
1.2 | Demolición de Muros de Bloques | 21.06 | M³ |  | 0
1.3 | Demolición zapata de Muros | 26.36 | M³ |  | 0
1.4 | Excavación material no clasificado mano p/ demolición de zapata | 59.75 | M³ |  | 0
1.5 | Bote de escombros c/camión a 5 km ( inc. esparcimiento en botadero) | 64.02 | M³ |  | 0
| SUB-TOTAL D |  |  |  | 0
E | PLANTA DE TRATAMIENTO DE FILTRACIÓN RÁPIDA DE 60 LPS A CONVERTIR EN DEPÓSITO REGULADOR
1 | PRELIMINAR
1.1 | Demolición de bordes de muros para anclar losa de techo | 10.45 | M³ |  | 0
1.2 | Bote de material c/camión @ 5 km ( inc. esparcimiento en botadero ) | 13.59 | M³ |  | 0
2 | LOSA DE TECHO EN FILTROS Y SEDIMENADOR
2.1 | HORMIGÓN ARMADO , F'C=280 KG/CM2 EN:
2.1.1 | Losa e=0.12 m - 1.11 qq/m³ | 122.64 | M³ |  | 0
2.1.2 | Vigas (0.30x0.58) - 2.30 qq/m³ | 94 | M³ |  | 0
3 | TERMINACIÓN DE SUPERFICIE
3.1 | Fino de techo | 1022 | M² |  | 0
3.2 | Pintura acilica | 232.2 | M² |  | 0
4 | APLICACIÓN DE:
4.1 | Aditivo hidrófugo repelente del agua | 216.64 | M³ |  | 0
4.2 | Impermeabilizante adhesivo no rehumectable | 406 | Gls |  | 0
5 | INSTALACIONES
5.1 | Ventilación de tcho de Ø6" | 4 | Ud |  | 0
5.2 | Tapas de aluminio ( 0.80x0.80) m tipo cisterna | 2 | Ud |  | 0
5.3 | Escalera en acero inoxidable h=3.00 m interior | 2 | Ud |  | 0
5.4 | Escalera en acero negro h=4.50 m exterior | 1 | Ud |  | 0
6 | Logo y letrero INAPA | 1 | Ud |  | 0
| SUB-TOTAL E |  |  |  | 0
F | CONSTRUCCIÓN PLANTA POTABILIZADORA DE FILTRACIÓN RÁPIDA DE 150 PLS
0
I | PLANTA
1 | PRELIMINARES
1.1 | Replanteo y control topográfico en general | 12 | Visitas |  | 0
2 | TRABAJOS GENERALES
2.1 | MOVIMIENTO DE TIERRA
2.1.1 | Excavaciones para fundación | 884.04 | M³N |  | 0
2.1.2 | Relleno de reposición | 124.62 | M³C |  | 0
2.1.3 | Bote de escombros con camión (dist. 5km) (incluye carguío y esparcimiento en botadero) | 911.29 | M³E |  | 0
3 | CÁMARA DE RECIBO Y PARTICIÓN
3.1 | HORMIGÓN ARMADO INDUSTRIAL F`C=280 KG/CM2 , TERMINACIÓN EN HORMIGÓN VISTO EN:
3.1.1 | Losa de Fondo 0.35 m- 2.24 qq/m3 | 2.75 | M³ |  | 0
3.1.2 | Muros 0.25 m -2.94 qq/m3 | 9.02 | M³ |  | 0
3.2 | Hormigón de limpiezas F'c=100 kg/cm2, e=5.00 cm | 0.39 | M³ |  | 0
3.3 | Suministro y colocación de banda de gomas hidrofílica extensible p/construcción, impermeable 5 mm x20 mm | 40 | M |  | 0
3.4 | Impermeabilizante | 22 | Gl |  | 0
3.5 | TERMINACIÓN DE SUPERFICIE:
3.5.1 | Fraguache | 148.68 | M² |  | 0
3.5.2 | Fino de fondo pulido | 2.99 | M² |  | 0
3.5.3 | Pañete interior pulido | 105.97 | M² |  | 0
3.5.4 | Pañete exterior | 42.71 | M² |  | 0
3.5.5 | Cantos | 37.11 | M |  | 0
3.6 | INSTALACIONES
3.6.1 | Niple de 20" x 36" acero, SCH-20 c/protección anticorrosiva | 1 | Ud |  | 0
3.6.2 | Codo de 20"x90º acero, SCH-20 c/protección anticorrosiva | 2 | Ud |  | 0
3.6.3 | Tubería de Ø20" acero sin costura SCH-20, c/protección anticorosiva | 12.2 | M |  | 0
3.6.4 | Compuerta tipo Mural, marcos de más de 2" en tolas de 1/4", materiales standard, fabricación acero inoxidable AISI 316/304 espesor tola ¼". Vástago en HG 1½" (Hacia módulo de 150 lps ) (dimensiones 1.30 x 0.60 )m | 1 | Ud |  | 0
4 | CANAL PARSHALL ENTRADA A MODULO DE 150 LPS |  |  |  | 0
4.1 | HORMIGÓN ARMADO INDUSTRIAL F`C=280 KG/CM2 , TERMINACIÓN EN HORMIGÓN VISTO EN: |  |  |  | 0
4.1.1 | Losa de Fondo 0.25 m - 1.78 qq/m3 | 10.75 | M³ |  | 0
4.1.2 | Muros 0.20 m - 2.99 qq/m3 | 7.41 | M³ |  | 0
4.1.3 | Muros 0.25 m - 2.92 qq/m3 soporte de canal | 7.73 | M³ |  | 0
4.1.4 | Muros 0.30 m - 1.99 qq/m3 | 10.69 | M³ |  | 0
4.1.5 | Zapata de muro 0.35x0.85 - 3.03 qq/m3 | 0.45 | M³ |  | 0
4.2 | Relleno de hormigón 180 kg/cm2 en fondo | 2.73 | M³ |  | 0
4.3 | Relleno de hormigón 180 kg/cm2 p/salto hidráulico (inc ,encofrado) | 0.72 | M³ |  | 0
0
4.4 | Hormigón de limpiezas f'c=100 kg/cm2, e=5.00 cm, en zapata de muro | 0.41 | M³ |  | 0
4.5 | Impermeabilizante | 51 | GL |  | 0
4.6 | TERMINACIÓN DE SUPERFICIE
4.6.1 | Fino de fondo pulido | 25.56 | M² |  | 0
4.4.2 | Cantos | 82.2 | M |  | 0
5 | FLOCULADORES
5.1 | HORMIGÓN ARMADO INDUSTRIAL F`C=280 KG/CM2 , TERMINACIÓN EN HORMIGÓN VISTO EN:
5.1.1 | Losa de Fondo 0.35 m - 1.89 qq/m3 | 31.76 | M³ |  | 0
5.1.2 | Muros 0.25 m - 2.71 qq/m3 | 36.09 | M³ |  | 0
5.1.3 | Muros 0.30 m - 2.23 qq/m3 | 53.47 | M³ |  | 0
5.2 | Relleno de hormigón 180 kg/cm2 en fondo | 10.34 | M³ |  | 0
5.3 | Hormigón de limpiezas f'c=100 kg/cm2, e=5.00 cm, en zapata de muro | 4.54 | M³ |  | 0
5.4 | Impermeabilizante | 228 | GL |  | 0
5.5 | Suministro y colocación de banda de gomas hidrofílica extensible p/construcción, impermeable 5 mm x20 mm | 149.84 | M |  | 0
5.6 | TERMINACIÓN DE SUPERFICIE
5.6.1 | Fino de fondo pulido | 48.3 | M² |  | 0
5.6.2 | Cantos | 108.56 | M |  | 0
5.7 | SUMINISTRO Y COLOCACIÓN DE:
5.7.1 | Compuerta tipo Mural, marcos de más de 2" en tolas de 1/4", materiales standard, fabricación acero inoxidable AISI 316/304 espesor tola ¼". Vástago en HG 1½" (entrada ) (dimensiones 0.90m x 0.60m) | 2 | Ud |  | 0
5.7.2 | Compuertas tipo Mural, marcos de más de 2" en tolas de 1/4", materiales standard, fabricación acero inoxidable AISI 316/304 espesor tola ¼". Vástago en HG 1½" (salida) (dimensiones 1.25m x 0.50m) | 2 | Ud |  | 0
5.7.3 | Placas de material polipropileno, espesor 0.0254 m (1"). Colocación con perfiles de polipropileno de 1"x 2" con tornillos HILTI inoxidables separados a 0,50 m centro a centro. Altura según planos de diseño | 4285.96 | P.A. |  | 0
5.8 | REGISTROS DESAGÜE FLOCULADOR (INCL. SUMINISTRO Y COLOCACIÓN ):
5.8.1 | Válvula Compuerta de Ø12" con vástago fijo, cuadrante, cuerpo y tapa en Hierro Fundido revestido de Epoxi para Desagüe en Floculador con tuercas de maniobra en latón, cuerpo en Hierro Fundido (ASTM A126), especificaciones AWWA E504, fabricación americana o israelí | 2 | Ud |  | 0
5.8.2 | Tubería 8" Acero SCH-30 c/protección anticorrosiva | 2.8 | M |  | 0
5.8.3 | Niple 8"x12" Acero SCH-40 c/protección anticorrosiva | 2 | Ud |  | 0
5.8.4 | Codo 8'' x 45° Acero SCH-30 c/protección anticorrosiva | 2 | Ud |  | 0
5.8.5 | Junta Mecánica Tipo Dresser Ø8" | 2 | Ud |  | 0
5.8.6 | Registro para Válvula de Ø8" (según diseño) | 1 | Ud |  | 0
6 | SEDIMENTADORES
10.1 | HORMIGÓN ARMADO INDUSTRIAL F`C=280 KG/CM2 , TERMINACIÓN EN HORMIGÓN VISTO EN:
10.1.1 | Losa de Fondo 0.35 m - 1.97 qq/m3 | 83.94 | M³ |  | 0
10.1.2 | Losa de Fondo 0.25 m - 1.72 qq/m3 ( canal de distribución interna ) | 10.15 | M³ |  | 0
10.1.3 | Losa inclinada 0.15 m - 2.97 qq/m3 | 4.8 | M³ |  | 0
10.1.4 | Muros 0.15 m - 4.33 qq/m3 | 1.28 | M³ |  | 0
10.1.5 | Muros 0.20 m - 3.64 qq/m3 | 66.51 | M³ |  | 0
10.1.6 | Muros 0.25 m - 3.75 qq/m3 | 21.1 | M³ |  | 0
10.1.7 | Muros 0.30 m - 2.49 qq/m3 | 165.47 | M³ |  | 0
10.2 | Hormigón de limpiezas f'c=100 kg/cm2, e=5.00 cm, en zapata de muro | 11.99 | M³ |  | 0
10.3 | Impermeabilizante | 623 | GL |  | 0
10.4 | Suministro y colocación de banda de gomas hidrofílica extensible p/construcción, impermeable 5 mm x20 mm | 720 | M |  | 0
10.5 | TERMINACIÓN DE SUPERFICIE
10.5.1 | Fino de fondo pulido | 267.2 | M² |  | 0
10.5.2 | Cantos | 246 | M |  | 0
10.6 | SUMINISTRO Y COLOCACIÓN DE:
10.6.1 | Compuerta tipo Channel (0.85 m x 0.80) m, marcos de más de 2" en tolas de 1/4" reforzadas materiales standard fabricación Acero Inoxidable 316/304 espesor tola ¼". vástago en HG 1½") (entrada) | 4 | Ud |  | 0
10.7 | HORMIGON CICLÓPEO
10.7.1 | Hormigón ciclópeo en tolvas de los Sedimentadores | 149.23 | M³ |  | 0
10.8 | INSTALACIONES EN FONDO P/RECOLECTOR DE LODOS
10.8.1 | Suministro y colocación tubería ø12" acero (SCH-40 sin costura c/ protección anticorrosiva) | 18.68 | M |  | 0
10.8.2 | Niple 4" x 36" acero SCH-40 c/protección anticorrosiva | 6 | Ud |  | 0
10.8.3 | Válvulas Mariposa de engranaje Ø16", especificaciones AWWA E504. cuerpo en hierro fundido (ASTM A126) disco de hierro fundido con borde en acero inoxidable refuerzo poliéster relleno con fibra de vidrio, vástago en acero inoxidable, casquillo superior vástago en poliéster, cojinetes internos en acero inoxidable, capacidad de trabajar sumergidas, estructuras de arriostre y articulación cada 10', articulaciones en engranaje para evitar daños por excentricidad. fabricación americana o israelí. Desagüe Lodos | 8 | Ud |  | 0
10.8.4 | Niple de 8"x4" Soldado en tubería de 12" para tolvas | 12 | Ud |  | 0
10.8.5 | Tee 12" x 8" acero sin costura con recubrimiento anticorrosivo | 12 | Ud |  | 0
10.8.6 | Junta tapón 12" acero con recubrimiento anticorrosivo | 4 | Ud |  | 0
10.8.7 | Tubería colectora 8" PVC L=2.57, c/orificio de Ø¾" @ 0.20m | 102.8 | M |  | 0
10.8.8 | Nilple de 6"x24" acero SCH-80 c/protección anitcorrosiva | 160 | Ud |  | 0
10.8.9 | Tapón Ø6" PVC | 12 | Ud |  | 0
10.8.10 | Paneles Lamelares dimensiones PVC 8' x 3' x 1', espesor lámina 1 mm y tubo hexagonal 5-10 mm. Colocación con angulares de tola acero inoxidable de 2"x6"x⅜" para soporte módulos con tornillos HILTI separados a 0,50 m de centro a centro cumplimiento normas NSF-361. | 5342.53 | P³ |  | 0
11 | FILTROS
11.1 | HORMIGÓN ARMADO INDUSTRIAL F`C=280 KG/CM2 , TERMINACIÓN EN HORMIGÓN VISTO EN:
11.1.1 | Losa de Fondo 0.35 m - 1.92 qq/m3 | 101.3 | M³ |  | 0
11.1.2 | Muros 0.20 m - 3.64 qq/m3 | 16.32 | M³ |  | 0
11.1.3 | Muros 0.30 m - 2.50 qq/m3 | 285.3 | M³ |  | 0
11.2 | Hormigón de limpiezas f'c=100 kg/cm2, e=5.00 cm, en zapata de muro | 14.47 | M³ |  | 0
11.3 | Impermeabilizante | 756 | GL |  | 0
11.4 | Suministro y colocación de banda de gomas hidrofílica extensible p/construcción, impermeable 5 mm x20 mm | 431.12 | M |  | 0
11.5 | SUMINISTRO E INSTALACIÓN DE:
11.5.1 | Compuerta tipo Channel (0.50 m x 0.50) m, marcos de más de 2" en tolas de 1/4" reforzadas materiales standard fabricación Acero Inoxidable 316/304 espesor tola ¼". vástago en HG 1½") (entrada) | 8 | Ud |  | 0
11.5.2 | Válvula Mariposa de engranaje, diámetro Ø8", especificaciones AWWA E504. cuerpo en Hierro Fundido (ASTM A126) disco de Hierro Fundido con borde en Acero Inoxidable refuerzo Poliéster relleno con fibra de vidrio, vástago en Acero Inoxidable, casquillo superior vástago en Poliéster, cojinetes internos en Acero Inoxidable, capacidad de trabajar sumergidas, estructuras de arriostre y articulación cada 10', articulaciones en engranaje para evitar daños por excentricidad. Fabricación americana o israelí. Desagüe fondo en Filtros, | 8 | Ud |  | 0
11.5.3 | Válvula Mariposa de engranaje, diámetro Ø16", especificaciones AWWA E504. Cuerpo en Hierro Fundido (ASTM A126) disco de Hierro Fundido con borde en Acero Inoxidable refuerzo Poliéster relleno con fibra de vidrio, vástago en Acero Inoxidable, casquillo superior vástago en poliéster, cojinetes internos en Acero Inoxidable, capacidad de trabajar sumergidas, estructuras de arriostre y articulación cada 10', articulaciones en engranaje para evitar daños por excentricidad. Fabricación americana o israelí. Desagüe Fondo del Canal de Interconexión, | 8 | Ud |  | 0
11.5.4 | Válvula Mariposa de engranaje, diámetro Ø16", especificaciones AWWA E504. cuerpo en hierro fundido (ASTM A126) disco de Hierro Fundido con borde en Acero Inoxidable refuerzo Poliéster relleno con fibra de vidrio, vástago en Acero Inoxidable, casquillo superior vástago en Poliéster, cojinetes internos en Acero Inoxidable, capacidad de trabajar sumergidas, estructuras de arriostre y articulación cada 10', articulaciones en engranaje para evitar daños por excentricidad. Fabricación americana o israelí. Desagüe Retrolavado, | 8 | Ud |  | 0
11.5.5 | Compuerta sumergible dimensiones 0.60m x 0.60m, marcos de más de 2" en Tolas de 1/4" reforzadas materiales standard fabricación Acero Inoxidable AISI 316/304 espesor tola ¼". vástago en HG 1½" (huecos de Ø16") Salida Agua Filtrada | 8 | Ud |  | 0
11.5.6 | Toberas en polipropileno inyectado p/lavado, con ranuras 0.30mm en cabezal y diámetro de 1" | 1162.08 | P² |  | 0
11.5.7 | Losas Prefabricadas de H.A.( 0.75x1.50 ) m - 3.19 qq/m3, f'c=240 kg/cm2, c/orificios | 96 | Ud |  | 0
11.6 | VERTEDOR DE SALIDA DEL FILTRO
11.6.1 | Compuerta tipo Channel (1.00x 0.40 )m en el vertedor de Salida de los Filtros, marcos de más de 3" en tolas de 1/4 (materiales en Acero Inoxidable según AISI 304 altura de operación 2.20 m) | 1 | Ud |  | 0
11.6.2 | Tapa metálica material aluminio galvanizado (0.90x0.90 m), angulares 1"x1"x3/8", ocho (8) pernos de fijación (tamaño acorde a plano) | 1 | Ud |  | 0
11.7 | MATERIAL FILTRANTE
11.7.1 | Arena t10=0.47-0.65 mm, cu=1.50-1.70 ts=1.41 mm, ti=0,425 mm γ= 2,600 kg/m3 ce=0.80, espesor lecho=0.80 m | 95.04 | M³ |  | 0
11.7.2 | Capa torpedo | 10.8 | M³ |  | 0
11.7.3 | Envasado | 105.84 | M³ |  | 0
11.7.4 | Colocación | 105.84 | M³ |  | 0
11.8 | SISTEMA DE DISTRIBUCIÓN DE AIRE EN LOS FILTROS
11.8.1 | Tubería Ø8" Acero SCH-40 C/protección anticorrosiva | 26.75 | M |  | 0
11.8.2 | Tubería Ø6" PVC-SDR-26 C/junta de goma | 31.97 | M |  | 0
11.8.3 | Tubería Ø6" PVC-SDR-21 C/junta de goma | 183.42 | M |  | 0
11.8.4 | Tubería Ø3" PVC-SDR-21 C/junta de goma (Distribuidor de Aire) | 36 | M |  | 0
11.8.5 | Codo 6" x 90º Acero SCH-40 | 8 | Ud |  | 0
11.8.6 | Codo 6" x 90º PVC | 48 | Ud |  | 0
11.8.7 | Tee 6" x 6" PVC | 24 | Ud |  | 0
11.8.8 | Tee 6" x 3" PVC | 240 | Ud |  | 0
11.8.9 | Tee 3" x 3" PVC | 240 | Ud |  | 0
11.8.10 | Niple 6'' x 12" acero sch-40 s/costura con recubrimiento anticorrosivo | 24 | Ud |  | 0
11.8.11 | Junta mecánica tipo Dresser Ø6" 150 PSI | 8 | Ud |  | 0
11.8.12 | Brida Ø8" | 1 | Ud |  | 0
11.8.13 | Abrazadera HG Ø6'' para Tubería de Ø6" | 152 | Ud |  | 0
11.8.14 | Anclajes para Tubería de Ø4" HS | 128 | Ud |  | 0
11.8.15 | Anclaje colgante para Tubería de Ø8" acero cada 4 m (Según detalle de plano) | 8 | Ud |  | 0
11.8.16 | Mano de obra instalación | 1 | PA |  | 0
12 | INSTALACIONES EN REGISTROS:
12.1 | Tapa 1.00 m x 1.00 m Aluminio | 2 | Ud |  | 0
12.2 | Tubería 12" Acero SCH-30 sin costura | 8.75 | M |  | 0
12.3 | Movimiento de tierra p/Tubería | 1 | PA |  | 0
13 | PASARELA PLANTA
13.1 | Barandas en material hierro galvanizado, ø1½" en todas las tuberías, tanto verticales como horizontales altura 1.00 m (2 tuberías horizontales separadas a 0.50m centro a centro) tuberías verticales separadas a 1.0 m fijadas con placas acero esp. ⅜" 11cm x 11cm con 4 pernos ø½" | 126.04 | M |  | 0
13.2 | Tapa metálica material aluminio (0.70x0.70) m | 3 | Ud |  | 0
13.3 | Rejilla de Hierro Galcanizado (1.00 x 1.00)m | 2 | Ud |  | 0
14 | SUMINISTRO E INSTALACIÓN DE MECANISMOS Y PEDESTALES P/ VÁLVULAS CON TUBOS DE 1½" ACERO INOXIDABLE (15 PIES )
14.1 | De 16" Desagüe Sedimentador | 8 | Ud |  | 0
14.2 | De 8" Entrada Filtro | 8 | Ud |  | 0
14.3 | De 8" Desagüe Filtros | 8 | Ud |  | 0
14.4 | De 16" Desagüe Retrolavado | 8 | Ud |  | 0
15 | Letrero y logo de INAPA | 1 | Ud |  | 0
| SUB-TOTAL I |  |  |  | 0
II | CASA DE QUÍMICOS
1 | Replanteo | 1 | PA |  | 0
2 | MOVIMIENTO DE TIERRA
2.1 | Excavación material a mano | 24.61 | M³N |  | 0
2.2 | Relleno de reposión compactado a mano | 10 | M³C |  | 0
2.3 | Bote de material con camión, dist.=5.0km (incluye esparcimiento en botadero) | 17.53 | M³E |  | 0
3 | HORMIGÓN ARMADO F'C 210 KG/CM2 EN:
3.1 | Zapata de Muro 0.68 QQ/M3 | 7.79 | M³ |  | 0
3.2 | Zapata de Escalera-1.10 qq/m3 | 0.22 | M³ |  | 0
3.3 | Zapata de Columna Z2- e= 0.40 (1.60 X 1.60)m, - 1.81 QQ/M3 | 1.02 | M³ |  | 0
3.4 | Zapata de Columna Z1 - e= 0.35 (1.10 X 1.10)m, - 2.36 QQ/M3 | 4.66 | M³ |  | 0
3.5 | Columna C1-C2 (0.35 x 0.35) - 4.15 QQ/M3 | 11.73 | M³ |  | 0
3.7 | Viga BNP (0.20 x 0.20) - 3.12 QQ/M3 | 1.98 | M³ |  | 0
3.8 | Viga V1 (0.25 x 0.35) - 5.10 QQ/M3 | 4.82 | M³ |  | 0
3.9 | Viga V2 (0.25 x 0.25) -4.81 QQ/M3 | 0.52 | M³ |  | 0
3.1 | Viga de Amarre (0.20 x 0.40) -2.65 QQ/M3 | 6.22 | M³ |  | 0
3.11 | Viga VT1 (0.25 x 0.28) -4.57 QQ/M3 | 0.28 | M³ |  | 0
3.12 | Dintel (0.20 x 0.25) -4.26 QQ/M3 | 0.9 | M³ |  | 0
3.13 | Losa de Fondo en Tina e=0.20 - 1.56 QQ/M3 | 3.45 | M³ |  | 0
3.14 | Pasarela Tina e=0.20 - 1.56 QQ/M3 | 6.92 | M³ |  | 0
3.15 | Muros de 0.20 - 3.63 QQ/M3 | 5.72 | M³ |  | 0
3.16 | Losa de Entrepiso e=0.15 - 1.37 QQ/M3 | 15.82 | M³ |  | 0
3.17 | Losa de Techo e=0.12 - 1.37 QQ/M3 | 14.9 | M³ |  | 0
3.18 | Losa de Techo Escalera e=0.12 - 1.71 QQ/M3 | 2.55 | M³ |  | 0
3.19 | Losa de Piso e=0.10 - con Malla electrosoldada | 10.34 | M³ |  | 0
3.2 | Rampa de Escalera (incluye descanso) 0.15 - 4.78 qq/m3 | 1.86 | M³ |  | 0
3.21 | Escalones H.S. | 0.9 | M³ |  | 0
4 | MUROS BLOQUES
4.1 | Block 8" BNP, ø3/8"@0.60m | 18.33 | M² |  | 0
4.2 | Block 6" BNP, ø3/8"@0.60m | 3.7 | M² |  | 0
4.1 | Block 8" SNP, ø3/8"@0.60m | 305.01 | M² |  | 0
4.2 | Block 6" SNP, ø3/8"@0.60m | 34.56 | M² |  | 0
5 | TERMINACIÓN DE SUPERFICIE
5.1 | Pañete exterior | 318.22 | M² |  | 0
5.2 | Pañete interior | 571.19 | M² |  | 0
5.3 | Pañete en techo | 206.28 | M² |  | 0
5.4 | Fino techo | 111.79 | M² |  | 0
5.5 | Cantos | 511.6 | M |  | 0
5.6 | Fino de fondo en tina | 12 | M² |  | 0
5.7 | Pañete interior pulido en tina | 32 | M² |  | 0
5.8 | Fino en losa alrededor de la tina | 12 | M² |  | 0
5.9 | Revestido fibra de vidrio tina | 32 | M² |  | 0
5.1 | Piso de Granito | 189.48 | M² |  | 0
5.11 | Cerámica en baños | 8.46 | M² |  | 0
5.12 | Zócalos | 105.41 | ML |  | 0
5.13 | Pintura Acrilíca (incluye Base Blanca) | 32 | M² |  | 0
5.14 | Antepecho | 45.56 | M |  | 0
5.15 | Zabaleta | 45.56 | M |  | 0
6 | PUERTAS Y VENTANAS
6.1 | Puerta en Polimetal (incluye llavín e instalación) | 6 | Ud |  | 0
6.2 | Puerta Doble de 1.68m x 2.10m, en tola de 1/4"( incluye instalación) | 1 | Ud |  | 0
6.3 | Ventana Salomónicas de aluminio con palanca | 123.2 | P² |  | 0
7 | GABINETES Y MESETAS
7.1 | Gabinete de Piso en pino (con gavetas, corredera telescópica incluye: bisagra, instalado y pintado) | 18.4 | P |  | 0
7.2 | Gabinete de Pared (incluye: bisagra, instalado y pintado) | 15.12 | P |  | 0
7.3 | Meseta de marmolite | 36.22 | P² |  | 0
8 | Baranda en escalera interior (según detalle) | 12.8 | M |  | 0
9 | Tarima de madera para sacos de sulfato (1.50x1.85)m | 4 | Ud |  | 0
10 | Suministro e instalación Bombas Dosificadoras de Sulfato tipo Diafragma, con rango de aplicación 200-500 LT/H, carcasa en fibra reforzada con Polipropileno, cuerpo Bomba en PVDF diafragma en PTFE, potencia motor 1 HP, juntas de FPM/FKM | 2 | Ud |  | 0
11 | Suministro e Instalación de Agitadores mecánicos 1.5 HP, monofásico 115-240 V 1,750 RPM con moto reductor a 600 RPM, frecuencia 60 HZ, vástago de ø3/4" y aspas con 4 aletas acero inoxidable l=6' | 2 | Ud |  | 0
12 | Difusor de sulfato en tibería Ø1 1/2" PVC SDR-26 | 1 | PA |  | 0
13 | Perfil acero 2" x 6" x 3/8" (incluye colocación) | 6.41 | M |  | 0
14 | Suministro e instalación de placas y tornillos para sujetar perfil metálico | 1 | PA |  | 0
15 | Tubería y piezas para conducción solución de sulfato de aluminio ø1 1/2" SCH-40 | 1 | PA |  | 0
16 | Desagüe en PVC para Tina de Sulfato | 1 | PA |  | 0
17 | MONTACARGA:
17.1 | Ascensor montacarga , hidráulico 240V AC para manejo de insumos capacidad de carga 1 tonelada | 1 | Ud |  | 0
18 | INSTALACIONES SANITARIAS
18.1 | Lavamanos completo | 1 | Ud |  | 0
18.2 | Inodoro blanco (con tapa) | 1 | Ud |  | 0
18.3 | Desagüe de piso 2", instalado (tubería matriz 4"): | 1 | Ud |  | 0
18.4 | Fregadero doble acero inoxidable | 1 | Ud |  | 0
18.5 | Piletas/ azulejos | 1 | Ud |  | 0
18.6 | Ducha: (agua fría solamente) c/llave | 1 | Ud |  | 0
18.7 | Tinaco de 500 GLS | 1 | Ud |  | 0
18.8 | Desagüe de techo en tubería Ø3" PVC SDR-26 | 1 | PA |  | 0
18.9 | Mano de obra plomero | 1 | PA |  | 0
19 | INSTALACIONES ELÉCTRICAS
19.1 | Salidas luces cenitales en PVC | 16 | Ud |  | 0
19.2 | Salida toma corriente doble 120V, PVC | 16 | Ud |  | 0
19.3 | Salida interruptor sencillo | 9 | Ud |  | 0
20 | EQUIPOS DE LABORATORIO
20.1 | Turbidímetro portable 2100q rant 0.1000NTU | 1 | Ud |  | 0
20.2 | Equipo de prueba de jarras | 1 | Ud |  | 0
20.3 | Balanza de semiprecisión de 2610 gr | 1 | Ud |  | 0
20.4 | Comparador de cloro libre y combinado | 2 | Ud |  | 0
20.5 | Termómetro de vidrio de 20 @ 120ᵒ C | 2 | Ud |  | 0
20.6 | Jarra plástica de 2 litros | 12 | Ud |  | 0
20.7 | Matraz aforado de 100 m vidrio | 2 | Ud |  | 0
20.8 | Manómetro manual | 1 | Ud |  | 0
20.9 | Colorímetro de cloro digital | 1 | Ud |  | 0
20.1 | Computadora Dell XPS 8930 W10PRO, INTEL I7-8700 (3.2GHZ/12MB CACHÉ/6 CORE) 64GB DDR4-2666GHZ Wireless-N, DVD+/-RW, 2TB SATA 7200 RPM+256GB SSD PCE M.2, USB Keyboard & Mouse NVI, DIA GTX1060 6GB Graphics, Windows 10 PRO (incluye Monitor y UPS) | 1 | Ud |  | 0
21 | ESCALERA DE ASCESO A TINA
21.1 | Rampa -4.06 QQ/M3 | 0.23 | M³ |  | 0
21.2 | Escalones en H.S. (inc. frotado) | 0.1 | M³ |  | 0
21.3 | Barandas H.G. | 8.9 | M |  | 0
22 | MOBILIARIO |  |  |  | 0
22.1 | Banqueta de pino | 3 | Ud |  | 0
22.2 | Escritorio Secretarial de metal laminado | 1 | Ud |  | 0
22.3 | Sillón Secretarial ergonómicas | 1 | Ud |  | 0
22.4 | Archivo de tres Gavetas | 2 | Ud |  | 0
23 | UTENSILIOS PARA LIMPIEZA
23.1 | Pala de construcción | 2 | Ud |  | 0
23.2 | Cepillo de alambre | 4 | Ud |  | 0
23.3 | Espátula de acero | 4 | Ud |  | 0
23.4 | Coladores con palos 3.00m | 2 | Ud |  | 0
23.5 | Machetes | 2 | Ud |  | 0
23.6 | Azadas | 2 | Ud |  | 0
23.7 | Manguera de alta presión 1½" | 1 | Ud |  | 0
23.8 | Cubos para limpieza | 2 | Ud |  | 0
23.9 | Suape | 2 | Ud |  | 0
23.1 | Detergente | 1 | PA |  | 0
23.11 | Escobillones | 2 | Ud |  | 0
23.12 | Rastrillos de hojas (hojalata) | 2 | Ud |  | 0
23.13 | Rastrillos de H.F. (con dientes) | 2 | Ud |  | 0
24 | Logo de INAPA y letrero | 1 | Ud |  | 0
| SUB-TOTAL II |  |  |  | 0
III | CASETA DE CLORACIÓN
1 | PRELIMINARES
1.1 | Replanteo | 1 | Ud |  | 0
2 | MOVIMIENTO DE TIERRRA
2.1 | Excavación en material no clasificado a mano | 28.95 | M³ |  | 0
2.2 | Relleno compactado a mano con material producto de excavación | 5.3 | M³ |  | 0
2.3 | Bote de material con camión (distancia=5.0km) incluye esparcimiento en botadero | 28.38 | M³ |  | 0
3 | HORMIGÓN ARMADO F´C=210 KG/CM² EN:
3.1 | Zapata de Muro (0.60 m x 0.30 m) - 0.53 qq/m³ | 6.41 | M³ |  | 0
3.2 | Zapata de Columnas (1.20 m x 1.20 m) - 1.99 qq/m³ | 5.04 | M³ |  | 0
3.3 | Columna C1 (0.35 m x 0.35 m) (10 ud) - 4.28 qq/m³ | 5.33 | M³ |  | 0
3.4 | Viga de Amarre B.N.P. (0.20 m x 0.20 m ) - 4.68 qq/m³ | 1.42 | M³ |  | 0
3.5 | Viga V1 (0.25 m x 0.40 m) - 2.57 qq/m³ | 1.38 | M³ |  | 0
3.6 | Viga V2 (0.20 m x 0.40 m) - 2.20 qq/m³ | 1.93 | M³ |  | 0
3.7 | Dintel (0.20 m x 0.25 m) -3.79 qq/m³ | 0.56 | M³ |  | 0
3.8 | Losa de Fondo e= 0.10 m c/Malla Electrosoldada D2.3xD2.3x20x20 | 6.96 | M³ |  | 0
3.9 | Losa de Techo e= 0.15 m - 1.21 qq/m³ | 19.55 | M³ |  | 0
4 | MUROS DE BLOQUES
4.1 | Muro de bloques 6" B.N.P | 10.78 | M² |  | 0
4.2 | Muro de bloques 6" S.N.P | 79.94 | M² |  | 0
5 | TERMINACIÓN DE SUPERFICIE
5.1 | Fraguache | 159.87 | M² |  | 0
5.2 | Pañete interior | 194.92 | M² |  | 0
5.3 | Pañete exterior | 28.7 | M² |  | 0
5.4 | Pañete en techo (Incluye vuelo) | 76.81 | M² |  | 0
5.5 | Fino de techo | 73.09 | M² |  | 0
5.6 | Cantos | 268.35 | M |  | 0
5.7 | Zabaleta en techo | 36.45 | M |  | 0
5.8 | Antepecho | 38.55 | M |  | 0
5.9 | Pintura acrílica (Incluye base blanca) | 300.43 | M² |  | 0
6 | Acera perimetral 0.80 M | 30.64 | M² |  | 0
7 | Desagüe de techo Ø3" PVC | 1 | Ud |  | 0
8 | Ventanas de Celosias de Aluminio con palanca | 120.14 | P² |  | 0
9 | INSTALACIÓN DE VIGA RIEL EN TECHO
9.1 | Viga W 12 x 26 H.N. L=40' | 1040 | Libra |  | 0
9.2 | Angular 8" x 6" x 1/2" H.N. | 15.62 | Libra |  | 0
9.3 | Pernos expansivo 1/2" x 4" (incluye tuerca y arandela) | 4 | Ud |  | 0
9.4 | Tornillo (A325 ) 3/4" x 2" (incluye tuerca) | 4 | Ud |  | 0
9.5 | Troley mecánico p/diferencial de 3 Ton | 1 | Ud |  | 0
9.6 | Mano de obra | 1 | Ud |  | 0
10 | INSTALCIÓN ELÉCTRICA
10.1 | Salida de Cenitales | 15 | Ud |  | 0
10.2 | Salida de Interruptor Doble | 2 | Ud |  | 0
10.3 | Salida de Interruptor Sencillo | 1 | Ud |  | 0
10.4 | Salida Tomacorriente 120 V doble | 4 | Ud |  | 0
11 | SISTEMA DE CLORACIÓN
11.1 | Dosificador de Cloro,aplicación por solución con rango de 0-300 Lbs/día (incluye cabezal, regulador de flujo, inyector difusor y adaptador) | 2 | Ud |  | 0
11.2 | Manguera flexible polietileno de 3/8" | 8 | M |  | 0
11.3 | Cilindro de Cloro 2,000 Libras (lleno) | 6 | Ud |  | 0
11.4 | Filtro de Cloro | 1 | Ud |  | 0
11.5 | Manómetro en Glicerina | 1 | Ud |  | 0
11.6 | Válvula de Globo PVC Ø1 1/2" | 15 | Ud |  | 0
11.7 | Soporte Manifold, en GRP. | 3 | Ud |  | 0
11.8 | Manifold conducción cloro gas, (Tubería de Ø1 1/2" PVC SCH-80) | 1 | Ud |  | 0
11.9 | Bomba Dosificadora 2 H.P tipo Booster | 3 | Ud |  | 0
11.1 | Diferencial manual de 3.00 Ton (10 pies alzada) | 1 | Ud |  | 0
11.11 | Balanza electrónica para pesaje de cilindros | 1 | Ud |  | 0
11.12 | Rodillos de gomas para apoyo de cilindros | 6 | Ud |  | 0
11.13 | Sistema de proteccion (incluye ducha y lava ojos, Face Respirator, Same pricing for sizes S - L, Cartridges and filters and sold separately, Series Multi-Gases/Vapors/P100 Respirator Cartridges, or similar, Traje DuPont encapsulador nivel A, estilo TK554T, large, ONGUARD HAZMAX Botas, y guantes ó similar, máscara de silicon medium doble curvatura; válvula de demanda AirSwitch; arnés de la cabeza tipo malla; de nylon; armazón de la espalda ergonómico. Correas de hombros y cintura de nylon. Alarma de término de servicio tipo silbato, Manómetro, Hombros acolchados, Estuche de transporte, Detector de fugas con dos Sensores de Cloro. | 1 | PA |  | 0
11.14 | Suministro de panel de Medicion remota, con rotametro de 6" de altura | 2 | Ud |  | 0
11.15 | Señalización (Peligro, "Cloro", Precaución, "Area de almacenamiento de químico", Advertencia, "Solo Personal Autorizado", Advertencia, "Solo Personal Autorizado") | 1 | Ud |  | 0
11.16 | Mano de obra | 1 | Ud |  | 0
12 | DUCHA
12.1 | Piso H.S. para ducha de emergencia (Incluye movimiento de tierra) | 1 | Ud |  | 0
12.2 | Desagüe de piso | 1 | Ud |  | 0
12.3 | Ducha de emergencia y lavaojos (Suministro e instalación) | 1 | Ud |  | 0
12.4 | Tuberías y piezas | 1 | Ud |  | 0
| SUB-TOTAL III |  |  |  | 0
IV | CUARTO DE CONTROL
1 | Replanteo | 1 | PA |  | 0
2 | MOVIMIENTO DE TIERRA:
2.1 | Excavación material no clasificado a mano | 8.95 | M³N |  | 0
2.2 | Relleno compactado a mano con material producto de excavación | 4.33 | M³C |  | 0
2.3 | Bote de material con camión (distancia=5.0km) incluye esparcimiento en botadero | 6 | M³E |  | 0
3 | HORMIGÓN ARMADO EN FC'= 210 KG/CM2 :
3.1 | Zapata de muro - 0.79 qq/m3 | 1.78 | M³ |  | 0
3.2 | Zapata de Columnas Z1- 2.33 qq/m3 | 1.32 | M³ |  | 0
3.3 | Columna 0.30 x 0.30 - 4.16 qq/m3 | 1.22 | M³ |  | 0
3.4 | Viga B.N.P 0.20 x 0.20 - 2.95 qq/m3 | 0.51 | M³ |  | 0
3.5 | Viga V1 0.40 x 0.25 - 4.32 qq/m3 | 0.98 | M³ |  | 0
3.6 | Dintel 0.20 x 0.20 - 5.00 qq/m3 | 0.16 | M³ |  | 0
3.7 | Losa de techo e=0.12 - 1.24 qq/m3 | 2.18 | M³ |  | 0
3.8 | Piso c/malla electrosaldada (Inc. pulido) | 1.07 | M³ |  | 0
4 | MURO DE BLOQUES:
4.1 | De 8" B.N.P Ø3/8 @ 0.60 m | 5.06 | M² |  | 0
4.2 | De 8" S.N.P Ø3/8" @ 0.60 m | 25.13 | M² |  | 0
4.3 | Calado tipo Ventana | 5.2 | M² |  | 0
4.4 | Antepecho | 15.14 | M |  | 0
5 | TERMINACIÓN DE SUPERFICIE:
5.1 | Fraguache | 33.71 | M² |  | 0
5.2 | Pañete interior (incluye techo) | 40.64 | M² |  | 0
5.3 | Pañete exterior | 34.11 | M² |  | 0
5.4 | Fino losa de techo | 18.2 | M² |  | 0
5.5 | Pintura acrilica (incluye base blanca) | 74.75 | M² |  | 0
5.6 | Cantos y Mochetas | 83.05 | M |  | 0
5.7 | Zabaleta | 15.14 | M |  | 0
5.9 | Desagüe de techo Ø3" | 1 | Ud |  | 0
6 | SUMINISTRO E INSTALACIÓN DE:
6.1 | Puerta metálica (2.10 X 1.50) M | 1 | Ud |  | 0
6.2 | Ventana Salomónica de aluminio con palanca | 22.6 | P² |  | 0
7 | INSTALACIONES ELÉCTRICAS:
7.2 | Salidas Cenitales | 6 | Ud |  | 0
7.3 | Salida Interruptore Triple | 1 | Ud |  | 0
7.4 | Salida Tomacorrientes, 120 V doble | 4 | Ud |  | 0
| SUB-TOTAL IV |  |  |  | 0
V | CASA DE OPERADOR (3 HABITACIONES)
1 | PRELIMINARES
1.1 | Replanteo | 1 | P.A. |  | 0
2 | MOVIMIENTO DE TIERRA
2.1 | Excavación de material no clasificado a mano | 42.61 | M³N |  | 0
2.2 | Relleno compactado a mano con material producto de excavación | 32.39 | M³C |  | 0
2.3 | Bote de material sobrante c/camión (Distancia=5 km) (Incluye esparcimiento en botadero) | 12.27 | M³E |  | 0
3 | HORMIGÓN ARMADO F'C= 210 KG/CM² EN:
3.1 | Zapata de muros (0.45 m x 0.30 m) - 0.50 qq/m³ | 8.52 | M³ |  | 0
3.2 | Dintel (0.15 m x 0.20 m) - 5.20 qq/m³ | 0.7 | M³ |  | 0
3.3 | Dado de apoyo (0.15 m x 0.30 m x 0.40 m) - 2.67 qq/m³ | 2 | Ud |  | 0
3.4 | Losa de techo 0.10 m - 1.71 qq/m³ | 8.83 | M³ |  | 0
4 | MUROS DE BLOQUES
4.1 | Bloques de 6" B.N.P. | 75.76 | M² |  | 0
4.2 | Bloques de 6" S.N.P. | 139.58 | M² |  | 0
4.3 | Bloques de 4" S.N.P. | 4.29 | M² |  | 0
5 | TERMINACIÓN DE SUPERFICIE
5.1 | Fraguache | 88.34 | M² |  | 0
5.2 | Pañete interior y exterior | 376.09 | M² |  | 0
5.3 | Cantos | 205.2 | M |  | 0
5.4 | Piso de mosaicos corriente | 67.77 | M² |  | 0
5.5 | Fino de techo | 88.34 | M² |  | 0
5.6 | Zócalos | 54.95 | M |  | 0
5.7 | Acera perimetral de 1.00 m | 38.1 | M² |  | 0
5.8 | Pintura acrílica (incluye base blanca) | 376.09 | M² |  | 0
5.9 | Antepecho | 38.5 | M |  | 0
5.1 | Zabaleta | 40 | M |  | 0
6 | PORTAJE (SUMINISTRO E INSTALACIÓN)
6.1 | Puerta de Polimetal de 1.00 m x 2.10 m (Incluye llavín) | 1 | Ud |  | 0
6.2 | Puerta de Polimetal de 0.90 m x 2.10 m (Incluye llavín) | 2 | Ud |  | 0
6.3 | Puerta de Polimetal de 0.85 m x 2.10 m (Incluye llavín) | 3 | Ud |  | 0
7 | VENTANA (SUMINISTRO E INSTALACIÓN)
7.1 | Ventana de Celosia de Aluminio con palanca de 2.40x1.20 m (1 ud) | 30.98 | Pie² |  | 0
7.2 | Ventana de Celosia de Aluminio con palanca de 1.20x1.20 m (3 ud) | 46.48 | Pie² |  | 0
7.3 | Ventana de Celosia de Aluminio con palanca de 1.00 x1.20 m (4 ud) | 28.86 | Pie² |  | 0
7.4 | Ventana de Celosia de Aluminio con palanca de 0.80 x1.20 m (1 ud) | 10.33 | Pie² |  | 0
7.5 | Ventana de Celosia de Aluminio con palanca de 0.60x0.60 m (1 ud) | 3.94 | Pie² |  | 0
8 | SUMINISTRO E INSTALACIÓN ELÉCTRICA
8.1 | Salidas cenitales | 10 | Ud |  | 0
8.2 | Salidas tomacorriente doble 120v | 19 | Ud |  | 0
8.3 | Salidas interruptor sencillo | 5 | Ud |  | 0
8.4 | Salidas interruptor doble | 2 | Ud |  | 0
8.5 | Salidas panel de distribucción de 6/12 espacios c/breakers | 1 | Ud |  | 0
9 | SUMINISTRO E INSTALACIÓN SANITARIA
9.1 | Pileta bañera | 1 | Ud |  | 0
9.2 | Inodoro completo | 1 | Ud |  | 0
9.3 | Lavamanos completo | 1 | Ud |  | 0
9.4 | Barra para cortina | 1 | Ud |  | 0
9.5 | Ducha | 1 | Ud |  | 0
9.6 | Desagüe de piso | 1 | Ud |  | 0
9.7 | Desagüe de techo de Ø3 | 1 | Ud |  | 0
9.8 | Columna de Ventilación de Ø3" | 1 | Ud |  | 0
9.9 | Fregadero doble | 1 | Ud |  | 0
9.1 | Tinaco de 250 Gls | 1 | Ud |  | 0
9.11 | Mano de obra plomería (Incluye movimiento de tierra) | 1 | Ud |  | 0
10 | COCINA
10.1 | Tope de Marmolite | 21.25 | P² |  | 0
10.2 | Gabinete de pared | 12.96 | Pie |  | 0
10.3 | Gabinete de piso | 12.96 | Pie |  | 0
11 | Logo y letrero de INAPA | 1 | Ud |  | 0
| SUB-TOTAL V |  |  |  | 0
VI | CASETA DE BOMBAS Y SOPLADORES
1 | Replanteo | 1 | PA |  | 0
0
2 | MOVIMIENTO DE TIERRA
2.1 | Excavación material a mano | 14.97 | M³N |  | 0
2.2 | Relleno compactado a mano | 10.84 | M³C |  | 0
2.3 | Bote de material sobrante c/camión (Distancia=5 km) (Incluye esparcimiento en botadero) | 4.96 | M³E |  | 0
3 | HORMIGÓN ARMADO EN 210 KG/CM2:
3.1 | Zapata Muro 0.86 qq/m3 | 2.12 | M³ |  | 0
3.2 | Zapata de Columna C1- 2.33 QQ/M3 | 2.59 | M³ |  | 0
3.3 | Viga Amarre BNP (0.20 x 0.20 )m - 2.64 QQ/M3 | 0.78 | M³ |  | 0
3.4 | Columna (0.30 x 0.30 )m - 4.11QQ/M3 | 2.03 | M³ |  | 0
3.5 | Viga Amarre SNP ( 0.30 x 0.30 )m - 3.78 QQ/M3 | 2.08 | M³ |  | 0
3.6 | Losa de Techo e=0.15 - 1.56 QQ/M3 | 5.53 | M³ |  | 0
3.7 | Base H.S. P/Sopladores e = 0.15 , (2.00 x 0.70) m | 0.21 | M³ |  | 0
4 | Piso c/malla electrosaldada (Inc. pulido) | 25.41 | M² |  | 0
5 | MURO DE BLOQUES
5.1 | Block 8" BNP, Ø3/8"@0.60m | 7.8 | M² |  | 0
5.2 | Block 8" SNP, Ø3/8"@0.60m | 53.15 | M² |  | 0
6 | TERMINACIÓN DE SUPERFICIE:
6.1 | Fraguache | 46.86 | M² |  | 0
6.2 | Pañete exterior | 69.11 | M² |  | 0
6.3 | Pañete interior | 54.9 | M² |  | 0
6.4 | Pañete en techo ( inc. vuelo ) | 32.52 | M² |  | 0
6.5 | Fino losa de techo | 36.86 | M² |  | 0
6.6 | Antepecho | 24.4 | M |  | 0
6.7 | Cantos | 83.1 | M |  | 0
6.8 | Zabaleta en techo | 24.4 | M |  | 0
6.9 | Pintura acrílica (incluye Base Blanca) | 156.53 | M² |  | 0
0
7 | INSTALACIONES (SUMINISTRO Y COLOCACIÓN) |  |  |  | 0
7.1 | Puerta doble de tola (2.10 x 2.00) m | 1 | Ud |  | 0
7.2 | Ventana Salomónicas de aluminio | 25.82 | P2 |  | 0
7.3 | Desagüe de techo en Ø3" PVC | 1 | Ud |  | 0
0
8 | TUBERÍAS, VÁLVULAS Y PIEZAS (SUMINISTRO Y COLOCACIÓN) |  |  |  | 0
8.1 | Tubería Ø8" Acero SCH-40 C/protección anticorrosiva | 52.65 | M |  | 0
8.2 | Tubería Ø3" PVC SCH-40 (para bomba de servicio, llenado de Tina y Sistema de Limpieza ) | 24 | M |  | 0
8.5 | Codo 8" x 90º Acero SCH-40 | 7 | Ud |  | 0
8.5 | Codo 8" x 45º Acero SCH-40 | 6 | Ud |  | 0
8.6 | Niple 8'' x 12" acero sch-40 s/costura con recubrimiento anticorrosivo | 4 | Ud |  | 0
8.7 | Válvula de Compuerta de Ø8" 150 PSI, completa | 4 | Ud |  | 0
8.8 | Piezas en PVC (Incl. Vávula de Paso 3" , Codo 3"x90ᵒ , Tee 3"x3") | 1 | PA |  | 0
8.9 | Movimiento de tierra p/tuberías | 1 | PA |  | 0
0
9 | ELÉCTRICA
9.1 | Salidas luces cenitales en PVC | 4 | Ud |  | 0
9.2 | Salida interruptores sencillo | 1 | Ud |  | 0
9.3 | Salida toma corriente doble 120V PVC | 2 | Ud |  | 0
0
10 | SUMINISTRO E INSTALACIÓN DE EQUIPOS: |  |  |  | 0
10.1 | Sopladores de Aire de 10 HP | 2 | Ud |  | 0
10.2 | Junta anti-vibración platillada | 2 | Ud |  | 0
10.3 | Manómetro de glicerina de 0-20 PSI | 2 | Ud |  | 0
10.4 | Bomba de llenado de tina y Sistema de limpieza 3 HP | 2 | Ud |  | 0
10.5 | Bomba de Servicio 2 HP | 2 | Ud |  | 0
10.7 | Tanque Hidroneumático en fibra, presurizado, capacidad 75 galón | 1 | Ud |  | 0
10.8 | Manguera de Ø5/8" x 100´ | 1 | Ud |  | 0
11 | Logo y letrero de INAPA | 1 | PA |  | 0
| SUB-TOTAL VI |  |  |  | 0
VII | AGUA POTABLE
14.1 | Replanteo | 1 | P.A. |  | 0
14.2 | MOVIMIENTO DE TIERRA (incl. Excavación, relleno compactado, asiento de arena y bote de material) | 1 | P.A. |  | 0
14.3 | SUMINISTRO TUBERÍAS
14.3.1 | Tubería PVC Ø1" x 19' SCH-40 c/E.C. + 1% perdida | 70.17 | M |  | 0
14.3.2 | Tubería PVC Ø2" x 19' SDR-26 c/E.C. + 2% perdida | 102 | M |  | 0
14.4 | COLOCACIÓN TUBERÍAS
14.4.1 | Tubería PVC Ø1" x 19' SCH-40 | 69.48 | M |  | 0
14.4.2 | Tubería PVC Ø2" x 19' SDR-26 | 100 | M |  | 0
14.5 | SUMINISTRO E INSTALACIÓN DE:
14.5.1 | Codo Ø1" x 90° PVC SCH-40 | 8 | Ud |  | 0
14.5.2 | Codo Ø2" x 90° PVC SCH-40 | 18 | Ud |  | 0
14.5.3 | Tee Ø1" PVC SCH-40 | 7 | Ud |  | 0
14.5.4 | Tee Ø2" PVC SCH-40 | 2 | Ud |  | 0
14.5.5 | Reducción 2" x1" PVC SCH-40 | 2 | Ud |  | 0
14.5.6 | Tinaco de 250 Gls | 1 | Ud |  | 0
14.5.7 | Mano de obra plomero p/piezas y tinaco | 1 | PA |  | 0
| SUB-TOTAL VII |  |  |  | 0
VIII | DRENAJE SANITARIO
1 | SISTEMA DEPURADOR DE AGUAS RESIDUALES
1.1 | REPLANTEO (Unidad Depuradora y tuberiías) | 1 | P.A. |  | 0
1.2 | MOVIMIENTO DE TIERRA:
1.2.1 | Excavación material compacto a mano (incluye Depuradora y tuberías) | 42 | M³N |  | 0
1.2.2 | Relleno compactado a mano con material producto de excavación | 35.7 | M³C |  | 0
1.2.3 | Asiento de Arena para tuberías | 3.78 | M³S |  | 0
1.2.4 | Bote de material con camión (distancia=5.0km) incluye esparcimiento en botadero | 8.19 | M³E |  | 0
1.3 | HORMIGÓN ARMADO F'c= 210 KG/CM2 EN:
1.3.1 | Losa de Fondo 0.25 m -0.79 qq/m3 | 1.44 | M³ |  | 0
1.3.2 | Viga 0.30 x 0.20 m -2.25 qq/m3 | 0.73 | M³ |  | 0
1.3.3 | Losa de Techo 0.12-1.50 qq/m3 | 0.51 | M³ |  | 0
1.4 | MURO DE BLOQUES:
1.4.1 | Block 8" BNP, ø3/8"@0.20m | 14.64 | M² |  | 0
1.5 | TERMINACIÓN DE SUPERFICIE:
1.5.1 | Pañete Interior Pulido | 15.12 | M² |  | 0
1.5.2 | Cantos | 11.2 | M |  | 0
1.5.3 | Fino de Fondo pulido | 3.3 | M² |  | 0
1.5.4 | Fino de Techo | 4.27 | M² |  | 0
1.5.5 | Zabaleta en fondo | 8.8 | M |  | 0
1.6 | MATERIAL DE FILTRO BIOLÓGICO:
1.6.1 | Grava de Ø2" @ 3" | 0.36 | M³ |  | 0
1.6.2 | Grava de Ø1" @ 2" | 0.27 | M³ |  | 0
1.7 | SUMINISTRO E INSTALACIÓN DE :
1.7.1 | Tubería Ø4" PVC SDR-26 C/J.G con orificios de ø1 1/2", separados a 0.30 m de centro a centro | 4.8 | M |  | 0
1.7.2 | Tubería de ventilación Ø3" PVC SDR-26 | 6 | M |  | 0
1.7.3 | Tee Ø4" x 4" PVC | 4 | Ud |  | 0
1.7.4 | Tee Ø3" x 3" PVC | 2 | Ud |  | 0
1.7.5 | Tapón Ø4" PVC | 4 | Ud |  | 0
1.7.6 | Codo Ø4" x 90° PVC | 2 | Ud |  | 0
1.7.7 | Codo Ø1 1/2" x 90° PVC | 2 | Ud |  | 0
1.7.8 | Codo Ø3" x 90° PVC | 2 | Ud |  | 0
1.7.9 | Tapas selladas (0.70x0.70) m | 3 | Ud |  | 0
1.7.10 | Mano de Obra Plomería | 1 | P.A. |  | 0
2 | TUBERÍA DE RECOLECCIÓN
2.1 | Replanteo | 1 | PA |  | 0
0
2.2 | MOVIMIENTO DE TIERRA | 1 | PA |  | 0
0
2.3 | SUMINISTRO DE TUBERÍA DE: |  |  |  | 0
2.3.1 | De Ø4" PVC SDR-26 | 88.31 | M |  | 0
0
2.4 | COLOCACIÓN DE TUBERÍA |  |  |  | 0
2.4.1 | De Ø4" PVC SDR-26 | 88.31 | M |  | 0
0
2.5 | SUMINISTRO Y COLOCACIÓN DE PIEZAS ESPECIALES | 0.15 | % |  | 0
0
3 | CÁMARA DE INSPECCIÓN (según detalle) | 7 | Ud |  | 0
4 | Trampa de Grasa | 2 | Ud |  | 0
5 | POZO FILTRANTE Ø12" (según detalle) | 1 | Ud |  | 0
| SUB-TOTAL VIII |  |  |  | 0
IX | ÁREA EXTERIOR
1 | MURO DE CONTENCIÓN
1.1 | Movimiento de tierra
1.1 | Corte c/equippo | 1494 | M³ |  | 0
1.2 | Suministro material de mina | 5454 | M³ |  | 0
1.3 | Relleno compactado a mano con material producto de excavación | 4545 | M³ |  | 0
1.4 | Bote de material con camión (Incluye esparcimiento en botadero) | 1792 | M³ |  | 0
1.2 | MURO TERRAMESH
1.2.1 | Suministro y colocación de System Terramesh geotectil mactex, geomalla W120, Piedra | 1672 | M² |  | 0
2 | PAVIMENTO
2.1 | Suministro material de base | 427.54 | M³ |  | 0
2.2 | Regado Perfilado y Nivelado c/equipo | 356.3 | M³ |  | 0
2.3 | Relleno compactado c/equipo en capa de 0.20m. | 356.3 | M³C |  | 0
2.4 | Imprimación Sencilla | 1781.43 | M² |  | 0
2.5 | Colocación carpeta Asfáltica 2" (incluye riego de adherencia) | 2137.72 | M² |  | 0
2.6 | Transporte de Asfalto, distancia aproximada de 34 km | 3692.27 | M³/km |  | 0
3 | Embellecimiento con gravilla | 1220.55 | M² |  | 0
4 | Acera perimetral 0.80 m | 245.67 | M² |  | 0
5 | Contén | 116 | M |  | 0
6 | Encache 0.20 m | 341.07 | M² |  | 0
7 | Canaleta encachada en 10cm | 47.9 | M |  | 0
8 | Ornamentación :Palma Enana (10 ud), Arbusto con flores(10ud), Flor de Jamaica (10 ud) | 1 | PA |  | 0
| SUBTOTAL IX |  |  |  | 0
X | ELECTRIFICACIÓN
1 | ILUMINACIÓN PERIFÉRICA ( LUCES EXTERIORES )
1.1 | Postes H.A.V, 30´, 300 DAM | 6 | Ud |  | 0
1.2 | Suministro e instalación de lámpara H.P.S tipo cobra de 250 W, 220 V. (Estructura AP-103) | 10 | Ud |  | 0
1.3 | Alimentador eléctrico para iluminación con alambre de vinil No. 8/3 | 200 | M |  | 0
1.4 | Hoyo para postes | 6 | ud |  | 0
1.5 | Instalación de postes | 6 | ud |  | 0
2 | ELECTRIFICACIÓN PRIMARIA EN PLANTA
2.1 | Postes en H.A.V, 35´, 800 DAM | 1 | Ud |  | 0
2.2 | Alambre AAAC No. 1/0 | 100 | PIES |  | 0
2.3 | Estructura MT-105 | 2 | Ud |  | 0
2.4 | Estructura HA-100B | 2 | Ud |  | 0
2.5 | Estructura PR-101 | 1 | Ud |  | 0
2.6 | Estructura TR-105 (transformador de 50 KVA) | 1 | Ud |  | 0
2.7 | Estructura P3B-110 | 1 | Ud |  | 0
2.8 | Instalación de postes | 1 | Ud |  | 0
2.9 | Hoyo para postes | 1 | Ud |  | 0
2.1 | Hoyo para vientos | 2 | Ud |  | 0
2.11 | Mano de obra eléctrica primaria (20%) | 1 | Ud |  | 0
3 | ELECTRIFICACIÓN SECUNDARIA EN PLANTA
3.1 | Alimentador eléctrico desde transformador hasta main breaker (mb), (casa de controles) con 4 conductores THW No.2/0 (fases), 1 conductor THW No.2/0 (neutro) y 1 conductor No.2 a 7 hilos trenzados en tuberías IMC y PVC de Ø2" con accesorios y movimiento de tierra. | 132 | M |  | 0
3.2 | Alimentador eléctrico desde main breaker (mb), (casa de controles) hasta transfer swich (itm), (casa de controles) con 4 conductores THW No.2/0 (fases), 1 conductor THW No.2/0 (neutro) y 1 conductor No.2 a 7 hilos trenzados en tubería PVC de Ø2" con accesorios. | 2 | M |  | 0
3.3 | Alimentador eléctrico desde transfer swich (itm), (casa de controles) hasta panel board (pb), (casa de controles) con 4 conductores THW No.2/0 (fases), 1 conductor THW No.2/0 (neutro) y 1 conductor No.2 a 7 hilos trenzado en tubería PVC de Ø2" con accesorios. | 2 | M |  | 0
3.4 | Alimentador eléctrico desde panel board (pb), (casa de controles) hasta centro de cargas de 8/16 espacios (pm) (casa de maquinas) con 2 conductores THW No.2 (fases), 1 conductor THW No.4 (neutro) y 1 conductor THW No.6 (tierra) en tubería PVC de Ø11/2" con accesorios. | 52 | M |  | 0
3.5 | Alimentador eléctrico desde panel board (pb), (casa de controles) hasta centro de carga de 4/8 espacios (pc), (casa de controles) con 2 conductores THW No.8 (fases) y 1 conductor THW No.10 (neutro) en tubería EMT de Ø3/4". | 2 | M |  | 0
3.6 | Alimentador eléctrico desde panel board (pb), (casa de controles) hasta centro de carga de 4/8 espacios (po), (casa de operador) con 2 conductores THW No.8 (fases), 1 conductor THW No.10 (neutro) y 1 conductor THW No.10 (tierra) en tubería PVC de Ø1". | 154 | M |  | 0
3.7 | Alimentador eléctrico desde panel board (pb), (casa de controles) hasta centro de carga de 12/24 espacios (pd), (casa de cloro) con 2 conductores THW No.4 (fases), 1 conductor THW No.6 (neutro) y 1 conductor THW No.6 (tierra) en tubería PVC de Ø11/2". | 34 | M |  | 0
3.8 | Alimentador eléctrico desde panel board (pb) (casa de controles) hasta centro de carga de 8/16 espacios (pq), (casa de quimicos) con 2 conductores THW No.4 (fases), 1 conductor THW No.8 (neutro) y 1 conductor THW No.8 (tierra) en tubería PVC de Ø11/2". | 62 | M |  | 0
3.9 | Alimentador eléctrico desde centro de cargas de 8/16 espacios (pm) (casa de maquinas) hasta centro de control de motores con 6 arrancadores directo a línea (cm), (casa de maquimas) con 2 conductores THW No.2 (fases), 1 conductor THW No.4 (neutro) y 1 conductor THW No.6 (tierra) en tuberías EMT y L.T. de Ø11/2". | 12 | M |  | 0
3.1 | Alimentador eléctrico desde centro de control de motores con 6 arrancadores directo a línea (cm) (casa de maquinas) hasta sopladores (casa de maquinas) con 2 conductores THW No.6 (fases) y 1 conductor THW No.8 (neutro) en tuberías EMT y L.T. de Ø11/2". | 14 | M |  | 0
3.11 | Alimentador eléctrico desde centro de control de motores con 6 arrancadores directo a línea (cm) (casa de maquinas) hasta electrobombas de servicios (casa de maquinas) con 2 conductores THW No.8 (fases) y 1 conductor THW No.10 (neutro) en tuberías EMT y L.T. de Ø3/4". | 10 | M |  | 0
3.12 | Alimentador eléctrico desde centro de control de motores con 6 arrancadores directo a línea (cm) (casa de maquinas) hasta electrobombas de llenado de tina y sistema de limpieza (casa de maquinas) con 2 conductores THW No.8 (fases) y 1 conductor THW No.10 (neutro) en tuberías EMT y L.T. de Ø3/4". | 6 | M |  | 0
685 | Alimentador eléctrico desde centro de carga de 12/24 espacios (pd), (casa de cloro) hasta centro de control de motores con 3 arrancadores (ad), (casa de cloro) con 2 conductores THW No.6 (fases), 1 conductor THW No.8 (neutro) y 1 conductor THW No.8 (tierra) en tubería L.T. de Ø11/2". | 10 | M |  | 0
3.14 | Alimentador eléctrico desde centro de control de motores con 3 arrancadores (ad), (casa de cloro) hasta bomba inyeccion de cloro (casa de cloro) con 2 conductores THW No.8 (fases) y 1 conductor THW No.10 (neutro) en tuberías EMT y L.T. de Ø3/4". | 4 | M |  | 0
3.15 | Alimentador eléctrico desde centro de carga de 12/24 espacios (pd), (casa de cloro) hasta arrancador de diferencial (ac), (casa de cloro) con 2 conductores THW No.6 (fases) y 1 conductor THW No.8 (neutro) en tubería PVC de Ø1". | 8 | M |  | 0
3.16 | Alimentador eléctrico desde arrancador de diferencial (ac), (casa de cloro) hasta diferencial (casa de cloro) con 2 conductores THW No.6 (fases) y 1 conductor THW No.8 (neutro) en tubería PVC de Ø1". | 12 | M |  | 0
3.17 | Alimentador eléctrico desde centro de carga de 8/16 espacios (pq) (casa de quimicos) hasta centro de control de motores con 5 arrancadores directo a línea (cq) (casa de quimicos) con 2 conductores THW No.4 (fases), 1 conductor THW No.8 (neutro) y 1 conductor THW No.8 (tierra) en tubería PVC de Ø11/2". | 6 | M |  | 0
3.18 | Alimentador eléctrico desde centro de control de motores con 5 arrancadores directo a línea (cq) (casa de quimicos) hasta agitadores de sulfato (casa de quimicos) con 2 conductores THW No.10 (fases) y 1 conductor THW No.12 (neutro) en tuberías EMT y L.T. de Ø3/4". | 34 | M |  | 0
3.19 | Alimentador eléctrico desde centro de control de motores con 5 arrancadores directo a línea (cq), (casa de quimicos) hasta dosificadores de sulfato (casa de quimicos) con 2 conductores THW No.12 (fases) y 1 conductor THW No.12 (neutro) en tuberías EMT y L.T de Ø3/4". | 14 | M |  | 0
3.2 | Alimentador eléctrico desde centro de carga de 8/16 espacios (pq), (casa de quimicos) hasta arrancador directo a línea de diferencial (ac), (casa de quimicos) con 2 conductores THW No.10 (fases) y 1 conductor THW No.12 (neutro) en tuberías EMT y L.T. de Ø3/4". | 6 | M |  | 0
3.21 | Alimentador eléctrico desde arrancador directo a línea de diferencial (ac), (casa de quimicos) hasta diferencial (casa de quimicos) con 2 conductores THW No.10 (fases) y 1 conductor THW No.12 en tubería L.T. de Ø3/4". | 12 | M |  | 0
3.22 | Main breaker 250/2 AMP, 240 volts, enclosure, nema 3R | 1 | Ud |  | 0
3.23 | Panel boar barra de 250 AMP. con main breaker 250/2 AMP, 240 volts, 1Ø, inc. 1 breaker 125/2 AMP., 1 breaker 80/2 AMP., 1 breaker 50/2 AMP, y 3 breakers 30/2 AMP. | 1 | Ud |  | 0
3.24 | Centro de cargas de 4/8 espacios, (inc. Breakers) | 2 | Ud |  | 0
3.25 | Centro de cargas de 8/16 espacios, (inc. Breakers) | 2 | Ud |  | 0
3.26 | Centro de cargas de 12/24 espacios, (inc. Breakers) | 1 | Ud |  | 0
3.27 | Centro de control de motores con 6 arrancadores directo a línea (inc. 2 breakers 100/2 amperes, 2 breakers 40/2 amperes y 2 breakers 25/2 amperes) | 1 | Ud |  | 0
3.28 | Centro de control de motores con 5 arrancadores directo a línea (inc. 5 breakers 15/2 amperes) | 1 | Ud |  | 0
3.29 | Centro de control de motores con 3 arrancadores directo a línea (inc. 3 breakers 25/2 amperes) | 1 | Ud |  | 0
3.3 | Arrancador directo a línea para diferencial de 1 ton. | 1 | Ud |  | 0
3.31 | Arrancador directo a línea para diferencial de 3 ton. | 1 | Ud |  | 0
3.32 | Registro en bloque de 6" para eléctricos (0.6*0.6*0.6) | 15 | Ud |  | 0
3.33 | Registro metalico (6.0" * 6.0" * 4.0"), nema 1R | 10 | Ud |  | 0
3.34 | Excavacion y tapado de zanja a mano (0.6 X 0.60 X 200M) | 72 | M3 |  | 0
3.35 | Tape plástico 3m scotch | 1 | Ud |  | 0
3.36 | Tape de goma 3m scotch | 1 | Ud |  | 0
3.37 | Mano de obra eléctrica secundaria | 1 | Ud |  | 0
4 | SUMINISTRO DE EQUIPOS PARA CONEXIÓN DE GENERADOR ELÉCTRICO
4.1 | Transfer swich manual 300 amp. 240 v, 60 hz. Nema 3r | 1 | Ud |  | 0
4.2 | Main breaker 250/2 AMP, 240 volts, enclosure, nema 3R | 1 | Ud |  | 0
4.3 | Alimentador eléctrico desde transfer swich hasta main breaker del generador eléctrico con 4 conductores THW No.2/0 (fases) y 1 conductor THW No.2/0 (neutro) en tubería EMT de Ø2". | 10 | M |  | 0
4.4 | Mano de obra eléctrica | 1 | Ud |  | 0
| SUB-TOTAL X |  |  |  | 0
XI | VERJA PERIMETRAL EN BLOQUES DE 6" VIOLINADOS, L=240.25 M
1 | PRELIMINARES
1.1 | Replanteo | 240.25 | M |  | 0
2 | MOVIMIENTO DE TIERRA:
2.1 | Excavación zapatas a mano | 97.17 | M³N |  | 0
2.2 | Reposición material compactado | 39.35 | M³C |  | 0
2.3 | Bote de material sobrante c/camión (Distancia=5 km) (Incluye esparcimiento en botadero) | 69.38 | M³C |  | 0
3 | HORMIGÓN ARMADO F᾽C=210 KG/CM² EN :
3.1 | Zapata de muros (0.45 x 0.25)m - 0.87 qq/m3 | 21.69 | M³ |  | 0
3.2 | Zapata de columnas (0.60 x 0.60 x 0.25)m - 2.08qq/m3 | 6.52 | M³ |  | 0
3.3 | Columnas de amarre (0.20 x 0.20)m - 4.36 qq/m3 | 4.97 | M³ |  | 0
3.4 | Viga de amarre SNP (0.20 x 0.20)m - 2.45 qq/m3 | 8.9 | M³ |  | 0
3.5 | Viga apoyo del riel puerta corrediza L=8.40m- 2.32 qq/m3 | 1.51 | M³ |  | 0
4 | MUROS
4.1 | Block 8" Ø3/8"@0.60m BNP | 133.47 | M² |  | 0
4.2 | Block 6" Ø3/8"@0.60m SNP violinados, 2 caras | 355.92 | M² |  | 0
5 | TERMINACIÓN DE SUPERFICIE
5.1 | Fraguache | 231.62 | M² |  | 0
5.2 | Pañete en vigas y columnas | 231.62 | M² |  | 0
5.3 | Cantos | 1386.6 | M |  | 0
6 | PINTURA
6.1 | Pintura base blanca en vigas y columnas | 231.62 | M² |  | 0
6.2 | Acrílica azul turquesa en vigas y columnas | 231.62 | M² |  | 0
7 | SUMINISTRO y colocación de alambre galvanizado tipo trinchera (inc. estructura para soporte de alambre trinchera ) | 236.25 | M |  | 0
0
8 | SUMINISTRO Y COLOCACIÓN de junta expansiva (colocada cada 30mts en columna adicional según detalle) tira de Foam 1/2" | 19.2 | M |  | 0
0
9 | Puerta corrediza long=4.0 m (incluye angular del riel, rodamientos y demas accesorios de instalación), según diseño | 1 | Ud |  | 0
| SUB-TOTAL XI |  |  |  | 0
| SUB-TOTAL F |  |  |  | 0
0
G | LÍNEA DE CONDUCCIÓN Ø16" H.D C25 L=150.00m DESDE PLANTA CAP.150LPS(A CONSTRUIR) Y 70LPS(A REHABILITAR) HASTA PLANTA DE 60LPS (A CONVERTIR EN DEPÓSITO REGULADOR)
1 | PRELIMINARES
1.1 | Replanteo | 150 | M |  | 0
0
2 | MOVIMIENTO DE TIERRA |  |  |  | 0
2.1 | Excavación material no clasificado c/equipo | 211.5 | M3N |  | 0
2.2 | Suministro de material de relleno dist. Aproximada 20 km (sujeto aprobación de supervisión) | 43.79 | M3E |  | 0
2.3 | Relleno compactado con compactador mecánico en capas de 0.20m | 182.44 | M³C |  | 0
2.4 | Bote de material con camón (d= 5 km) incluye esparcimiento en botadero | 80.12 | M³E |  | 0
0
3 | SUMINISTRO DE TUBERÍAS: |  |  |  | 0
3.1 | Tuberia de Ø16" H.D C25. | 150 | M |  | 0
0
4 | COLOCACIÓN DE TUBERÍAS: |  |  |  | 0
4.1 | Tuberia de Ø16" H.D C25. | 150 | M |  | 0
0
5 | SUMINISTRO Y COLOCACIÓN DE PIEZAS ESPECIALES Y VÁLVULAS | 15 | % |  | 0
0
6 | SEÑALIZACIÓN, CONTROL Y MANEJO DEL TRÁNSITO Incluye: letreros con base, conos refractarios, cinta de peligro, malla de seguridad naranja, tanques de 55 gl pintados amarillo tráfico con cinta lumínica, pasarelas de madera y hombres con banderolas, chalecos y cascos de seguridad). | 150 | M |  | 0
0
7 | LIMPIEZA CONTINUA Y FINAL (Incluye obreros, camión y herramientas menores) | 150 | M |  | 0
| TOTAL FASE G |  |  |  | 0
H | LÍNEA DE CONDUCCIÓN Ø16" H.D C25 L=13,000.00m DESDE PLANTA CAP.150LPS(A CONSTRUIR) Y 70LPS(A REHABILITAR) HASTA LOS DEPÓSITOS REGULADORES 700M3 DE H.A. Y 700M3 (EXISTENTES)
1 | PRELIMINARES
1.1 | Replanteo | 13000 | M |  | 0
2 | CORTE, EXTRACCIÓN Y BOTE DE CARPETA ASFÁLTICA L=9,312.00m |  |  |  | 0
2.1 | Corte capa asfaltica e=2" (Ambos Lados) | 18624 | M |  | 0
2.2 | Remoción carpeta asfaltica c/equipo e=2" | 9312 | M² |  | 0
2.3 | Bote material (con camión d= 5 km, incluye carguio y esparcimiento en botadero) | 614.96 | M³E |  | 0
0
3 | MOVIMIENTO DE TIERRA |  |  |  | 0
3.1 | Excavación material compacto con equipo | 18330 | M³N |  | 0
3.2 | Suministro de material de relleno dist. Aproximada 20 km (sujeto aprobación de supervisión) | 3794.81 | M³E |  | 0
3.3 | Relleno compactado con compactador mecánico en capas de 0.20m | 15811.71 | M³C |  | 0
3.4 | Bote de material con camón (d= 5 km) incluye esparcimiento en botadero | 6942.67 | M³E |  | 0
0
4 | SUMINISTRO DE TUBERÍAS: |  |  |  | 0
4.1 | Tuberia de Ø16" H.D C25. | 13000 | M |  | 0
0
5 | COLOCACIÓN DE TUBERÍAS: |  |  |  | 0
5.1 | Tuberia de Ø16" H.D C25. | 13000 | M |  | 0
0
6 | SUMINISTRO Y COLOCACIÓN DE PIEZAS ESPECIALES Y VALVULAS | 15 | % |  | 0
0
7 | REPOSICION DE CARPETA ASFÁLTICA |  |  |  | 0
7.1 | Imprimación sencilla | 9312 | M² |  | 0
7.2 | Suministro y colocación de asfalto caliente, espesor=2" (Incluye Riego de Adherencia) | 11640 | M² |  | 0
7.3 | Transporte de asfalto (Distancia aproximada 34 kms.) | 20104.61 | M³/KM |  | 0
0
8 | SEÑALIZACIÓN, CONTROL Y MANEJO DEL TRÁNSITO Incluye: letreros con base, conos refractarios, cinta de peligro, malla de seguridad naranja, tanques de 55 gl pintados amarillo tráfico con cinta lumínica, pasarelas de madera y hombres con banderolas, chalecos y cascos de seguridad). | 13000 | M |  | 0
0
9 | LIMPIEZA CONTINUA Y FINAL (Incluye obreros, camión y herramientas menores) | 13000 | M |  | 0
| TOTAL FASE H |  |  |  | 0
I | REHABILITACIÓN DEPÓSITO REGULADOR SUPERFICIAL H.A. 700 M3
1 | PRELIMINAR
1.1 | Limpieza y desbroce de área | 1 | PA |  | 0
2 | SUSTITUCIÓN DE VÁLVULAS DE COMPUERTA
2.1 | Desmonte de Válvula de compuerta de Ø16" H.F. | 4 | Ud |  | 0
2.2 | Suministro y colocación Válvula de compuerta de Ø16" H.F. | 4 | Ud |  | 0
3 | TERMINACIÓN DE SUPERFICIE
3.1 | Pintura acrílica Azul turquesa (inc. Base Blanca ) | 208.9 | M² |  | 0
4 | VERJA EN BLOQUES DE 6" VIOLINADOS ( L=96.00 M )
4.1 | Replanteo | 100 | M |  | 0
4.2 | MOVIMIENTO DE TIERRA
4.2.1 | Excavación zapatas material no clasificado a mano | 38.89 | M³N |  | 0
4.2.2 | Reposición material compactado c/equipo en capa de 0.30 m | 15.75 | M³C |  | 0
4.2.3 | Bote de material sobrante in situ | 28.97 | M³E |  | 0
4.3 | HORMIGÓN ARMADO F'C=210 KG/CM² EN:
4.3.1 | Zapata de muros ( 0.45 x 0.25 )mts - 0.87 qq/m3 | 9.11 | M³ |  | 0
4.3.2 | Zapata de columnas ( 0.60 x 0.60 x 0.25 )mts - 2.08qq/m3 | 2.25 | M³ |  | 0
4.3.3 | Columnas de amarre ( 0.20 x 0.20 )mts - 4.36 qq/m3 | 1.8 | M³ |  | 0
4.3.4 | Viga de amarre snp ( 0.20 x 0.20 )mts - 2.45 qq/m3 | 3.64 | M³ |  | 0
4.3.5 | Viga apoyo del riel puerta corrediza L=8.40mts- 2.32 qq/m3 | 1.51 | M³ |  | 0
4.4 | MUROS DE BLOQUES:
4.4.1 | Block 8" Ø3/8"@0.60m BNP | 54.6 | M² |  | 0
4.4.2 | Block 6" Ø3/8"@0.60m SNP violinado | 145.6 | M² |  | 0
4.5 | TERMINCAIÓN DE SUPERFICIE:
4.5.1 | Fraguache | 91.2 | M² |  | 0
4.5.2 | Pañete en vigas y columnas | 91.2 | M² |  | 0
4.5.3 | Cantos | 544 | M |  | 0
4.6 | PINTURA
4.6.1 | Pintura base blanca en vigas y columnas | 91.2 | M² |  | 0
4.6.2 | Acrílica azul turquesa en vigas y columnas | 91.2 | M² |  | 0
4.7 | SUMINISTRO Y COLOCACIÓN DE:
4.7.1 | Alambre galvanizado tipo trinchera (inc. estructuras de soporte) | 96 | M |  | 0
4.7.2 | Puerta corrediza long=4.0 m (Incluye angular del riel, rodamientos y demas accesorios de instalación) (según detalle de diseño) | 1 | Ud |  | 0
5 | Embellecimiento con Gravilla | 370.17 | M² |  | 0
6 | Logo y letrero de INAPA | 1 | Ud |  | 0
7 | Limpieza Continua y Final (Incluye obreros, camión y herramientas menores ) | 1 | Ud |  | 0
| SUB-TOTAL FASE I |  |  |  | 0
J | REHABILITACIÓN DEPÓSITO REGULADOR SUPERFICIAL METÁLICO 700 M3
1 | PRELIMINAR
1.1 | Limpieza y desbroce de área | 1 | PA |  | 0
2 | SAND BLASTING
2.1 | Sand Blasting Interior | 184.81 | M² |  | 0
2.2 | Sand Blasting Exteior ( incl techo) | 69.55 | M² |  | 0
3 | PINTURA
3.1 | Interior anticorrisa no tóxica | 184.81 | M² |  | 0
3.2 | Exterior anticorrisa epóxica | 69.55 | M² |  | 0
4 | SUSTITUCIÓN DE VÁLVULAS DE COMPUERTA
4.1 | Desmonte de Válvula de compuerta de Ø16" H.F. | 4 | Ud |  | 0
4.2 | Suministro y colocación Válvula de compuerta de Ø16" H.F. | 4 | Ud |  | 0
5 | VERJA EN BLOQUES DE 6" VIOLINADOS ( L=58.77 M )
5.1 | Replanteo | 62.77 | M |  | 0
5.2 | MOVIMIENTO DE TIERA:
5.2.1 | Excavación zapatas material no clasificado a mano | 24.96 | M³N |  | 0
5.2.2 | Reposición material compactado c/equipo en capa de 0.30 m | 9.67 | M³C |  | 0
5.2.3 | Bote de material sobrante in situ | 18.35 | M³E |  | 0
5.3 | HORMIGÓN ARMADO F'C=210 KG/CM² EN:
5.3.1 | Zapata de muros ( 0.45 x 0.25 )mts - 0.87 qq/m3 | 5.53 | M³ |  | 0
5.3.2 | Zapata de columnas ( 0.60 x 0.60 x 0.25 )mts - 2.08qq/m3 | 1.44 | M³ |  | 0
5.3.3 | Columnas de amarre ( 0.20 x 0.20 )mts - 4.36 qq/m3 | 1.15 | M³ |  | 0
5.3.4 | Viga de amarre snp ( 0.20 x 0.20 )mts - 2.45 qq/m3 | 2.22 | M³ |  | 0
5.3.5 | Viga apoyo del riel puerta corrediza L=8.40mts- 2.32 qq/m3 | 1.51 | M³ |  | 0
5.4 | MUROS DE BLOQUES:
5.4.1 | Block 8" Ø3/8"@0.60m BNP | 33.34 | M² |  | 0
5.4.2 | Block 6" Ø3/8"@0.60m SNP violinado | 88.9 | M² |  | 0
5.5 | TERMINCAIÓN DE SUPERFICIE:
5.5.1 | Fraguache | 56.49 | M² |  | 0
5.5.2 | Pañete en vigas y columnas | 56.49 | M² |  | 0
5.5.3 | Cantos | 337.44 | M |  | 0
5.6 | PINTURA
5.6.1 | Pintura base blanca en vigas y columnas | 56.49 | M² |  | 0
5.6.2 | Acrílica azul turquesa en vigas y columnas | 56.49 | M² |  | 0
5.7 | SUMINISTRO Y COLOCACIÓN DE:
5.7.1 | Alambre galvanizado tipo trinchera (inc. estructuras de soporte) | 58.76 | M |  | 0
5.7.2 | Puerta corrediza long=4.0 m (Incluye angular del riel, rodamientos y demas accesorios de instalación) (según detalle de diseño) | 1 | Ud |  | 0
6 | Embellecimiento con Gravilla | 70 | m² |  | 0
7 | Logo y letrero de INAPA | 1 | Ud |  | 0
8 | Limpieza Continua y Final (Incluye obreros, camión y herramientas menores ) | 1 | Ud |  | 0
| SUB-TOTAL FASE J |  |  |  | 0
K | COMEDADOR ELIAS PIÑA (CENTRO)
K-1 | LÍNEA MATRIZ
1 | REPLANTEO | 76.9 | M |  | 0
0
2 | CORTE Y EXTRACCIÓN ASFALTO |  |  |  | 0
2.1 | Corte capa asfáltica (ambos lados) e=2" | 153.8 | M |  | 0
2.2 | Remoción carpeta asfáltica c/equipo e=2" | 76.9 | M² |  | 0
2.3 | Bote de material con camión, incluye carguío y esparcimiento en botadero (D.=5.0 km) | 5.27 | M³E |  | 0
0
3 | MOVIMIENTO DE TIERRA |  |  |  | 0
3.1 | Excavación de material compacto c/equipo | 108.43 | M³N |  | 0
3.2 | Asiento de arena | 7.69 | M³S |  | 0
3.3 | Suministro material de relleno dist. aproximada 20 km (sujeto a la aprobación de la Supervisión) | 26.02 | M³E |  | 0
3.4 | Compactación material de relleno c/compactador mecánico en capas de 0.20 m | 86.23 | M³C |  | 0
3.5 | Bote de material con camión D= 5 km (incluye carguío y esparcimiento en botadero) | 53.77 | M³E |  | 0
0
3 | SUMINISTRO DE TUBERÍAS |  |  |  | 0
3.1 | De Ø16" PVC SDR-26 C/J.G.+ 5% de pérdida por campanas | 80.75 | M |  | 0
0
4 | COLOCACIÓN DE TUBERÍAS |  |  |  | 0
4.1 | De Ø16" PVC SDR-26 C/J.G. | 76.9 | M |  | 0
0
5 | PRUEBA HIDROSTÁTICA |  |  |  | 0
5.1 | De Ø16" PVC SDR-26 C/J.G. | 76.9 | M |  | 0
0
6 | SUMINISTRO Y COLOCACIÓN DE PIEZAS ESPECIALES ACERO CON PROTECCIÓN ANTICORROSIVAS | 10% | % |  | 0
0
7 | SUMINISTRO Y COLOCACIÓN DE VÁLVULAS | 5% | % |  | 0
8 | CARPETA ASFÁLTICA |  |  |  | 0
8.1 | Imprimación sencilla | 76.9 | M² |  | 0
8.2 | Suministro y colocación de carpeta asfáltica 2" (Incl. Riego adherencia) | 96.13 | M² |  | 0
8.3 | Transporte de asfalto (Distancia aproximada 34 kms.) | 166.04 | M³/km |  | 0
0
9 | SEÑALIZACIÓN, CONTROL Y MANEJO DE TRÁNSITO (incluye uso de letreros con base en angulares, uso de conos refractarios, cinta de peligro, malla de seguridad naranja, tanque de 55 gls pintado amarillo tráfico con cinta lumínica, pasarela de madera y hombres con banderolas, chalecos y seguridad) | 76.9 | M |  | 0
0
10 | LIMPIEZA CONTINUA Y FINAL (Incluye obreros, camión y herramientas menores) | 76.9 | M |  | 0
| SUB-TOTAL K-1 |  |  |  | 0
K-2 | LÍNEA DE CONDUCCIÓN
1 | REPLANTEO | 2546.75 | M |  | 0
0
2 | CORTE Y EXTRACCIÓN ASFALTO |  |  |  | 0
2.1 | Corte capa asfáltica (ambos lados) e=2" | 5093.5 | M |  | 0
2.2 | Remoción carpeta asfáltica c/equipo e=2" | 2184.68 | M² |  | 0
2.3 | Bote de material con camión, incluye carguío y esparcimiento en botadero (D.=5.0 km) | 149.83 | M³E |  | 0
0
3 | MOVIMIENTO DE TIERRA |  |  |  | 0
3.1 | Excavación de material compacto c/equipo | 2812.46 | M³N |  | 0
3.2 | Asiento de arena | 218.47 | M³S |  | 0
3.3 | Suministro material de relleno dist. aproximada 20 km (sujeto a la aprobación de la Supervisión) | 674.99 | M³E |  | 0
3.4 | Compactación material de relleno c/compactador mecánico en capas de 0.20 m | 2317.83 | M³C |  | 0
3.5 | Bote de material con camión D= 5 km (incluye carguío y esparcimiento en botadero) | 1293.28 | M³E |  | 0
0
4 | SUMINISTRO DE TUBERÍAS |  |  |  | 0
4.1 | De Ø16" PVC SDR-26 C/J.G.+ 5% de pérdida por campanas | 773.22 | M |  | 0
4.2 | De Ø8" PVC SDR-26 C/J.G.+ 3% de pérdida por campanas | 1864.66 | M |  | 0
0
5 | COLOCACIÓN DE TUBERÍAS |  |  |  | 0
5.1 | De Ø16" PVC SDR-26 C/J.G | 736.4 | M |  | 0
5.2 | De Ø8" PVC SDR-26 C/J.G. | 1810.35 | M |  | 0
0
6 | PRUEBA HIDROSTÁTICA |  |  |  | 0
6.1 | De Ø16" PVC SDR-26 C/J.G | 736.4 | M |  | 0
6.2 | De Ø8" PVC SDR-26 C/J.G. | 1810.35 | M |  | 0
7 | SUMINISTRO Y COLOCACIÓN DE PIEZAS ESPECIALES ACERO CON PROTECCIÓN ANTICORROSIVAS | 10 | % |  | 0
0
8 | SUMINISTRO Y COLOCACIÓN DE VÁLVULAS | 5 | % |  | 0
9 | CARPETA ASFÁLTICA |  |  |  | 0
9.1 | Imprimación sencilla | 2184.68 | M² |  | 0
9.2 | Suministro y colocación de carpeta asfáltica 2" (Incl. Riego adherencia) | 2730.85 | M² |  | 0
9.3 | Transporte de asfalto (Distancia aproximada 34 kms.) | 4716.72 | M³/km |  | 0
0
10 | SEÑALIZACIÓN, CONTROL Y MANEJO DE TRÁNSITO (incluye uso de letreros con base en angulares, uso de conos refractarios, cinta de peligro, malla de seguridad naranja, tanque de 55 gls pintado amarillo tráfico con cinta lumínica, pasarela de madera y hombres con banderolas, chalecos y seguridad) | 2546.75 | M |  | 0
0
11 | LIMPIEZA CONTINUA Y FINAL (Incluye obreros, camión y herramientas menores) | 2546.75 | M |  | 0
| SUB-TOTAL K-2 |  |  |  | 0
K-3 | RED DE DISTRIBUCIÓN
1 | REPLANTEO | 21585.1 | M |  | 0
0
2 | CORTE Y EXTRACCIÓN ASFALTO L= 20,721.70 M |  |  |  | 0
2.1 | Corte capa asfáltica (ambos lados) e=2" | 43170.2 | M |  | 0
2.2 | Remoción carpeta asfáltica c/equipo e=2" | 12951.06 | M² |  | 0
2.3 | Bote de material con camión, incluye carguío y esparcimiento en botadero (D=5.0 km) | 855.29 | M³ |  | 0
0
3 | MOVIMIENTO DE TIERRA |  |  |  | 0
3.1 | Excavación de material compacto c/equipo | 16545.9 | M³N |  | 0
3.2 | Asiento de arena | 1557.21 | M³S |  | 0
3.3 | Suministro material de relleno dist. aproximada 20 km (sujeto a la aprobación de la Supervisión) | 2801.55 | M³E |  | 0
3.4 | Compactación material de relleno c/compactador mecánico en capas de 0.20 m | 14007.73 | M³C |  | 0
3.5 | Bote de material con camión D= 5 km (incluye carguío y esparcimiento en botadero) | 5847.35 | M³E |  | 0
0
4 | SUMINISTRO DE TUBERÍAS |  |  |  | 0
4.1 | De Ø6" PVC SDR-26 C/J.G.+ 3% de pérdida por campanas | 4764.07 | M |  | 0
4.2 | De Ø4" PVC SDR 26 C/J.G + 2% de pérdida por campana | 6326.61 | M |  | 0
4.3 | De Ø3" PVC SDR 26 C/J.G + 2% de pérdida por campana | 10972.37 | M |  | 0
0
5 | COLOCACIÓN DE TUBERÍAS |  |  |  | 0
5.1 | De Ø6" PVC SDR-26 C/J.G. | 4625.31 | M |  | 0
5.2 | De Ø4" PVC SDR 26 C/J.G | 6202.56 | M |  | 0
5.3 | De Ø3" PVC SDR 26 C/J.G | 10757.23 | M |  | 0
0
6 | PRUEBA HIDROSTÁTICA |  |  |  | 0
6.1 | De Ø6" PVC SDR-26 C/J.G. | 4625.31 | M |  | 0
6.2 | De Ø4" PVC SDR 26 C/J.G | 6202.56 | M |  | 0
6.3 | De Ø3" PVC SDR 26 C/J.G | 10757.23 | M |  | 0
0
7 | SUMINISTRO Y COLOCACIÓN DE PIEZAS ESPECIALES | 10 | % |  | 0
8 | SUMINISTRO Y COLOCACIÓN DE VÁLVULAS | 5 | % |  | 0
9 | ACOMETIDAS |  |  |  | 0
9.1 | Acometidas Urbana de Ø 3'' | 1707 | Ud |  | 0
10 | DEMOLICIÓN Y REPOSICIÓN DE: |  |  |  | 0
10.1 | DEMOLICIÓN DE: |  |  |  | 0
10.1.1 | Acera de 1.00 m | 170.7 | M³ |  | 0
10.1.2 | Contén | 170.7 | M³ |  | 0
10.1.3 | Bote de material demolido c/camión | 443.82 | M³E |  | 0
0
10.2 | REPOSICIÓN DE: |  |  |  | 0
10.2.1 | Acera de 1.00m | 1707 | M² |  | 0
10.2.2 | Contén | 1707 | M |  | 0
11 | CARPETA ASFÁLTICA |  |  |  | 0
11.1 | Imprimación sencilla | 12951.06 | M² |  | 0
11.2 | Suministro y colocación de carpeta asfáltica 2" (Incl. Riego adherencia) | 16188.83 | M² |  | 0
11.3 | Transporte de asfalto (Distancia aproximada 34 kms.) | 27961.35 | M³/km |  | 0
0
12 | SEÑALIZACIÓN, CONTROL Y MANEJO DE TRÁNSITO (Incluye uso de letreros con base en angulares, uso de conos refractarios, cinta de peligro, malla de seguridad naranja, tanque de 55 gls pintado amarillo tráfico con cinta lumínica, pasarela de madera y hombres con banderolas, chalecos y seguridad) | 21585.1 | M |  | 0
0
13 | LIMPIEZA CONTINUA Y FINAL (Incluye obreros, camión y herramientas menores) | 21585.1 | M |  | 0
| SUB-TOTAL K-3 |  |  |  | 0
| SUB-TOTAL FASE K |  |  |  | 0
L | RED DE DISTRIBUCIÓN VILLA PROGRESO Y EL PINO
1 | PRELIMINARES
1.1 | Replanteo | 13715.96 | M |  | 0
2 | CORTE, EXTRACCIÓN Y BOTE DE CARPETA ASFÁLTICA L=13,715.96 M |  |  |  | 0
2.1 | Corte capa asfaltica e=2" (Ambos Lados) | 27431.92 | M |  | 0
2.2 | Remoción carpeta asfaltica c/equipo e=2" | 5763.95 | M² |  | 0
2.3 | Bote material (con camión d= 5 km, incluye carguio y esparcimiento en botadero) | 378.4 | M³E |  | 0
0
3 | MOVIMIENTO DE TIERRA |  |  |  | 0
3.1 | Excavación material compacto con equipo | 10094.64 | M³N |  | 0
3.2 | Asiento de arena | 971.01 | M³S |  | 0
3.3 | Suministro de material de relleno dist. Aproximada 20 km (sujeto aprobación de supervisión) | 2052.65 | M³E |  | 0
3.4 | Relleno compactado con compactador mecánico en capas de 0.20m | 8552.71 | M³C |  | 0
3.5 | Bote de material con camión (d= 5 km) incluye esparcimiento en botadero | 3902.97 | M³E |  | 0
0
4 | SUMINISTRO DE TUBERÍAS: |  |  |  | 0
4.1 | Tubería de Ø6" PVC SDR-26 + 3% de perdida | 1122.86 | M |  | 0
4.2 | Tubería de Ø4" PVC SDR-26 + 2% de perdida | 2491.49 | M |  | 0
4.3 | Tubería de Ø3" PVC SDR-26 + 2% de perdida | 10386.82 | M |  | 0
5 | COLOCACIÓN DE TUBERÍAS: |  |  |  | 0
5.1 | Tubería de Ø6" PVC SDR-26 | 1090.16 | M |  | 0
5.2 | Tubería de Ø4" PVC SDR-26 | 2442.64 | M |  | 0
5.3 | Tubería de Ø3" PVC SDR-26 | 10183.16 | M |  | 0
6 | SUMINISTRO Y COLOCACIÓN DE PIEZAS ESPECIALES Y VÁLVULAS | 15 | % |  | 0
0
7 | PRUEBA HIDROSTÁTICA |  |  |  | 0
7.1 | Tubería de Ø6" PVC SDR-26 | 1090.16 | M |  | 0
7.2 | Tubería de Ø4" PVC SDR-26 | 2442.64 | M |  | 0
7.3 | Tubería de Ø3" PVC SDR-26 | 10183.16 | M |  | 0
0
8 | ACOMETIDAS URBANAS |  |  |  | 0
8.1 | De Ø3" | 676 | Ud |  | 0
9 | DEMOLICIÓN Y REPOSICIÓN DE: |  |  |  | 0
9.1 | DEMOLICIÓN DE: |  |  |  | 0
9.1.1 | Acera de 1.00 m | 67.6 | M³ |  | 0
9.1.2 | Contén | 67.6 | M³ |  | 0
9.1.3 | Bote de material con camión (d= 5 km) incluye esparcimiento en botadero | 175.76 | M³E |  | 0
0
9.2 | REPOSICIÓN DE: |  |  |  | 0
9.2.1 | Acera de 1.00m | 676 | M² |  | 0
9.2.2 | Contén | 676 | M |  | 0
10 | REPOSICION DE CARPETA ASFÁLTICA |  |  |  | 0
10.1 | Imprimación sencilla | 5763.95 | M² |  | 0
10.2 | Suministro y colocación de asfalto caliente, espesor=2" (Incluye Riego de Adherencia) | 7204.94 | M² |  | 0
10.3 | Transporte de asfalto (Distancia aproximada 34 kms.) | 12444.37 | M³/KM |  | 0
0
11 | SEÑALIZACIÓN, CONTROL Y MANEJO DEL TRÁNSITO Incluye: letreros con base, conos refractarios, cinta de peligro, malla de seguridad naranja, tanques de 55 gl pintados amarillo tráfico con cinta lumínica, pasarelas de madera y hombres con banderolas, chalecos y cascos de seguridad). | 13715.96 | M |  | 0
0
12 | LIMPIEZA CONTINUA Y FINAL (Incluye obreros, camión y herramientas menores) | 13715.96 | M |  | 0
| SUB-TOTAL FASE L |  |  |  | 0
M | LINEA DE CONDUCCIÓN Ø8" PVC (SDR-26)
1 | PRELIMINARES
1.1 | Replanteo | 14943.81 | M |  | 0
2 | CORTE, EXTRACCIÓN Y BOTE DE CARPETA ASFÁLTICA L=14,346.06 m |  |  |  | 0
2.1 | Corte capa asfaltica e=2" (Ambos Lados) | 29887.62 | M |  | 0
2.2 | Remoción carpeta asfaltica c/equipo e=2" | 10263.38 | M² |  | 0
2.3 | Bote material (con camión d= 5 km, incluye carguio y esparcimiento en botadero) | 667.12 | M³E |  | 0
0
3 | MOVIMIENTO DE TIERRA |  |  |  | 0
3.1 | Excavación material compacto con equipo | 11500.87 | M³N |  | 0
3.2 | Asiento de arena | 1079.96 | M³S |  | 0
3.3 | Suministro de material de relleno dist. Aproximada 20 km (sujeto aprobación de supervisión) | 2335.11 | M³E |  | 0
3.4 | Relleno compactado con compactador mecánico en capas de 0.20m | 9729.64 | M³C |  | 0
3.5 | Bote de material con camión (d= 5 km) incluye esparcimiento en botadero | 4460.59 | M³E |  | 0
0
4 | SUMINISTRO DE TUBERÍAS: |  |  |  | 0
4.1 | Tubería de Ø8" PVC SDR-26 + 3% de perdida | 659.2 | M |  | 0
4.2 | Tubería de Ø6" PVC SDR-26 + 3% de perdida | 2832.5 | M |  | 0
4.3 | Tubería de Ø4" PVC SDR-26 + 2% de perdida | 3649.62 | M |  | 0
4.4 | Tubería de Ø3" PVC SDR-26 + 2% de perdida | 8135.27 | M |  | 0
5 | COLOCACIÓN DE TUBERÍAS: |  |  |  | 0
5.1 | Tubería de Ø8" PVC SDR-26 | 640 | M |  | 0
5.2 | Tubería de Ø6" PVC SDR-26 | 2750 | M |  | 0
5.3 | Tubería de Ø4" PVC SDR-26 | 3578.06 | M |  | 0
5.4 | Tubería de Ø3" PVC SDR-26 | 7975.75 | M |  | 0
6 | SUMINISTRO Y COLOCACIÓN DE PIEZAS ESPECIALES Y VÁLVULAS | 15 | % |  | 0
0
7 | PRUEBA HIDROSTÁTICA |  |  |  | 0
7.1 | Tubería de Ø8" PVC SDR-26 | 640 | M |  | 0
7.2 | Tubería de Ø6" PVC SDR-26 | 2750 | M |  | 0
7.3 | Tubería de Ø4" PVC SDR-26 | 3578.06 | M |  | 0
7.4 | Tubería de Ø3" PVC SDR-26 | 7975.75 | M |  | 0
0
8 | ACOMETIDAS URBANAS |  |  |  | 0
8.1 | De Ø3" | 960 | Ud |  | 0
9 | DEMOLICIÓN Y REPOSICIÓN DE: |  |  |  | 0
9.1 | DEMOLICIÓN DE: |  |  |  | 0
9.1.1 | Acera de 1.00 m | 96 | M³ |  | 0
9.1.2 | Contén | 96 | M³ |  | 0
9.1.3 | Bote de material con camión (d= 5 km) incluye esparcimiento en botadero | 249.6 | M³E |  | 0
0
9.2 | REPOSICIÓN DE: |  |  |  | 0
9.2.1 | Acera de 1.00m | 960 | M² |  | 0
9.2.2 | Contén | 960 | M |  | 0
10 | REPOSICION DE CARPETA ASFÁLTICA |  |  |  | 0
10.1 | Imprimación sencilla | 10263.38 | M2 |  | 0
10.2 | Suministro y colocación de asfalto caliente, espesor=2" (Incluye Riego de Adherencia) | 12829.23 | M2 |  | 0
10.3 | Transporte de asfalto (Distancia aproximada 34 kms.) | 22158.65 | M³/KM |  | 0
0
11 | SEÑALIZACIÓN, CONTROL Y MANEJO DEL TRÁNSITO Incluye: letreros con base, conos refractarios, cinta de peligro, malla de seguridad naranja, tanques de 55 gl pintados amarillo tráfico con cinta lumínica, pasarelas de madera y hombres con banderolas, chalecos y cascos de seguridad). | 14943.81 | M |  | 0
0
12 | LIMPIEZA CONTINUA Y FINAL (Incluye obreros, camión y herramientas menores) | 14943.81 | M |  | 0
| SUB-TOTAL FASE M |  |  |  | 0
Z | VARIOS
1 | FABRICACIÓN e Instalación de valla anunciando obra 16' x 10' impresión Full Color conteniendo logo de INAPA, nombre de proyecto y contratista. Estructura en tubos galvanizados 1 1/2"x 1 1/2" y soportes en tubo cuadrado 4" x 4" | 2 | Ud |  | 0
2 | Prueba de Funcionamiento Plantas Potabilizadoras | 1 | PA |  | 0
3 | Reparación de Servicios existentes | 1 | PA |  | 0
4 | CAMPAMENTO DEPÓSITOS Y PLANTA (Incluye alquiler del solar o casa, baños portatiles y caseta de materiales) |  | Meses |  | 0
| SUB TOTAL FASE Z |  |  |  | 0
| SUB-TOTAL GENERAL |  |  |  | 0
| SUB-TOTAL GENERAL |  |  |  | 0
GASTOS INDIRECTOS
| Honorarios Profesionales | 10% |  |  | 0
| Gastos Administrativos | 3% |  |  | 0
| Seguros, Pólizas y Fianzas | 4% |  |  | 0
| Gastos de Transporte | 4.5% |  |  | 0
| Supervisión de la Obra | 5% |  |  | 0
| Gestión Ambiental | 1 | Ud |  | 0
| ITBIS ( Ley 07-2007) | 18% |  |  | 0
| Ley 6-86 | 1% |  |  | 0
| CODIA | 0.1% |  |  | 0
| Imprevistos | 5% |  |  | 0
| Completivo transporte Material Filtrante distancia aproximada 115 KM | 1 | PA |  | 0
| Completivo transporte de Postes (Planta) | 1 | Ud |  | 0
| Tramitación de planos eléctricos | 1 | Ud |  | 0
| Interconexión con EDESUR | 1 | Ud |  | 0
| TOTAL GASTOS INDIRECTOS |  |  |  | 0
| TOTAL GENERAL (RD$) |  |  |  | 0
| TOTAL GENERAL (RD$) |  |  |  | 0