## LP-Parte B
Obra: | AMPLIACIÓN ACUEDUCTO MÚLTIPLE COMENDADOR-EL LLANO-GUANITO, PARTE B
Ubicación: PROVINCIA ELIAS PIÑA
SNIP: | 16774 |  | ZONA: | II
LISTADO DE PARTIDAS
Nº | DESCRIPCIÓN | CANTIDAD | UD | P.U. RD$ | VALOR RD$
N | RED DE DISTRIBUCIÓN EL PORTÓN, LUIS SIMÓ Y LA CUNA
1 | PRELIMINARES
1.1 | Replanteo | 30459.33 | M |  | 0
2 | CORTE, EXTRACCIÓN Y BOTE DE CARPETA ASFÁLTICA L=18,275.60 M |  |  |  | 0
2.1 | Corte capa asfaltica e=2" (Ambos Lados) | 36551.2 | M |  | 0
2.2 | Remoción carpeta asfaltica c/equipo e=2" | 8611.63 | M² |  | 0
2.3 | Bote material (con camión d= 5 km, incluye carguio y esparcimiento en botadero) | 559.76 | M³E |  | 0
0
3 | MOVIMIENTO DE TIERRA |  |  |  | 0
3.1 | Excavación material compacto con equipo | 22135.53 | M³N |  | 0
3.2 | Asiento de arena | 2132.15 | M³S |  | 0
3.3 | Suministro de material de relleno dist. Aproximada 20 km (sujeto aprobación de supervisión) | 4507.18 | M³E |  | 0
3.4 | Relleno compactado con compactador mecánico en capas de 0.20m | 18779.92 | M³C |  | 0
3.5 | Bote de material con camión (d= 5 km) incluye esparcimiento en botadero | 8533.91 | M³E |  | 0
0
4 | SUMINISTRO DE TUBERÍAS: |  |  |  | 0
4.1 | Tubería de Ø4" PVC SDR-26 + 2% de perdida | 7422.85 | M |  | 0
4.2 | Tubería de Ø3" PVC SDR-26 + 2% de perdida | 23645.67 | M |  | 0
5 | COLOCACIÓN DE TUBERÍAS: |  |  |  | 0
5.1 | Tubería de Ø4" PVC SDR-26 | 7277.3 | M |  | 0
5.2 | Tubería de Ø3" PVC SDR-26 | 23182.03 | M |  | 0
6 | SUMINISTRO Y COLOCACIÓN DE PIEZAS ESPECIALES Y VÁLVULAS | 15 | % |  | 0
0
7 | PRUEBA HIDROSTÁTICA |  |  |  | 0
7.1 | Tubería de Ø4" PVC SDR-26 | 7277.3 | M |  | 0
7.2 | Tubería de Ø3" PVC SDR-26 | 23182.03 | M |  | 0
0
8 | ACOMETIDAS |  |  |  | 0
8.1 | URBANAS De Ø3" | 242 | Ud |  | 0
8.2 | RURALES De Ø3" | 565 | Ud |  | 0
9 | DEMOLICIÓN Y REPOSICIÓN DE: |  |  |  | 0
9.1 | DEMOLICIÓN DE: |  |  |  | 0
9.1.1 | Acera de 1.00 m | 80.7 | M³ |  | 0
9.1.2 | Contén | 80.7 | M³ |  | 0
9.1.3 | Bote de material con camión (d= 5 km) incluye esparcimiento en botadero | 209.82 | M³E |  | 0
0
9.2 | REPOSICIÓN DE: |  |  |  | 0
9.2.1 | Acera de 1.00m | 807 | M² |  | 0
9.2.2 | Contén | 807 | M |  | 0
10 | REPOSICIÓN DE CARPETA ASFÁLTICA |  |  |  | 0
10.1 | Imprimación sencilla | 8611.63 | M² |  | 0
10.2 | Suministro y colocación de asfalto caliente, espesor=2" (Incluye Riego de Adherencia) | 10764.54 | M² |  | 0
10.3 | Transporte de asfalto (Distancia aproximada 34 kms.) | 18592.51 | M³/KM |  | 0
0
11 | SEÑALIZACIÓN, CONTROL Y MANEJO DEL TRÁNSITO Incluye: letreros con base, conos refractarios, cinta de peligro, malla de seguridad naranja, tanques de 55 gl pintados amarillo tráfico con cinta lumínica, pasarelas de madera y hombres con banderolas, chalecos y cascos de seguridad). | 30459.33 | M |  | 0
0
12 | LIMPIEZA CONTINUA Y FINAL (Incluye obreros, camión y herramientas menores) | 30459.33 | M |  | 0
| SUB-TOTAL FASE N |  |  |  | 0
Ñ | GUANITO
Ñ-1 | ESTACIÓN DE BOMBEO
1 | EQUIPAMIENTO ESTACIÓN DE BOMBEO
1.1 | Suministro electrobombas turbina de eje vertical, 41.22 LPS, vs. 122.37 M TDH, 15 pies de columna mas tazones con motor de 100 HP, 460V, 60HZ, trifásico a 3,500 RPM. | 2 | Ud |  | 0
1.2 | Instalación de electrobomba (incluye desmonte de la existente) | 2 | Ud |  | 0
| SUB-TOTAL Ñ-1 |  |  |  | 0
Ñ-2 | RED DE DISTRIBUCIÓN GUANITO, LOS ARROYO, PALO SECO, REBOSO Y PARTE ISIDRO MARTI
1 | PRELIMINARES
1.1 | Replanteo | 21818.57 | M |  | 0
2 | CORTE, EXTRACCIÓN Y BOTE DE CARPETA ASFÁLTICA L=6,109.20 M |  |  |  | 0
2.1 | Corte capa asfaltica e=2" (Ambos Lados) | 12218.4 | M |  | 0
2.2 | Remoción carpeta asfaltica c/equipo e=2" | 3634.62 | M² |  | 0
2.3 | Bote material (con camión d= 5 km, incluye carguio y esparcimiento en botadero) | 236.25 | M³E |  | 0
0
3 | MOVIMIENTO DE TIERRA |  |  |  | 0
3.1 | Excavación material compacto con equipo | 16632.75 | M³N |  | 0
3.2 | Asiento de arena | 1557.53 | M³S |  | 0
3.3 | Suministro de material de relleno dist. Aproximada 20 km (sujeto aprobación de supervisión) | 3385.17 | M³E |  | 0
3.4 | Relleno compactado con compactador mecánico en capas de 0.20m | 14104.86 | M³C |  | 0
3.5 | Bote de material con camión (d= 5 km) incluye esparcimiento en botadero | 6418.6 | M³E |  | 0
0
4 | SUMINISTRO DE TUBERÍAS: |  |  |  | 0
4.1 | De Ø6" PVC SDR-26 + 3% de perdida | 3113.31 | M |  | 0
4.2 | De Ø4" PVC SDR-26 + 2% de perdida | 9146.85 | M |  | 0
4.3 | De Ø3" PVC SDR-26 + 2% de perdida | 10025.01 | M |  | 0
5 | COLOCACIÓN DE TUBERÍAS: |  |  |  | 0
5.1 | De Ø6" PVC SDR-26 | 3022.63 | M |  | 0
5.2 | De Ø4" PVC SDR-26 | 8967.5 | M |  | 0
5.3 | De Ø3" PVC SDR-26 | 9828.44 | M |  | 0
6 | SUMINISTRO Y COLOCACIÓN DE PIEZAS ESPECIALES Y VÁLVULAS | 15 | % |  | 0
0
7 | PRUEBA HIDROSTÁTICA |  |  |  | 0
7.1 | De Ø6" PVC SDR-26 | 3022.63 | M |  | 0
7.2 | De Ø4" PVC SDR-26 | 8967.5 | M |  | 0
7.3 | De Ø3" PVC SDR-26 | 9828.44 | M |  | 0
0
8 | ACOMETIDAS |  |  |  | 0
8.1 | URBANAS De Ø3" | 438 | Ud |  | 0
8.2 | RURALES De Ø3" | 658 | Ud |  | 0
9 | DEMOLICIÓN Y REPOSICIÓN DE: |  |  |  | 0
9.1 | DEMOLICIÓN DE: |  |  |  | 0
9.1.1 | Acera de 1.00 m | 109.6 | M³ |  | 0
9.1.2 | Contén | 109.6 | M³ |  | 0
9.1.3 | Bote de material con camión (d= 5 km) incluye esparcimiento en botadero | 284.96 | M³E |  | 0
0
9.2 | REPOSICIÓN DE: |  |  |  | 0
9.2.1 | Acera de 1.00m | 1096 | M² |  | 0
9.2.2 | Contén | 1096 | M |  | 0
10 | REPOSICIÓN DE CARPETA ASFÁLTICA |  |  |  | 0
10.1 | Imprimación sencilla | 3634.62 | M² |  | 0
10.2 | Suministro y colocación de asfalto caliente, espesor=2" (Incluye Riego de Adherencia) | 4543.28 | M² |  | 0
10.3 | Transporte de asfalto (Distancia aproximada 34 kms.) | 7847.15 | M³/KM |  | 0
0
11 | SEÑALIZACIÓN, CONTROL Y MANEJO DEL TRÁNSITO Incluye: letreros con base, conos refractarios, cinta de peligro, malla de seguridad naranja, tanques de 55 gl pintados amarillo tráfico con cinta lumínica, pasarelas de madera y hombres con banderolas, chalecos y cascos de seguridad). | 21818.57 | M |  | 0
0
12 | LIMPIEZA CONTINUA Y FINAL (Incluye obreros, camión y herramientas menores) | 21818.57 | M |  | 0
| SUB-TOTAL Ñ-2 |  |  |  | 0
| SUB-TOTAL FASE Ñ |  |  |  | 0
O | PINZÓN
O-1 | LÍNEA DE CONDUCCIÓN
1 | REPLANTEO | 2650 | M |  | 0
0
2 | MOVIMIENTO DE TIERRA |  |  |  | 0
2.1 | Excavación de material compacto c/equipo | 2332 | M³N |  | 0
2.2 | Asiento de arena | 198.75 | M³S |  | 0
2.3 | Suministro material de relleno dist. aproximada 20 km (sujeto a la aprobación de la Supervisión) | 559.68 | M³E |  | 0
2.4 | Compactación material de relleno c/compactador mecánico en capas de 0.20 m | 1980.77 | M³C |  | 0
2.5 | Bote de material con camión D= 5 km (incluye carguío y esparcimiento en botadero) | 998.72 | M³E |  | 0
0
3 | SUMINISTRO DE TUBERÍAS |  |  |  | 0
3.1 | De Ø6" PVC SDR-26 C/J.G.+ 3% de pérdida por campanas | 2729.5 | M |  | 0
0
4 | COLOCACIÓN DE TUBERÍAS |  |  |  | 0
4.1 | De Ø6" PVC SDR-26 C/J.G. | 2650 | M |  | 0
0
5 | PRUEBA HIDROSTÁTICA |  |  |  | 0
5.1 | De Ø6" PVC SDR-26 C/J.G. | 2650 | M |  | 0
0
6 | SUMINISTRO Y COLOCACIÓN DE PIEZAS ESPECIALES ACERO CON PROTECCIÓN ANTICORROSIVAS | 10 | % |  | 0
0
7 | SUMINISTRO Y COLOCACIÓN DE VÁLVULAS | 5 | % |  | 0
8 | SEÑALIZACIÓN, CONTROL Y MANEJO DE TRÁNSITO (incluye uso de letreros con base en angulares, uso de conos refractarios, cinta de peligro, malla de seguridad naranja, tanque de 55 gls pintado amarillo tráfico con cinta lumínica, pasarela de madera y hombres con banderolas, chalecos y seguridad) | 2650 | M |  | 0
0
9 | LIMPIEZA CONTINUA Y FINAL (Incluye obreros, camión y herramientas menores) | 2650 | M |  | 0
| SUB-TOTAL O-1 |  |  |  | 0
O-2 | ESTACIÓN DE BOMBEO (CISTERNA DE 200 M3)
I | CÁRCAMO DE H.A. 200 M3
1 | PRELIMINARES
1.1 | Replanteo y control topográfico | 2 | Visita |  | 0
2 | MOVIMIENTO DE TIERRA:
2.1 | EXPLANACIÓN DE TERRENO
2.1.1 | Corte y empuje material no clasificado c/equipo | 415.15 | M³N |  | 0
2.1.2 | Bote material de la explanación c/camión dist=5Km (Incluye esparcimiento en botadero) | 412.38 | M³E |  | 0
2.2 | EXCAVACIÓN
2.2.1 | Excavación material compacto C/equipo | 387.64 | M³N |  | 0
2.2.2 | Relleno compactado c/compactador mecánico en capas de 0.30 m. c/material producto de la excavación | 80.87 | M³C |  | 0
2.2.3 | Bote de material con camión D= 5 KM (incluye carguío y esparcimiento en botadero) | 368.12 | M³E |  | 0
3 | HORMIGÓN ARMADO, F'C=280 KG/CM² ( INDUSTRIAL ) EN :
3.1 | Losa de fondo 0.35 - 1.56 qq/m³ | 30.93 | M³ |  | 0
3.2 | Columnas perimetrales C2 (5u) ( 0.40 x 0.40 ) - 5.20 qq/m³ | 2.76 | M³ |  | 0
3.3 | Columna central C1 ( 0.40 x 0.40 ) - 5.72 qq/m³ | 0.5 | M³ |  | 0
3.4 | Muros 0.30 - 2.64 qq/m³ | 33.12 | M³ |  | 0
3.5 | Vigas ( 4u ) ( 0.30 x 0.35 ) - 4.78 qq/m³ | 1.69 | M³ |  | 0
3.6 | Losa de techo de carcamo 0.15 - 2.02 qq/m³ | 11.52 | M³ |  | 0
3.7 | Hormigón de nivelación F'c= 180 kg/cm² | 4.42 | M³ |  | 0
4 | Suministro y colocación de banda de goma hidrofílica extensible para construcción impermeable 5 mmx20 mm | 102 | M |  | 0
5 | TERMINACIÓN DE SUPERFICIE:
5.1 | Fraguache | 262.4 | M² |  | 0
5.2 | Pañete interior pulido | 135.68 | M² |  | 0
5.3 | Fino de fondo pulido | 67.08 | M² |  | 0
5.4 | Pañete exterior | 126.72 | M² |  | 0
5.5 | Fino de techo | 76.8 | M² |  | 0
5.6 | Cantos | 96.2 | M |  | 0
5.7 | Zabaleta en piso | 31.6 | M |  | 0
6 | Andamiaje | 1 | P.A. |  | 0
7 | APLICACIÓN DE:
7.1 | Aditivo SX-PELL o similar | 80.52 | M³ |  | 0
7.2 | Impermeabilizante Supraweld o similar | 151 | Gl |  | 0
8 | INSTALACIÓN DE:
8.1 | Escalera interior Ø3/4" acero inoxidable (2.85 M) | 1 | Ud |  | 0
8.2 | Tapa metálica (0.80 x 0.80) M. | 1 | Ud |  | 0
8.3 | Ventilación de techo en tuberia acero Ø6" SCH-40 (según diseño) | 1 | Ud |  | 0
9 | Andamios para vaciado de losa, envarillado, encofrado y pañete | 1 | P.A. |  | 0
II | CASETA DE BOMBEO SOBRE CÁRCAMO
1 | HORMIGÓN ARMADO, F'C=210 KG/CM² EN :
1.1 | Columna perimetral C2 (3u) (0.40 x 0.40) - 4.61 qq/m³ | 1.7 | M³ |  | 0
1.2 | Columna central C1 (0.40 x 0.40) - 4.61 qq/m³ | 0.57 | M³ |  | 0
1.3 | Viga perimetral (0.25 x 0.40) - 4.13 qq/m3 | 1.52 | M³ |  | 0
1.4 | Losa de techo 0.15 - 2.28 qq/m3 | 3.76 | M³ |  | 0
1.5 | Dintel DI (0.20 x 0.20) - 2.77 qq/m3 | 0.32 | M³ |  | 0
2 | MUROS DE BLOQUES
2.1 | Bloques de 8'' SNP 3/8" @0.60.m y serpentina c/3 lineas ( 1u ) | 36.46 | M² |  | 0
3 | TERMINACIÓN DE SUPERFICIE
3.1 | Fraguache | 41.84 | M² |  | 0
3.2 | Pañete interior | 42.54 | M² |  | 0
3.3 | Pañete exterior | 59.98 | M² |  | 0
3.4 | Pañete de techo | 18.32 | M² |  | 0
3.5 | Fino losa de techo | 25.04 | M² |  | 0
3.6 | Cantos | 95.4 | M |  | 0
3.7 | Pintura general ( Inc. base Blanca ) | 109.16 | M² |  | 0
4 | PUERTAS Y VENTANAS
4.1 | Puerta de 2 hojas de barras de ½'' (1.00 x 2.10) ml | 4.2 | M² |  | 0
4.2 | Puerta polimetal (0.80 x 2.10) ml | 1 | ud |  | 0
4.3 | Ventanas de aluminio (2 ud) | 33.14 | P² |  | 0
5 | ELECTRIFICACIÓN DE CASETA
5.1 | Entrada general ( panel breaker 2/4 inc. breaker) | 1 | Ud |  | 0
5.2 | Salida luz cenital | 2 | Ud |  | 0
5.3 | Salida interruptor sencillo | 1 | Ud |  | 0
5.4 | Salida Tomacorrinete doble (120 V) | 2 | Ud |  | 0
5 | ELECTRIFICACIÓN Y EQUIPAMIENTO A ESTACIÓN DE BOMBEO
5.1 | ELECTRIFICACION PRIMARIA
5.2 | Postes en H.A 35´ 500 DAM | 3 | Ud |  | 0
5.3 | Postes en H.A 35´ 800 DAM | 1 | Ud |  | 0
5.4 | Estructura MT-307 | 1 | Ud |  | 0
5.5 | Estructura HA-100B | 1 | Ud |  | 0
5.6 | Estructura MT-301 | 3 | Ud |  | 0
5.7 | Aterrizaje Completo (PR-101) | 4 | Ud |  | 0
5.8 | Transformadores 25 KVA, 12500-7200/240-480 V, Tipo Poste, Sumergido en Aceite. | 3 | Ud |  | 0
5.9 | Alambre AAAC No. 2/0 | 2200 | PIE |  | 0
5.1 | Cut-Out 200 AMPS | 3 | Ud |  | 0
5.11 | Pararrayos 9KV | 3 | Ud |  | 0
5.12 | Instalaciones de postes | 1 | Ud |  | 0
5.13 | Hoyo Para Postes | 4 | Ud |  | 0
5.14 | Hoyo Para Vientos | 1 | Ud |  | 0
5.15 | Mano de Obra Eléctrica Primaria | 1 | Ud |  | 0
2 | EQUIPOS DE ELECTRIFICACIÓN SECUNDARIA
2.1 | Main Breaker 70 AMP, 460 VOLTS, 3Ø, Enclosure | 1 | Ud |  | 0
2.2 | Panel Arrancador Tipo Suave Nema 3R, 3Ø, 60HZ, 460V Para Motor de 40HP | 1 | Ud |  | 0
3 | ALIMENTADORES
3.1 | Alimentador Eléctrico desde Banco de Transformador hasta Medición Eléctrica, Compuesto por: 3 Conductor Eléctrico THW NO.2 (Fase), 1 Conductor Eléctrico THW NO.4 (Neutro), 1 Conductor Eléctrico NO.2 de 7 Hilos Trensados (TIERRA), Tuberia IMC DE 2'', Conjunto de Conectores y Soportes de Tuberia. | 3 | M |  | 0
3.2 | Alimentador Eléctrico desde Banco de Transformador hasta Medición Eléctrica Compuesto por : 3 Conductor Eléctrico THW NO.2 (Fase), 1 Conductor Eléctrico THW NO.2 (Neutro), Tuberia IMC DE 2'', Conjunto de Conectores y Soportes de Tuberia | 3 | M |  | 0
3.3 | Alimentador Eléctrico desde Pié de Poste Hasta Registro Eléctrico en caseta de generador, Compuesto por :3 Conductor Eléctrico THW NO.2 (Fase), 1 Conductor Eléctrico THW NO.2 (Neutro), Tuberia PVC DE 2'', Conector PVC Macho Hembra, Movimiento de Tierra. | 15 | M |  | 0
3.4 | Alimentador Eléctrico desde Registro Eléctrico hasta Main Breaker en Caseta de Generador Compuesto POR: 3 Conductores Eléctricos THW NO.2, (Fase), Tuberia EMT 2, Conjunto de Conectores y soportes Tuberias. | 3 | M |  | 0
3.5 | Alimentador Eléctrico desde Main Breaker Hasta Tranfer SWITCH en Caseta de Generador, Compuesto por:3 Conductor Eléctrico THW NO.2 (Fase), 1 Conductor Eléctrico THW NO.4 (NEUTRO), 1 Conductor Eléctrico NO.2, Tuberia EMT DE 2'', Conjunto de Conectores y soportes Tuberias. | 3.5 | M |  | 0
3.6 | Alimentador Eléctrico desde Transfer SWITCH hasta Main Breaker de Generador Eléctrico, Compuesto por:3 Conductor Eléctrico THW NO.4 (Fase), 3 Conductor Eléctrico THW NO.6 (Neutro), 1 Conductor Eléctrico NO.2, Tuberia EMT DE 2'', Conjunto de Conectores y soportes Tuberias. | 2.5 | M |  | 0
3.7 | Alimentador Eléctrico desde Main Breaker de Generador hasta Generador Eléctrico Compuesto por:3 Conductor Eléctrico THW NO.4 (Fase), 2 Conductor Eléctrico THW NO.6 (Neutro), Tuberia L. T. , Conjunto de Conectores y soportes Tuberias. | 5 | M |  | 0
3.8 | Alimentador Eléctrico desde Transfer SWITCH hasta Main Breaker de Panel Board en caseta de Generador, Compuesto por:3 Conductor Eléctrico THW NO.4 (Fase), 2 Conductor Eléctrico THW NO.6 (Neutro), 1 Conductor Eléctrico NO.2, de 7 hilos trensados (tierra), Tuberia EMT DE 2'', Conjunto de Conectores y soportes Tuberias. | 3.5 | M |  | 0
3.9 | Alimentador Eléctrico desde Panel Board hasta Transformador Seco, Compuesto por:2 Conductor Eléctrico THW NO.10 , 1 Conductor Eléctrico THW NO.12 , Tuberia L.T. 3/4 , Conjunto de Conectores y soportes Tuberias. | 3.5 | M |  | 0
3.1 | Alimentador Electrico desde Transformador Seco hasta Panel Electrico 4/8, Compuesto por: 2 Conductores Electricos thw no.10, Conductores Electrico thw no.12, tuberia l.t 3/4'', Conjunto de Conectores y Soportes de Tuberia. | 4 | M |  | 0
3.11 | Alimentador Electrico desde Panel Board en Caseta de Generador hasta Panel Electrico 4/8 en Caseta de Operador, Compuesto por: 2 Conductores Electricos thw no.10, 1 Conductor Electrico thw no.12, Tuberia emt 1''. | 3 | M |  | 0
3.12 | Alimentador Electrico desde Panel Board en Caseta de Generador hasta Panel Electrico 4/8 en Caseta de Operador, Compuesto por: 2 Conductores Electricos thw no.10, 1 Conductor Electrico thw no.12, Tuberia emt 1''. | 4 | M |  | 0
3.13 | Alimentador Electrico desde Panel Board en Caseta de Generador hasta Panel Electrico 4/8 en Caseta de Operador, Compuesto por: 2 Conductores Electricos thw no.10, 1 Conductor Electrico thw no.12, Tuberia pvc 1'', Movimiento de Tierra. | 10 | M |  | 0
3.14 | Alimentador Electrico desde Panel Board hasta Panel Arrancador, Compuesto por: 2 Conductores Electricos thw no.6, 1 Conductor Electrico thw no.8, Tuberia emt 1, Conjunto de Conectores y Soportes de Tuberia. | 3 | M |  | 0
3.15 | Alimentador Electrico desde Panel Arrancador hasta Electrobomba Sumergible, Compuesto por: Conductor Electrico de vinil 8/3 tuberia l.t 1, Conjunto de Conectores y Soportes de Tuberia y Movimiento de Tierra. | 80 | M |  | 0
4 | EQUIPO DE BOMBEO
4.1 | Electrobomba tipo sumergible de 190 GPM vs 30' TDH, con motor electrico de 25 hp, 460 volts, 3ø'', 3,500 rpm, | 2 | Ud |  | 0
4.2 | Instalación de electrobombas | 2 | Ud |  | 0
4.3 | Niples plantillados en un extremo ø4'' x 12'' | 4 | Ud |  | 0
4.4 | Junta dresser ø4" | 2 | Ud |  | 0
4.5 | Check horizontal ø4'' platillado 300 PSI | 2 | Ud |  | 0
4.6 | Tee platillada ø4'' x 3'' | 2 | Ud |  | 0
4.7 | Zeta para interconectar la línea de impulsión ø4'' | 2 | Ud |  | 0
4.8 | Válvula vastago ascendente ø4'' platillada 300 PSI. | 2 | Ud |  | 0
4.9 | Válvula vastago ascendente ø3'' platillada 300 PSI. | 2 | Ud |  | 0
4.1 | Camisa inductora de flujo. | 2 | Ud |  | 0
4.11 | Instalacion manometrica completa | 2 | Ud |  | 0
4.12 | Válvula de aire 1'', 300 PSI, instalación completa | 2 | Ud |  | 0
4.13 | Codo de ø4" x 45 en Acero | 4 | Ud |  | 0
4.14 | Reducción de ø6" x 4 en Acero | 2 | Ud |  | 0
4.15 | Construcción de descarga de 4" | 2 | Ud |  | 0
4.16 | Anclaje H.A. para descarga | 4 | Ud |  | 0
4.17 | Pintura de oxido azul para descarga | 1 | PA |  | 0
IV | GARITA DE VIGILANTE
1 | Replanteo | 1 | P.A. |  | 0
2 | Movimiento de tierra a mano (incluye excavación de zapatas, reposición de material compactado y bote de material sobrante) | 1 | P.A. |  | 0
3 | HORMIGÓN ARMADO DE (210 kg/cm²): ( INC. VIBRADO )
3.1 | Zapata de muro (Incl. Zap. C1) - 0.85 qq/m³ | 1.45 | M³ |  | 0
3.2 | Viga de amarre bajo de piso ( 0.15 x 0.20 ) - 3.71 qq/m³ | 0.32 | M³ |  | 0
3.3 | Viga de amarre a nivel de techo (0.15 x 0.20)-3.37 qq/m³ | 0.18 | M³ |  | 0
3.4 | Dintel D1 ( 0.15 x 0.30 ) - 2.99 qq/m³ | 0.11 | M³ |  | 0
3.5 | Viga dintel D2 (0.15 x 0.40) - 2.32 qq/m³ | 0.37 | M³ |  | 0
3.6 | Columna ( 0.15 x 0.30 ) - 3.03 qq/m³ | 0.12 | M³ |  | 0
3.7 | Losa de techo 0.12 M - 1.34 qq/m³ | 0.81 | M³ |  | 0
4 | MUROS DE BLOQUES
4.1 | Block 6" B.N.P., Ø3/8" @ 0.80 mt. | 4.82 | M² |  | 0
4.2 | Block 6" S.N.P., Ø3/8" @ 0.80 mt. | 22.69 | M² |  | 0
5 | TERMINACIÓN DE SUPERFICIE:
5.1 | Fraguache | 9.77 | M² |  | 0
5.2 | Pañete interior | 26.04 | M² |  | 0
5.3 | Pañete exterior | 20.94 | M² |  | 0
5.4 | Fino de techo | 9.62 | M² |  | 0
5.5 | Cantos | 47.6 | M |  | 0
5.6 | Antepecho | 2.02 | M |  | 0
5.7 | Zabaleta en techo | 10.1 | M |  | 0
5.8 | Gotero ranurado | 6.02 | M |  | 0
5.9 | Impermeabilizante en techo ( tipo sellador ) | 10.58 | M² |  | 0
5.1 | Cerámica en baño | 2.84 | M² |  | 0
5.11 | Pintura general acrílica (incluye base blanca) | 44.14 | M² |  | 0
6 | Pisos de hormigón con malla electosoldada (D2.3xD2.3)mm, 20x20cm (pulido) | 5.3 | M² |  | 0
7 | Acera perimetral de 0.80 M | 6.06 | M² |  | 0
8 | PUERTA ( SUMINISTRO Y COLOCACIÓN ):
8.1 | Pre marco de 1½" x 1½" x 3/16" en puerta y ventanas | 15.2 | M |  | 0
8.2 | Puerta polimetal 2.10x1.00 M(Inc. herraje instalación y llavín tipo ) | 1 | Ud |  | 0
8.3 | Verja de protección en puerta (2.10x1.00) M | 1 | Ud |  | 0
9 | VENTANA DE ALUMINIO (INCLUYE COLOCACIÓN):
9.1 | Ventanas de aluminio en celosías color blanco, fabricación superior | 23.25 | P² |  | 0
9.2 | Verja de protección en ventanas | 1 | Ud |  | 0
10 | INSTALACIONES SANITARIAS
10.1 | Lavamanos completo | 1 | Ud |  | 0
10.2 | Inodoro blanco (con tapa) | 1 | Ud |  | 0
10.3 | Desagüe de techo en tubería Ø3" PVC SDR-26 | 1 | Ud |  | 0
10.4 | Ducha: (agua fría solamente) c/llave | 1 | Ud |  | 0
10.5 | Desagüe de piso 2" | 1 | Ud |  | 0
10.6 | Columna ventilación de 3" PVC ( SDR-41 ) | 1 | Ud |  | 0
10.7 | Tinaco 150 GLS | 1 | Ud |  | 0
10.8 | Barra para cortina de baño | 1 | Ud |  | 0
10.9 | Tuberías y piezas | 1 | P.A. |  | 0
10.1 | Mano de obra instalación | 1 | P.A. |  | 0
10.11 | Cámara de inspección | 2 | Ud |  | 0
10.12 | Cámara Séptica (1.50 x 1.90 x 1.50 )m | 1 | Ud |  | 0
10.13 | Pozo filtrante Ø8"+camisa en Ø6" PVC SDR-26, Pf=75', c/empaque de grava | 1 | Ud |  | 0
11 | INSTALACIONES ELÉCTRICAS
11.1 | Entrada General (inc. Panel de Breaker de 4/8 circuitos) | 1 | Ud |  | 0
11.2 | Salidas Luces Cenitales | 6 | Ud |  | 0
11.3 | Salida Tomacorriente Doble 120 V | 3 | Ud |  | 0
11.4 | Salida Interruptor Sencillo | 2 | Ud |  | 0
11.5 | Salida Interruptor Doble | 1 | Ud |  | 0
12 | Logo y letrero INAPA para Garita | 1 | Ud |  | 0
13 | Logo y letrero INAPA para Caseta de Bombeo | 1 | Ud |  | 0
V | VERJA EN BLOQUES DE 6" VIOLINADOS (L=63.20 m )
1 | PRELIMINARES
1.1 | Replanteo verja | 67.2 | M |  | 0
2 | MOVIMIENTO DE TIERRA
2.1 | Excavación zapatas material no clasificado a mano | 26.73 | M³ |  | 0
2.2 | Reposición material compactado a mano | 10.4 | M³ |  | 0
2.3 | Bote de material con camión d=5 km (incluye carguío y esparcimiento en botadero) | 19.6 | M³ |  | 0
3 | HORMIGON ARMADO EN :
3.1 | Zapata de muros (0.45 x 0.25)m - 0.87 qq/m3, f᾽c=210 kg/cm² | 5.96 | M³ |  | 0
3.2 | Zapata de columnas (0.60 x 0.60 x 0.25)m - 2.08qq/m3 f᾽c=210 kg/cm² | 1.53 | M³ |  | 0
3.3 | Columnas de amarre (0.20 x 0.20)m - 4.36 qq/m3, f᾽c=210 kg/cm² | 1.22 | M³ |  | 0
3.4 | Viga de amarre SNP (0.20 x 0.20)m - 2.45 qq/m3, f᾽c=210 kg/cm² | 2.39 | M³ |  | 0
3.5 | Viga apoyo del riel puerta corrediza L=8.40m- 2.32 qq/m3, f᾽c=240 kg/cm² | 1.51 | M³ |  | 0
4 | MUROS DE BLOQUES
4.1 | Block 8" Ø3/8"@0.60m BNP | 35.88 | M² |  | 0
4.2 | Block 6" Ø3/8"@0.60m SNP violinado | 95.68 | M² |  | 0
5 | TERMINACIÓN DE SUPERFICIE
5.1 | Fraguache | 60.56 | M² |  | 0
5.2 | Pañete en vigas y columnas | 60.56 | M² |  | 0
5.3 | Cantos | 361.6 | M |  | 0
6 | PINTURAS
6.1 | Pintura base blanca en vigas y columnas | 60.56 | M² |  | 0
6.2 | Acrílica azul turquesa en vigas y columnas | 60.56 | M² |  | 0
7 | SUMINISTRO Y COLOCACIÓN DE:
7.1 | Alambre galvanizado tipo trinchera ( inc. Estructura metalica para soporte de alambre trinchera con angulares de 1 1/2"x 3/16" (incluye planchuela de anclaje y mano de obra de soldadura), cada 2m, según diseño ) | 63.2 | M |  | 0
7.2 | Puerta corrediza long=4.0 m (incluye angular del riel, rodamientos y demas accesorios de instalación), según diseño | 1 | Ud |  | 0
8 | Acera perimetral (0.80) | 8 | M² |  | 0
9 | LIMPIEZA FINAL | 1 | Ud |  | 0
| SUB-TOTAL O-2 |  |  |  | 0
O-3 | LÍNEA DE IMPULSIÓN
1 | REPLANTEO | 4500 | M |  | 0
0
2 | MOVIMIENTO DE TIERRA |  |  |  | 0
2.1 | Excavación de material compacto c/equipo | 3960 | M³N |  | 0
2.2 | Asiento de arena | 337.5 | M³S |  | 0
2.3 | Suministro material de relleno dist. aproximada 20 km (sujeto a la aprobación de la Supervisión) | 950.4 | M³E |  | 0
2.4 | Compactación material de relleno c/compactador mecánico en capas de 0.20 m | 3363.57 | M³C |  | 0
2.5 | Bote de material con camión D= 5 km (incluye carguío y esparcimiento en botadero) | 1695.94 | M³E |  | 0
0
3 | SUMINISTRO DE TUBERÍAS |  |  |  | 0
3.1 | De Ø6" PVC SDR-21 C/J.G.+ 3% de pérdida por campanas | 4635 | M |  | 0
0
4 | COLOCACIÓN DE TUBERÍAS |  |  |  | 0
4.1 | De Ø6" PVC SDR-21 C/J.G. | 4500 | M |  | 0
0
5 | PRUEBA HIDROSTÁTICA |  |  |  | 0
5.1 | De Ø6" PVC SDR-21 C/J.G. | 4500 | M |  | 0
6 | SUMINISTRO Y COLOCACIÓN DE PIEZAS ESPECIALES ACERO CON PROTECCIÓN ANTICORROSIVAS | 10 | % |  | 0
0
7 | SUMINISTRO Y COLOCACIÓN DE VÁLVULAS | 5 | % |  | 0
8 | SEÑALIZACIÓN, CONTROL Y MANEJO DE TRÁNSITO (incluye uso de letreros con base en angulares, uso de conos refractarios, cinta de peligro, malla de seguridad naranja, tanque de 55 gls pintado amarillo tráfico con cinta lumínica, pasarela de madera y hombres con banderolas, chalecos y seguridad) | 4500 | M |  | 0
0
9 | LIMPIEZA CONTINUA Y FINAL (Incluye obreros, camión y herramientas menores) | 4500 | M |  | 0
| SUB-TOTAL O-3 |  |  |  | 0
O-4 | DEPÓSITO REGULADOR SUPERFICIAL DE H.A. DE 100 M3 A CONSTRUIR
1 | PRELIMINAR
1.1 | Limpieza del area (corte y desbroce de terreno con equipo de 80 HP | 2 | Hora |  | 0
1.2 | Replanteo y charrancha | 2 | Visita |  | 0
2 | MOVIMIENTO DE TIERRA |  |  |  | 0
2.1 | Excavación material compacto con equipo | 104.75 | M³N |  | 0
2.2 | Relleno compactado c/ compactador mecánico | 16.3 | M³C |  | 0
2.3 | Bote material c/camión (d=5 km). Incluye esparcimiento en botadero | 106.14 | M³E |  | 0
3 | HORMIGÓN INDUSTRIAL F'c=280 KG/CM2) EN: |  |  |  | 0
3.1 | Losa de fondo 1.98 qq/m3 | 3.35 | M³ |  | 0
3.2 | Losa de techo 0.15 m -1.69 qq/m3 | 6.23 | M³ |  | 0
3.3 | Muro 0.20 m -2.89 qq/m3 | 14.72 | M³ |  | 0
3.4 | Zapata de muro 0.48 qq/m3 | 17.23 | M³ |  | 0
3.5 | Zapata de columna C2 0.25x0.25 m -2.04 qq/m3 | 0.46 | M³ |  | 0
3.6 | Columna central C 2 0.25x0.25 m -5.0 qq/m3 | 0.14 | M³ |  | 0
3.7 | Viga 0.40x0.25 m -2.71 qq/m3 | 1.51 | M³ |  | 0
3.8 | Columna perimetral C1 0.20x0.30 m -4.39 qq/m3 | 0.53 | M³ |  | 0
0
4 | TERMINACIÓN DE SUPERFICIE |  |  |  | 0
4.1 | Fraguache | 50.75 | M² |  | 0
4.2 | Fino pulido losa de fondo | 50.75 | M² |  | 0
4.3 | Pañete interior pulido | 78.06 | M² |  | 0
4.4 | Pañete exterior | 81.57 | M² |  | 0
4.5 | Fino losa de techo | 56.61 | M² |  | 0
4.6 | Cantos | 45.94 | M |  | 0
4.7 | Pintura acrílica (incluye base blanca) | 81.57 | M² |  | 0
5 | ANDAMIO Y RAMPA P/VACIADO | 1 | PA |  | 0
6 | VIBRADO | 44.17 | M³ |  | 0
7 | ADITIVO RETARDANTE | 44.17 | M³ |  | 0
9 | IMPERMEABILIZANTE AQUAPEL | 3 | Gl |  | 0
0
10 | ENTRADA, SALIDA, REBOSE, DESAGUE Y BY-PASS |  |  |  | 0
10.1 | Codo 6"x90 acero sch-80 con pintura anticorrosiva | 5 | Ud |  | 0
10.2 | Tee 6"x6" acero sch-80 con pintura anticorrosiva | 3 | Ud |  | 0
10.3 | Niple 6"x3' sch-80 con pintura anticorrosiva | 4 | Ud |  | 0
10.4 | Junta dresser ø6" | 3 | Ud |  | 0
10.5 | V.C. ø6" H.F. platillada completa | 4 | Ud |  | 0
10.6 | Registros p/valvulas | 4 | Ud |  | 0
10.7 | Excavación mat. no clasificado a mano | 27.95 | M³N |  | 0
10.8 | Asiento de arena | 1.28 | M³ |  | 0
10.9 | Relleno compactado | 25.34 | M³C |  | 0
10.1 | Bote de material | 3.13 | M³E |  | 0
10.11 | Tuberías ø6" acero SCH-80 con pintura anticorrosiva | 22.7 | M |  | 0
10.12 | Tuberías ø6" PVC-SDR-26 | 18.3 | M |  | 0
10.13 | Mano de obra | 1 | Ud |  | 0
11 | ESCALERA
11.1 | Interior de acero inxidable, fabricada en planchuela de 4"x 3/8" y barra lisa de Ø¾" x 1.50 m (peldaños), fijadas a la pared del tanque con tornillos con camisa de expansión de ½ "x2½" (H = 2.20 m) | 2.2 | M |  | 0
11.2 | Exterior en tubos Ø¾ a 0.30 (h = 2.30 m) HG | 2.3 | M |  | 0
12 | ACERA PERIMETRAL 0.60 M | 19.56 | M² |  | 0
0
13 | SUMINISTRO Y COLOCACIÓN de banda de gomas hidrofílica extensible p/construcción, impermeable 5 mm x20 mm | 61.2 | M |  | 0
14 | RAMPA DE ACCESO | 1 | P.A |  | 0
15 | LETRERO y logo INAPA | 1 | Ud |  | 0
9 | GARITA DE VIGILANTE
9.1 | Replanteo | 1 | P.A. |  | 0
9.2 | Movimiento de tierra a mano (incluye excavación de zapatas, reposición de material compactado y bote de material sobrante) | 1 | P.A. |  | 0
9.3 | HORMIGÓN ARMADO (210 KG/CM²): ( INC. VIBRADO )
9.3.1 | Zapata de muro (Incl. Zap. C1) - 0.85 qq/m³ | 1.45 | M³ |  | 0
9.3.2 | Viga de amarre bajo de piso ( 0.15 x 0.20 ) - 3.71 qq/m³ | 0.32 | M³ |  | 0
9.3.3 | Viga de amarre a nivel de techo (0.15 x 0.20)-3.37 qq/m³ | 0.18 | M³ |  | 0
9.3.4 | Dintel D1 ( 0.15 x 0.30 ) - 2.99 qq/m³ | 0.11 | M³ |  | 0
9.3.5 | Viga dintel D2 (0.15 x 0.40) - 2.32 qq/m³ | 0.37 | M³ |  | 0
9.3.6 | Columna ( 0.15 x 0.30 ) - 3.03 qq/m³ | 0.12 | M³ |  | 0
9.3.7 | Losa de techo 0.12 M - 1.34 qq/m³ | 0.81 | M³ |  | 0
9.4 | MUROS DE BLOQUES:
9.4.1 | Block 6" B.N.P., Ø3/8" @ 0.80 mt. | 4.82 | M² |  | 0
9.4.2 | Block 6" S.N.P., Ø3/8" @ 0.80 mt. | 22.69 | M² |  | 0
9.5 | TERMINACIÓN DE SUPERFICIE:
9.5.1 | Fraguache | 9.77 | M² |  | 0
9.5.2 | Pañete interior | 26.04 | M² |  | 0
9.5.3 | Pañete exterior | 20.94 | M² |  | 0
9.5.4 | Fino de techo | 9.62 | M² |  | 0
9.5.5 | Cantos | 47.6 | M |  | 0
9.5.6 | Antepecho | 2.02 | M |  | 0
9.5.7 | Zabaleta en techo | 10.1 | M |  | 0
9.5.8 | Gotero ranurado | 6.02 | M |  | 0
9.5.9 | Impermeabilizante en techo ( tipo sellador ) | 10.58 | M² |  | 0
9.5.10 | Cerámica en baño | 2.84 | M² |  | 0
9.5.11 | Pintura general acrílica (incluye base blanca) | 44.14 | M² |  | 0
9.6 | Pisos de hormigón con malla electosoldada (D2.3xD2.3)mm, 20x20cm (pulido) | 5.3 | M² |  | 0
9.7 | Acera perimetral de 0.80 M | 6.06 | M² |  | 0
9.8 | PUERTA ( SUMINISTRO Y COLOCACIÓN ):
9.8.1 | Pre marco de 1½" x 1½" x 3/16" en puerta y ventanas | 15.2 | M |  | 0
9.8.2 | Puerta polimetal 2.10x1.00 M(Inc. herraje instalación y llavín tipo ) | 1 | Ud |  | 0
9.8.3 | Verja de protección en puerta (2.10x1.00) M | 1 | Ud |  | 0
9.9 | VENTANA DE ALUMINIO ( INCLUYE COLOCACIÓN ):
9.9.1 | Ventanas de aluminio en celosías color blanco, fabricación superior | 23.25 | P² |  | 0
9.9.2 | Verja de protección en ventanas | 1 | Ud |  | 0
9.1 | INSTALACIÓNES SANITARIA:
9.10.1 | Lavamanos sencillos | 1 | Ud |  | 0
9.10.2 | Inodoro | 1 | Ud |  | 0
9.10.3 | Desagüe de techo | 1 | Ud |  | 0
9.10.4 | Ducha | 1 | Ud |  | 0
9.10.5 | Desagüe de piso 3" | 1 | Ud |  | 0
9.10.6 | Columna ventilación de 3" PVC ( SDR-41 ) | 1 | Ud |  | 0
9.10.7 | Tinaco 150 GLS | 1 | Ud |  | 0
9.10.8 | Barra para cortina de baño | 1 | Ud |  | 0
9.10.9 | Tuberías y piezas | 1 | P.A. |  | 0
9.10.10 | Mano de obra instalación | 1 | P.A. |  | 0
9.10.11 | Cámara de inspección | 2 | Ud |  | 0
9.10.12 | Cámara Séptica (1.50 x 1.90 x 1.50 )m | 1 | Ud |  | 0
9.10.13 | Pozo filtrante Ø8"+camisa en Ø6" PVC SDR-26, Pf=75', c/empaque de grava | 1 | Ud |  | 0
9.11 | INSTALACIÓNES ELÉCTRICA:
9.11.1 | Entrada General (inc. Panel de Breaker de 4/8 circuitos) | 1 | Ud |  | 0
9.11.2 | Salidas Luces Cenitales | 6 | Ud |  | 0
9.11.3 | Salida Tomacorriente Doble 120 V | 3 | Ud |  | 0
9.11.4 | Salida Interruptor Sencillo | 2 | Ud |  | 0
9.11.5 | Salida Interruptor Doble | 1 | Ud |  | 0
0
9.12 | Logo y letrero INAPA p/garita de vigilante | 1 | Ud |  | 0
0
9 | VERJA EN BLOQUES DE 6" VIOLINADOS ( L=60.64 M ) |  |  |  | 0
9.1 | Replanteo | 64.6 | M |  | 0
0
9.2 | MOVIMIENTO DE TIERA: |  |  |  | 0
9.2.1 | Excavación zapatas material no clasificado a mano | 25.74 | M³N |  | 0
9.2.2 | Reposición material a mano | 10.01 | M³C |  | 0
9.2.3 | Bote de material con camión d=5 km (incluye carguío y esparcimiento en botadero) | 18.88 | M³E |  | 0
0
9.3 | HORMIGÓN ARMADO F'C=210 KG/CM² EN: |  |  |  | 0
9.3.1 | Zapata de muros ( 0.45 x 0.25 ) mts - 0.87 qq/m³ | 5.67 | M³ |  | 0
9.3.2 | Zapata de columnas ( 0.60 x 0.60 x 0.25 ) mts - 2.08 qq/m³ | 1.53 | M³ |  | 0
9.3.3 | Columnas de amarre ( 0.20 x 0.20 ) mts - 4.36 qq/m³ | 1.22 | M³ |  | 0
9.3.4 | Viga de amarre snp ( 0.20 x 0.20 ) mts - 2.45 qq/m³ | 2.29 | M³ |  | 0
9.3.5 | Viga apoyo del riel puerta corrediza L=8.40 mts- 2.32 qq/m³ | 1.51 | M³ |  | 0
0
9.4 | MUROS DE BLOQUES: |  |  |  | 0
9.4.1 | Block 8" Ø3/8"@0.60m BNP | 34.32 | M² |  | 0
9.4.2 | Block 6" Ø3/8"@0.60m SNP violinado | 91.52 | M² |  | 0
0
9.5 | TERMINCAIÓN DE SUPERFICIE: |  |  |  | 0
9.5.1 | Fraguache | 58.74 | M² |  | 0
9.5.2 | Pañete en vigas y columnas | 58.74 | M² |  | 0
9.5.3 | Cantos | 351.2 | M |  | 0
0
9.6 | PINTURA: |  |  |  | 0
9.6.1 | Pintura base blanca en vigas y columnas | 58.74 | M² |  | 0
9.6.2 | Acrílica azul turquesa en vigas y columnas | 58.74 | M² |  | 0
0
9.7 | SUMINISTRO Y COLOCACIÓN DE: |  |  |  | 0
9.7.1 | Alambre galvanizado tipo trinchera (inc. estructura soporte ) | 60.6 | M |  | 0
9.7.2 | Puerta corrediza long=4.0 m (Incluye angular del riel, rodamientos y demas accesorios de instalación) (según detalle de diseño) | 1 | Ud |  | 0
0
10 | Embellecimiento con Gravilla | 223 | M² |  | 0
0
11 | Limpieza Continua y Final (Incluye obreros, camión y herramientas menores ) | 1 | Ud |  | 0
| SUB-TOTAL O-4 |  |  |  | 0
O-5 | REDES DE DISTRIBUCIÓN
1 | PRELIMINAR
1.1 | Replanteo | 4749.55 | M |  | 0
2 | MOVIMIENTO DE TIERRA |  |  |  | 0
2.1 | Excavación de material compacto c/equipo | 3422.25 | M³N |  | 0
2.2 | Asiento de arena | 332.46 | M³S |  | 0
2.3 | Compactación material de relleno c/compactador mecánico en capas de 0.20 m | 2901.68 | M³C |  | 0
2.4 | Bote de material con camión D= 5 km (incluye carguío y esparcimiento en botadero) | 624.68 | M³E |  | 0
3 | SUMINISTRO DE TUBERÍAS |  |  |  | 0
3.1 | De Ø4" PVC SDR 26 C/J.G + 2% de pérdida por campana | 729.51 | M |  | 0
3.2 | De Ø3" PVC SDR 26 C/J.G + 2% de pérdida por campana | 4115.03 | M |  | 0
4 | COLOCACIÓN DE TUBERÍAS |  |  |  | 0
4.1 | De Ø4" PVC SDR 26 C/J.G | 715.21 | M |  | 0
4.2 | De Ø3" PVC SDR 26 C/J.G | 4034.34 | M |  | 0
5 | PRUEBA HIDROSTÁTICA |  |  |  | 0
5.1 | De Ø4" PVC SDR 26 C/J.G | 715.21 | M |  | 0
5.2 | De Ø3" PVC SDR 26 C/J.G | 4034.34 | M |  | 0
6 | SUMINISTRO Y COLOCACIÓN DE PIEZAS ESPECIALES Y VÁLVULAS | 15 | % |  | 0
7 | ACOMETIDAS
7.1 | Acometidas Rurales de Ø3" en polietileno | 482 | Ud |  | 0
8 | SEÑALIZACIÓN, CONTROL Y MANEJO DE TRÁNSITO (Incluye uso de letreros con base en angulares, uso de conos refractarios, cinta de peligro, malla de seguridad naranja, tanque de 55 gl pintado amarillo tráfico con cinta lumínica, pasarela de madera y hombres con banderolas, chalecos y seguridad) | 4749.55 | M |  | 0
0
9 | LIMPIEZA CONTINUA Y FINAL (Incluye obreros, camión y herramientas menores) | 4749.55 | M |  | 0
| SUB-TOTAL O-5 |  |  |  | 0
| SUB-TOTAL FASE O |  |  |  | 0
P | ANTENA
P-1 | LÍNEA DE CONDUCCIÓN
1 | REPLANTEO | 50 | M |  | 0
0
2 | MOVIMIENTO DE TIERRA |  |  |  | 0
2.1 | Excavación de material compacto c/equipo | 49 | M³N |  | 0
2.2 | Asiento de arena | 4 | M³S |  | 0
2.3 | Compactación material de relleno c/compactador mecánico en capas de 0.20 m | 41.21 | M³C |  | 0
2.4 | Bote de material con camión D= 5 km (incluye carguío y esparcimiento en botadero) | 21.5 | M³E |  | 0
0
3 | SUMINISTRO DE TUBERÍAS |  |  |  | 0
3.1 | De Ø8" PVC SDR-26 C/J.G.+ 3% de pérdida por campanas | 51.5 | M |  | 0
0
4 | COLOCACIÓN DE TUBERÍAS |  |  |  | 0
4.1 | De Ø8" PVC SDR-26 C/J.G. | 50 | M |  | 0
0
5 | PRUEBA HIDROSTÁTICA |  |  |  | 0
5.1 | De Ø8" PVC SDR-26 C/J.G. | 50 | M |  | 0
0
6 | SUMINISTRO Y COLOCACIÓN DE PIEZAS ESPECIALES ACERO CON PROTECCIÓN ANTICORROSIVAS | 10 | % |  | 0
0
7 | SUMINISTRO Y COLOCACIÓN DE VÁLVULAS | 5 | % |  | 0
8 | SEÑALIZACIÓN, CONTROL Y MANEJO DE TRÁNSITO (incluye uso de letreros con base en angulares, uso de conos refractarios, cinta de peligro, malla de seguridad naranja, tanque de 55 gls pintado amarillo tráfico con cinta lumínica, pasarela de madera y hombres con banderolas, chalecos y seguridad) | 50 | M |  | 0
0
9 | LIMPIEZA CONTINUA Y FINAL (Incluye obreros, camión y herramientas menores) | 50 | M |  | 0
| SUB-TOTAL P-1 |  |  |  | 0
P-2 | ESTACIÓN DE BOMBEO (CISTERNA DE 400 M3 )
1 | PRELIMINAR
1.1 | Replanteo y control topográfico | 4 | Visita |  | 0
2 | MOVIMIENTO DE TIERRA
2.1 | Excavación material compacto c/retropala 416E o similar | 812.78 | M³N |  | 0
2.2 | Compactación material de relleno c/compactador mecánico en capas de 0.20 m (con material producto de la excavación) | 279.78 | M³C |  | 0
2.3 | Bote de material con camión d= 5 km (incluye carguío y esparcimiento en botadero) | 692.91 | M³E |  | 0
3 | HORMIGÓN ARMADO F'C=280 KG/CM²
3.1 | Zapata muros, A=1.40 m, e=0.40 m, 2.15 qq/m³. | 22.29 | M³ |  | 0
3.2 | Zapata columna C1, e=0.40 m, 4.65 qq/m³. | 0.9 | M³ |  | 0
3.3 | Losa de fondo, e=0.25 m -3.43 qq/m³. | 16.39 | M³ |  | 0
3.4 | Muros, e=0.30 m, 2.52 qq/m³. | 48.65 | M³ |  | 0
3.5 | Muros, e=0.20 m, 2.46 qq/m³. | 3 | M³ |  | 0
3.6 | Columnas C1, 0.35mx0.35m, 8.03 qq/m³. | 8.93 | M³ |  | 0
3.7 | Losa de entrepiso, e=0.20 m, 2.88 qq/m³. | 21.74 | M³ |  | 0
3.8 | Losa de techo, e=0.15 m, 1.34qq/m³. | 18.53 | M³ |  | 0
3.9 | Viga V1 0.40m x 0.30m, 3.70 qq/m³. | 10.19 | M³ |  | 0
3.1 | Viga V2 0.35m x 0.25m, 4.35 qq/m³. | 2.99 | M³ |  | 0
3.11 | Hormigón simple de nivelación, e=0.05m, 100 kg/cm². | 6.24 | M³ |  | 0
0
4 | MURO DE BLOCK: |  |  |  | 0
4.1 | De 8", 3/8"@0.60 | 108.45 | M² |  | 0
0
5 | TERMINACIONES DE SUPERFICIE |  |  |  | 0
5.1 | Fraguache | 598.38 | M² |  | 0
5.2 | Fino de fondo pulido | 97.65 | M² |  | 0
5.3 | Pañete interior pulido | 350.23 | M² |  | 0
5.4 | Pañete exterior | 328.9 | M² |  | 0
5.5 | Pañete en techo | 96.37 | M² |  | 0
5.6 | Cantos | 455 | M |  | 0
5.7 | Piso pulido HS | 97.65 | M² |  | 0
5.8 | Fino losa de techo | 123.53 | M² |  | 0
5.9 | Desagüe de techo | 2 | Ud |  | 0
5.1 | Pintura acrílica (incluye base blanca) | 411.08 | M² |  | 0
0
6 | Andamios para vaciado de losa, envarillado, encofrado y pañete | 1 | P.A. |  | 0
0
7 | Suministro y colocación de banda de bentonita hidrofílica extensible para construcción impermeable 5 mmx20 mm | 83.2 | M |  | 0
8 | APLICACIÓN DE :
8.1 | Aditivo SX-PELL o similar | 153.61 | M³ |  | 0
8.2 | Impermeabilizante Supraweld o similar | 288.16 | Gls |  | 0
9 | PUERTAS Y VENTANAS
9.1 | Suministro e instalación de ventanas de aluminio | 216.17 | P² |  | 0
9.2 | Puerta corrediza 2 m | 1 | Ud |  | 0
9.3 | Puerta polimetal (incluye isntalación y llavin) | 1 | Ud |  | 0
10 | Viga metálica W 12X26 (incluye pancluelas y pernos) | 1232.3 | Lbs |  | 0
11 | Troley mecánico p/diferencial de 3 Ton | 1 | Ud |  | 0
12 | Arrancador directo a línea para diferencial de 3 ton. | 1 | Ud |  | 0
13 | Diferencial electrico de 3.00 Ton (15 pies alzada) | 1 | Ud |  | 0
14 | INSTALACIONES ELECTRICAS
14.1 | Salidas cenitales | 6 | Ud |  | 0
14.2 | Salida tomacorrientes 120V en doble | 12 | Ud |  | 0
14.3 | Salida interruptores sencillo | 3 | Ud |  | 0
14.4 | Salida interruptores doble | 2 | Ud |  | 0
14.5 | Panel 12/24 | 1 | Ud |  | 0
15 | INSTALACIONES: |  |  |  | 0
15.1 | Tapa metálica 0.80 x 0.80 m | 2 | Ud |  | 0
15.2 | Escalera Acero Inoxidable L= 4.10 M | 2 | Ud |  | 0
16 | Logo y letrero de INAPA | 1 | Ud |  | 0
17 | SUMINISTRO E INSTALACIÓN DE ELECTROBOMBA
17.1 | ELECTRIFICACIÓN PRIMARIA
17.1.1 | Electrificación media tensión trifásica (1 KM) | 1 | Ud |  | 0
17.2 | ELECTRIFICACIÓN SECUNDARIA | 1 | PA |  | 0
17.3 | ESTACIÓN DE BOMBEO
17.3.1 | Suministro electrobombas turbina de eje vertical, 212 GPM, vs. 810 pies TDH, 15 pies de columna mas tazones con motor de 75 HP, 460V, 60HZ, trifásico a 3,500 RPM. | 3 | Ud |  | 0
17.3.2 | Instalación de electrobomba | 3 | Ud |  | 0
17.3.3 | Arrancador suave para motor de 75 HP, 460V, trifásico, 60HZ, enclousure NEMA 3R. | 3 | Ud |  | 0
17.3.4 | Niple de Ø8" x 12" platillado en un extremo | 6 | Ud |  | 0
17.3.5 | Junta Dresser auto-portante de Ø8" a 250 PSI | 3 | Ud |  | 0
17.3.6 | Válvula de compuerta con vástago ascendente de Ø8" platillada a 250 PSI | 3 | Ud |  | 0
17.3.7 | Check horizontal con válvula limitadora de caudal integrado de Ø8" a 250 psi, platillado. | 3 | Ud |  | 0
17.3.8 | Válvula de aire Ø1" | 3 | Ud |  | 0
17.3.9 | Codo de Ø8" x 45 grados | 1 | Ud |  | 0
17.3.10 | Yee platillada de Ø8" x Ø8" x Ø8", en 45 grados | 1 | Ud |  | 0
17.3.11 | Reducción de Ø12" a Ø8" | 1 | Ud |  | 0
17.3.12 | Instalación manométrico completa (incluye manómetro sumergido en glicerina de 0-600 PSI | 3 | Ud |  | 0
17.3.13 | Anclaje para descarga en hormigón simple | 6 | Ud |  | 0
17.3.14 | Base para bombas en H.A. | 3 | Ud |  | 0
17.3.15 | Mano de obra construcción de descarga de Ø8" | 3 | Ud |  | 0
17.3.16 | Tubo en acero de Ø8" | 40 | Pies |  | 0
17.3.17 | Pintura azul para descarga (oxido) | 3 | Ud |  | 0
| SUB-TOTAL P-2 |  |  |  | 0
P-3 | LÍNEA DE IMPULSIÓN
1 | REPLANTEO | 2846.97 | M |  | 0
0
2 | CORTE Y EXTRACCIÓN ASFALTO |  |  |  | 0
2.1 | Corte capa asfáltica (ambos lados) e=2" | 5693.94 | M |  | 0
2.2 | Remoción carpeta asfáltica c/equipo e=2" | 2277.58 | M² |  | 0
2.3 | Bote de material con camión, incluye carguío y esparcimiento en botadero (D.=5.0 km) | 156.2 | M³E |  | 0
0
3 | MOVIMIENTO DE TIERRA |  |  |  | 0
3.1 | Excavación de material compacto c/equipo | 2790.03 | M³N |  | 0
3.2 | Suministro material de relleno dist. aproximada 20 km (sujeto a la aprobación de la Supervisión) | 669.61 | M³E |  | 0
3.3 | Compactación material de relleno c/compactador mecánico en capas de 0.20 m | 2562.9 | M³C |  | 0
3.4 | Bote de material con camión D= 5 km (incluye carguío y esparcimiento en botadero) | 953.52 | M³E |  | 0
0
4 | SUMINISTRO DE TUBERÍAS |  |  |  | 0
4.1 | Tubería de Ø8" Acero SCH-40 c/protección anticorrosiva | 2846.97 | M |  | 0
0
5 | COLOCACIÓN DE TUBERÍAS |  |  |  | 0
5.1 | Tubería de Ø8" Acero SCH-40 | 2846.97 | M |  | 0
0
6 | SUMINISTRO Y COLOCACIÓN DE PIEZAS ESPECIALES ACERO CON PROTECCIÓN ANTICORROSIVAS | 10 | % |  | 0
0
7 | SUMINISTRO Y COLOCACIÓN DE VÁLVULAS | 5 | % |  | 0
8 | CARPETA ASFÁLTICA |  |  |  | 0
8.1 | Imprimación sencilla | 2277.58 | M² |  | 0
8.2 | Suministro y colocación de carpeta asfáltica 2" (Incl. Riego adherencia) | 2846.98 | M² |  | 0
8.3 | Transporte de asfalto (Distancia aproximada 34 kms.) | 4917.3 | M³/km |  | 0
0
9 | SEÑALIZACIÓN, CONTROL Y MANEJO DE TRÁNSITO (incluye uso de letreros con base en angulares, uso de conos refractarios, cinta de peligro, malla de seguridad naranja, tanque de 55 gls pintado amarillo tráfico con cinta lumínica, pasarela de madera y hombres con banderolas, chalecos y seguridad) | 2846.97 | M |  | 0
0
10 | LIMPIEZA CONTINUA Y FINAL (Incluye obreros, camión y herramientas menores) | 2846.97 | M |  | 0
| SUB-TOTAL P-3 |  |  |  | 0
P-4 | DEPÓSITO REGULADOR SUPERFICIAL DE H.A. DE 500 M3
1 | PRELIMINARES:
1.1 | Replanteo | 2 | Visita |  | 0
2 | MOVIMIENTO DE TIERRA:
2.1 | EXPLANACIÓN
2.1.1 | Explanación de terreno c/equipo | 501.6 | M³N |  | 0
2.1.2 | Bote material de la explanación c/camión dist=5Km (Incluye esparcimiento en botadero) | 601.92 | M³E |  | 0
2.2 | EXCAVACIÓN
2.2.1 | Excavación material compacto c/equipo | 159.14 | M³N |  | 0
2.2.2 | Relleno compactado c/compactador mecánico en capas de 0.30m | 13.55 | M³C |  | 0
2.2.3 | Bote material sobrante c/camión dist=5Km (Incluye esparcimiento en botadero) | 174.71 | M³E |  | 0
3 | HORMIGÓN ARMADO EN: F'C=280 KG/CM² ( INDUSTRIAL ):
3.1 | Zapata de Muro 1.15 qq/m³ | 20.78 | M³ |  | 0
3.2 | Zapata de Columna Central 1.12 qq/m³ | 1.24 | M³ |  | 0
3.3 | Losa de Fondo e = 0.20 m - 3.36 qq/m³ | 21.92 | M³ |  | 0
3.4 | Columnas Laterales (0.40 x 0.40)m - 4.34 qq/m³ ( 4 u ) | 2.5 | M³ |  | 0
3.5 | Columna Central (0.40 x 0.40)m - 5.32 qq/m³ ( 1 u ) | 0.62 | M³ |  | 0
3.6 | Muros 0.30 - 2.68 qq/m³ | 55.69 | M³ |  | 0
3.7 | Vigas 0.30 x 0.35 - 4.13 qq/m³ | 2.37 | M³ |  | 0
3.8 | Losa de Techo 0.15 m - 1.19 qq/m³ | 23.74 | M³ |  | 0
3.9 | Bordillo de Hormigón en Registro de techo 0.15 m | 0.1 | M³ |  | 0
3.1 | Torta Hormigón Simple 100 kg/cm² ( e=0.05 m ) | 9.18 | M³ |  | 0
4 | TERMINACIÓN DE SUPERFICIE:
4.1 | Fraguache | 419.8 | M² |  | 0
4.2 | Pañete Interior Pulido | 215.68 | M² |  | 0
4.2 | Fino Losa de Fondo Pulido | 143.68 | M² |  | 0
4.3 | Pañete exterior | 204.12 | M² |  | 0
4.4 | Fino losa de techo | 158.12 | M² |  | 0
4.5 | Cantos | 116.6 | M |  | 0
4.6 | Zabaleta hormigón ( 0.15 x 0.15 )m; f'c=180 kg/cm² | 47.4 | M |  | 0
4.7 | Pintura acrílica Azul turquesa (inc. Base Blanca ) | 181.44 | M² |  | 0
4.8 | Acera Perimetral 0.80 M | 42.88 | M² |  | 0
4.9 | Suministro y colocación de banda de goma hidrofílica extensible para construcción impermeable 5 mmx20 mm | 147.6 | M |  | 0
5 | Andamiaje | 1 | P.A. |  | 0
6 | APLICACIÓN DE:
6.1 | Aditivo SX-PELL o similar | 128.86 | M³ |  | 0
6.2 | Impermeabilizante Supraweld o similar | 242 | Gl |  | 0
7 | INSTALACIÓN DE:
7.1 | Escalera exterior H.N. H=3.20 m (según dealle planos) | 1 | Ud |  | 0
7.2 | Escalera interior Inox. H=3.50 m (según dealle planos) | 1 | Ud |  | 0
7.3 | Tapa metálica en registro de techo depósito (0.80m x 0.80m) (según detalle diseño) | 1 | Ud |  | 0
7.4 | Ventilación de techo en tuberia acero Ø6" SCH-40 (según diseño) | 1 | Ud |  | 0
8 | SUMINISTRO Y COLOCACIÓN EN ENTRADA, SALIDA, REBOSE Y BY-PASS DE:
8.1 | Tubería de Ø8" Acero SCH-40 c/protección anticorrosiva | 71.9 | M |  | 0
8.2 | Tuberia de Ø8" PVC ( SDR-26 ) c/J.G. | 17.37 | M |  | 0
8.3 | Codo de Ø8"x 90º Acero SCH-40 c/protección anticorrosiva | 10 | Ud |  | 0
8.4 | Tee de Ø8"x Ø8" Acero SCH-40 c/protección anticorrosiva | 2 | Ud |  | 0
8.5 | Cruz de Ø8"x Ø8" Acero SCH-40 c/protección anticorrosiva | 1 | Ud |  | 0
8.6 | Manga de Ø8" x 18" Acero SCH-40 c/protección anticorrosiva | 5 | Ud |  | 0
8.7 | Junta mecánica tipo Dresser de Ø8" 150 PSI | 3 | Ud |  | 0
8.8 | Válvula de compuerta de Ø8" H.F. platillada completa (Incluye niples platillados con sus tornillos, tuercas, juntas de goma y juntas dresser) | 4 | Ud |  | 0
8.9 | Registro para válvula ( 1.75 m x 1.75 m x 1.40 m ) (Incluye tapa de metálica de 0.80m x 0.80m) (Según detalle de diseño) | 4 | Ud |  | 0
8.1 | Anclaje de H. S. F'c=180 kg/cm² p/piezas (Según diseño) | 10 | Ud |  | 0
8.12 | MOVIMIENTO DE TIERRA P/TUBERÍA:
8.12.1 | Excavación material no clasificado a mano | 76.02 | M³ N |  | 0
8.12.2 | Asiento de arena ( suministro y colocación ) | 1.3 | M³ |  | 0
8.12.3 | Relleno compactado c/compactador mecánico en capas de 0.20m | 68.59 | M³C |  | 0
8.12.4 | Bote de material en Sitio | 8.92 | M³E |  | 0
9 | GARITA DE VIGILANTE
9.1 | Replanteo | 1 | P.A. |  | 0
9.2 | Movimiento de tierra a mano (incluye excavación de zapatas, reposición de material compactado y bote de material sobrante) | 1 | P.A. |  | 0
9.3 | HORMIGÓN ARMADO (210 KG/CM²): ( INC. VIBRADO )
9.3.1 | Zapata de muro (Incl. Zap. C1) - 0.85 qq/m³ | 1.45 | M³ |  | 0
9.3.2 | Viga de amarre bajo de piso ( 0.15 x 0.20 ) - 3.71 qq/m³ | 0.32 | M³ |  | 0
9.3.3 | Viga de amarre a nivel de techo (0.15 x 0.20)-3.37 qq/m³ | 0.18 | M³ |  | 0
9.3.4 | Dintel D1 ( 0.15 x 0.30 ) - 2.99 qq/m³ | 0.11 | M³ |  | 0
9.3.5 | Viga dintel D2 (0.15 x 0.40) - 2.32 qq/m³ | 0.37 | M³ |  | 0
9.3.6 | Columna ( 0.15 x 0.30 ) - 3.03 qq/m³ | 0.12 | M³ |  | 0
9.3.7 | Losa de techo 0.12 M - 1.34 qq/m³ | 0.81 | M³ |  | 0
9.4 | MUROS DE BLOQUES:
9.4.1 | Block 6" B.N.P., Ø3/8" @ 0.80 mt. | 4.82 | M² |  | 0
9.4.2 | Block 6" S.N.P., Ø3/8" @ 0.80 mt. | 22.69 | M² |  | 0
9.5 | TERMINACIÓN DE SUPERFICIE:
9.5.1 | Fraguache | 9.77 | M² |  | 0
9.5.2 | Pañete interior | 26.04 | M² |  | 0
9.5.3 | Pañete exterior | 20.94 | M² |  | 0
9.5.4 | Fino de techo | 9.62 | M² |  | 0
9.5.5 | Cantos | 47.6 | M |  | 0
9.5.6 | Antepecho | 2.02 | M |  | 0
9.5.7 | Zabaleta en techo | 10.1 | M |  | 0
9.5.8 | Gotero ranurado | 6.02 | M |  | 0
9.5.9 | Impermeabilizante en techo ( tipo sellador ) | 10.58 | M² |  | 0
9.5.10 | Cerámica en baño | 2.84 | M² |  | 0
9.5.11 | Pintura general acrílica (incluye base blanca) | 44.14 | M² |  | 0
9.6 | Pisos de hormigón con malla electosoldada (D2.3xD2.3)mm, 20x20cm (pulido) | 5.3 | M² |  | 0
9.7 | Acera perimetral de 0.80 M | 6.06 | M² |  | 0
9.8 | PUERTA ( SUMINISTRO Y COLOCACIÓN ):
9.8.1 | Pre marco de 1½" x 1½" x 3/16" en puerta y ventanas | 15.2 | M |  | 0
9.8.2 | Puerta polimetal 2.10x1.00 M(Inc. herraje instalación y llavín tipo ) | 1 | Ud |  | 0
9.8.3 | Verja de protección en puerta (2.10x1.00) M | 1 | Ud |  | 0
9.9 | VENTANA DE ALUMINIO ( INCLUYE COLOCACIÓN ):
9.9.1 | Ventanas de aluminio en celosías color blanco, fabricación superior | 23.25 | P² |  | 0
9.9.2 | Verja de protección en ventanas | 1 | Ud |  | 0
9.1 | INSTALACIÓNES SANITARIA:
9.10.1 | Lavamanos sencillos | 1 | Ud |  | 0
9.10.2 | Inodoro | 1 | Ud |  | 0
9.10.3 | Desagüe de techo | 1 | Ud |  | 0
9.10.4 | Ducha | 1 | Ud |  | 0
9.10.5 | Desagüe de piso 3" | 1 | Ud |  | 0
9.10.6 | Columna ventilación de 3" PVC ( SDR-41 ) | 1 | Ud |  | 0
9.10.7 | Tinaco 150 GLS | 1 | Ud |  | 0
9.10.8 | Barra para cortina de baño | 1 | Ud |  | 0
9.10.9 | Tuberías y piezas | 1 | P.A. |  | 0
9.10.10 | Mano de obra instalación | 1 | P.A. |  | 0
9.10.11 | Cámara de inspección | 2 | Ud |  | 0
9.10.12 | Cámara Séptica (1.50 x 1.90 x 1.50 )m | 1 | Ud |  | 0
9.10.13 | Pozo filtrante Ø8"+camisa en Ø6" PVC SDR-26, Pf=75', c/empaque de grava | 1 | Ud |  | 0
9.11 | INSTALACIÓN ELÉCTRICA:
9.11.1 | Entrada General (inc. Panel de Breaker de 4/8 circuitos) | 1 | Ud |  | 0
9.11.2 | Salidas Luces Cenitales | 6 | Ud |  | 0
9.11.3 | Salida Tomacorriente Doble 120 V | 3 | Ud |  | 0
9.11.4 | Salida Interruptor Sencillo | 2 | Ud |  | 0
9.11.5 | Salida Interruptor Doble | 1 | Ud |  | 0
9.12 | Logo y letrero INAPA p/garita de vigilante | 1 | Ud |  | 0
10 | VERJA EN BLOQUES DE 6" VIOLINADOS ( L=90.00 M )
10.1 | Replanteo | 90.4 | M |  | 0
10.2 | MOVIMIENTO DE TIERA:
10.2.1 | Excavación zapatas material no clasificado a mano | 36.07 | M³N |  | 0
10.2.2 | Reposición material compactado c/equipo en capa de 0.30 m | 14.2 | M³C |  | 0
10.2.3 | Bote de material con camión d=5 km (incluye carguío y esparcimiento en botadero) | 26.24 | M³E |  | 0
10.3 | HORMIGÓN ARMADO F'C=210 KG/CM² EN:
10.3.1 | Zapata de muros ( 0.45 x 0.25 )mts - 0.87 qq/m3 | 8.17 | M³ |  | 0
10.3.2 | Zapata de columnas ( 0.60 x 0.60 x 0.25 )mts - 2.08qq/m3 | 2.07 | M³ |  | 0
10.3.3 | Columnas de amarre ( 0.20 x 0.20 )mts - 4.36 qq/m3 | 1.66 | M³ |  | 0
10.3.4 | Viga de amarre snp ( 0.20 x 0.20 )mts - 2.45 qq/m3 | 3.27 | M³ |  | 0
10.3.5 | Viga apoyo del riel puerta corrediza L=8.40mts- 2.32 qq/m3 | 1.51 | M³ |  | 0
10.4 | MUROS DE BLOQUES:
10.4.1 | Block 8" Ø3/8"@0.60m BNP | 49.08 | M² |  | 0
10.4.2 | Block 6" Ø3/8"@0.60m SNP violinado | 130.88 | M² |  | 0
10.5 | TERMINCAIÓN DE SUPERFICIE:
10.5.1 | Fraguache | 82.56 | M² |  | 0
10.5.2 | Pañete en vigas y columnas | 82.56 | M² |  | 0
10.5.3 | Cantos | 492.8 | M |  | 0
10.6 | PINTURA:
10.6.1 | Pintura base blanca en vigas y columnas | 82.56 | M² |  | 0
10.6.2 | Acrílica azul turquesa en vigas y columnas | 82.56 | M² |  | 0
10.7 | SUMINISTRO Y COLOCACIÓN DE:
10.7.1 | Alambre galvanizado tipo trinchera (inc. estructuras de soporte) | 86.4 | M |  | 0
10.7.2 | Puerta corrediza long=4.0 m (Incluye angular del riel, rodamientos y demas accesorios de instalación) (según detalle de diseño) | 1 | Ud |  | 0
11 | Embellecimiento con Gravilla | 302.7 | M² |  | 0
12 | Logo y letrero de INAPA, en Depósito | 1 | Ud |  | 0
13 | Limpieza Continua y Final (Incluye obreros, camión y herramientas menores ) | 1 | Ud |  | 0
| SUB-TOTAL P-4 |  |  |  | 0
P-5 | LÍNEA MATRIZ L.M. 8'' PVC(SDR-26) CON J/G, L=490.00M
1 | PRELIMINAR
1.1 | Replanteo | 490 | M |  | 0
2 | MOVIMIENTO DE TIERRA |  |  |  | 0
2.1 | Excavación material compacto c/retro | 480.2 | M³N |  | 0
2.2 | Asiento de arena | 39.2 | M³S |  | 0
2.3 | Suministro material de relleno dist. aproximada 20 km (sujeto a la aprobación de la Supervisión) | 96.93 | M³E |  | 0
2.4 | Compactación material de relleno c/compactador mecánico en capas de 0.20 m | 403.86 | M³C |  | 0
2.5 | Bote de material con camión D= 5 km (incluye carguío y esparcimiento en botadero) | 245.49 | M³E |  | 0
3 | SUMINISTRO DE TUBERÍAS |  |  |  | 0
3.1 | De Ø8" PVC SDR 26 C/J.G + 3% de pérdida por campana | 504.7 | M |  | 0
4 | COLOCACIÓN DE TUBERÍAS |  |  |  | 0
4.1 | De Ø8" PVC SDR 26 C/J.G | 490 | M |  | 0
5 | PRUEBA HIDROSTÁTICA |  |  |  | 0
5.1 | De Ø8" PVC SDR 26 C/J.G | 490 | M |  | 0
6 | SUMINISTRO Y COLOCACIÓN DE PIEZAS ESPECIALES Y VÁLVULAS | 15 | % |  | 0
7 | SEÑALIZACIÓN, CONTROL Y MANEJO DE TRÁNSITO (Incluye uso de letreros con base en angulares, uso de conos refractarios, cinta de peligro, malla de seguridad naranja, tanque de 55 gl pintado amarillo tráfico con cinta lumínica, pasarela de madera y hombres con banderolas, chalecos y seguridad) | 490 | M |  | 0
0
8 | LIMPIEZA CONTINUA Y FINAL (Incluye obreros, camión y herramientas menores) | 490 | M |  | 0
| SUB-TOTAL P-5 |  |  |  | 0
P-6 | LÍNEA DE CONDUCCIÓN DE 8'' PVC(SDR-26), CON J/G, L=2,088.38M
1 | PRELIMINAR
1.1 | Replanteo | 2088.38 | M |  | 0
2 | CORTE Y EXTRACCIÓN ASFALTO |  |  |  | 0
2.1 | Corte capa asfáltica (ambos lados) e=2" | 2400 | M |  | 0
2.2 | Remoción carpeta asfáltica c/equipo e=2" | 960 | M² |  | 0
2.3 | Bote de material con camión, incluye carguío y esparcimiento en botadero (D=5.0 km) | 63.4 | M³ |  | 0
2 | MOVIMIENTO DE TIERRA |  |  |  | 0
2.1 | Excavación material compacto c/retro | 2046.61 | M³N |  | 0
2.2 | Asiento de arena | 167.07 | M³S |  | 0
2.3 | Suministro material de relleno dist. aproximada 20 km (sujeto a la aprobación de la Supervisión) | 413.11 | M³E |  | 0
2.3 | Compactación material de relleno c/compactador mecánico en capas de 0.20 m | 1721.29 | M³C |  | 0
2.4 | Bote de material con camión D= 5 km (incluye carguío y esparcimiento en botadero) | 1046.25 | M³E |  | 0
3 | SUMINISTRO DE TUBERÍAS |  |  |  | 0
3.1 | De Ø8" PVC SDR 26 C/J.G + 3% de pérdida por campana | 2151.03 | M |  | 0
4 | COLOCACIÓN DE TUBERÍAS |  |  |  | 0
4.1 | De Ø8" PVC SDR 26 C/J.G | 2088.38 | M |  | 0
5 | PRUEBA HIDROSTÁTICA |  |  |  | 0
5.1 | De Ø8" PVC SDR 26 C/J.G | 2088.38 | M |  | 0
6 | SUMINISTRO Y COLOCACIÓN DE VALVULAS Y PIEZAS ESPECIALES | 15 | % |  | 0
9 | REPOSICIÓN DE CARPETA ASFÁLTICA
9.1 | Imprimación sencilla | 960 | M² |  | 0
9.2 | Suministro y colocación de Asfalto e=2" (Incluye Riego de Adherencia) | 1200 | M² |  | 0
9.3 | Transporte de asfalto (Distancia aproximada 34 kms.) | 207.26 | M³E/KM |  | 0
7 | SEÑALIZACIÓN, CONTROL Y MANEJO DE TRÁNSITO (Incluye uso de letreros con base en angulares, uso de conos refractarios, cinta de peligro, malla de seguridad naranja, tanque de 55 gl pintado amarillo tráfico con cinta lumínica, pasarela de madera y hombres con banderolas, chalecos y seguridad) | 2088.38 | M |  | 0
0
8 | LIMPIEZA CONTINUA Y FINAL (Incluye obreros, camión y herramientas menores) | 2088.38 | M |  | 0
| SUB-TOTAL P-6 |  |  |  | 0
P-7 | REDES DE DISTRIBUCIÓN
1 | PRELIMINAR |  |  |  | 0
| Replanteo | 9790.5 | M |  | 0
0
2 | CORTE Y EXTRACCIÓN ASFALTO |  |  |  | 0
2.1 | Corte capa asfáltica (ambos lados) e=2" | 9790.5 | M |  | 0
2.2 | Remoción carpeta asfáltica c/equipo e=2" | 3181.91 | M² |  | 0
2.3 | Bote de material con camión, incluye carguío y esparcimiento en botadero (D=5.0 km) | 210.13 | M³ |  | 0
2 | MOVIMIENTO DE TIERRA |  |  |  | 0
2.1 | Excavación material compacto c/retro | 7251.14 | M³N |  | 0
2.2 | Asiento de arena | 696.23 | M³S |  | 0
2.3 | Suministro material de relleno dist. aproximada 20 km (sujeto a la aprobación de la Supervisión) | 1473.8 | M³E |  | 0
2.3 | Compactación material de relleno c/compactador mecánico en capas de 0.20 m | 6140.84 | M³C |  | 0
2.4 | Bote de material con camión D= 5 km (incluye carguío y esparcimiento en botadero) | 2806.16 | M³E |  | 0
3 | SUMINISTRO DE TUBERÍAS |  |  |  | 0
3.1 | De Ø6" PVC SDR 26 C/J.G + 3% de pérdida por campana | 1121.25 | M |  | 0
3.1 | De Ø4" PVC SDR 26 C/J.G + 2% de pérdida por campana | 1673.2 | M |  | 0
3.1 | De Ø3" PVC SDR 26 C/J.G + 2% de pérdida por campana | 7202.76 | M |  | 0
4 | COLOCACIÓN DE TUBERÍAS |  |  |  | 0
4.1 | De Ø6" PVC SDR 26 C/J.G | 1088.59 | M |  | 0
4.1 | De Ø4" PVC SDR 26 C/J.G | 1640.39 | M |  | 0
4.1 | De Ø3" PVC SDR 26 C/J.G | 7061.53 | M |  | 0
5 | PRUEBA HIDROSTÁTICA |  |  |  | 0
5.1 | De Ø6" PVC SDR 26 C/J.G | 1088.59 | M |  | 0
5.1 | De Ø4" PVC SDR 26 C/J.G | 1640.39 | M |  | 0
5.1 | De Ø3" PVC SDR 26 C/J.G | 7061.53 | M |  | 0
0
6 | SUMINISTRO Y COLOCACIÓN VALVULAS Y PIEZAS ESPECIALES | 15 | % |  | 0
8 | ACOMETIDAS
8.1 | Acometidas Urbanas de Ø3" en polietileno | 707 | Ud |  | 0
8.2 | Acometidas Rurales de Ø3" en polietileno | 303 | Ud |  | 0
9 | REPOSICIÓN DE CARPETA ASFÁLTICA
9.1 | Imprimación sencilla | 3181.91 | M² |  | 0
9.2 | Suministro y colocación de Asfalto e=2" (Incluye Riego de Adherencia) | 3977.39 | M² |  | 0
9.3 | Transporte de asfalto (Distancia aproximada 34 kms.) | 6869.75 | M³E/KM |  | 0
10 | SEÑALIZACIÓN, CONTROL Y MANEJO DE TRÁNSITO (Incluye uso de letreros con base en angulares, uso de conos refractarios, cinta de peligro, malla de seguridad naranja, tanque de 55 gl pintado amarillo tráfico con cinta lumínica, pasarela de madera y hombres con banderolas, chalecos y seguridad) | 9790.5 | M |  | 0
0
11 | LIMPIEZA CONTINUA Y FINAL (Incluye obreros, camión y herramientas menores) | 9790.5 | M |  | 0
| SUB-TOTAL P-7 |  |  |  | 0
| SUB-TOTAL FASE P |  |  |  | 0
Q | MEDIA LUNA
Q-1 | ESTACIÓN DE BOMBEO (EQUIPAMIENTO)
2 | EQUIPOS DE BOMBEO
2.1 | Suministro de electrobombas sumergible para pozo profundo en cisterna, colocada horizontal de 39 GPM vs 170' TDH con motor eléctrico de 5 HP, 460 VOLTS, 3Ø'', 60 HZ, 3,450 RPM. | 2 | Ud |  | 0
2.2 | Instalación de electrobomba (inc. grúa) | 2 | Ud |  | 0
| SUB-TOTAL Q-1 |  |  |  | 0
Q-2 | LÍNEA DE IMPULSIÓN
1 | REPLANTEO | 1400 | M |  | 0
0
2 | MOVIMIENTO DE TIERRA |  |  |  | 0
2.1 | Excavación de material compacto c/equipo | 994 | M³N |  | 0
2.2 | Asiento de arena | 91 | M³S |  | 0
2.3 | Suministro material de relleno dist. aproximada 20 km (sujeto a la aprobación de la Supervisión) | 238.56 | M³E |  | 0
2.4 | Compactación material de relleno c/compactador mecánico en capas de 0.20 m | 851.73 | M³C |  | 0
2.5 | Bote de material con camión D= 5 km (incluye carguío y esparcimiento en botadero) | 416.4 | M³E |  | 0
0
3 | SUMINISTRO DE TUBERÍAS |  |  |  | 0
3.1 | De Ø3" PVC SDR-21 C/J.G.+ 2% de pérdida por campanas | 1428 | M |  | 0
0
4 | COLOCACIÓN DE TUBERÍAS |  |  |  | 0
4.1 | De Ø3" PVC SDR-21 C/J.G. | 1400 | M |  | 0
0
5 | PRUEBA HIDROSTÁTICA |  |  |  | 0
5.1 | De Ø3" PVC SDR-21 C/J.G. | 1400 | M |  | 0
0
6 | SUMINISTRO Y COLOCACIÓN DE PIEZAS ESPECIALES ACERO CON PROTECCIÓN ANTICORROSIVAS | 10 | % |  | 0
0
7 | SUMINISTRO Y COLOCACIÓN DE VÁLVULAS | 5 | % |  | 0
8 | SEÑALIZACIÓN, CONTROL Y MANEJO DE TRÁNSITO (incluye uso de letreros con base en angulares, uso de conos refractarios, cinta de peligro, malla de seguridad naranja, tanque de 55 gls pintado amarillo tráfico con cinta lumínica, pasarela de madera y hombres con banderolas, chalecos y seguridad) | 1400 | M |  | 0
0
9 | LIMPIEZA CONTINUA Y FINAL (Incluye obreros, camión y herramientas menores) | 1400 | M |  | 0
| SUB-TOTAL Q-2 |  |  |  | 0
Q-3 | DEPÓSITO REGULADOR SUPERFICIAL H.A. DE 65 M3
1 | PRELIMINARES:
1.1 | Replanteo | 2 | Visita |  | 0
2 | MOVIMIENTO DE TIERRA:
2.1 | Excavación material compacto c/equipo | 94.81 | M³N |  | 0
2.2 | Relleno compactado c/compactador mecánico en capas de 0.30m | 21.41 | M³C |  | 0
2.3 | Bote material sobrante c/camión dist=5Km (Incluye esparcimiento en botadero) | 88.08 | M³E |  | 0
3 | HORMIGÓN ARMADO EN: F'C=280 KG/CM² ( INDUSTRIAL ):
3.1 | Zapata de Muro 1.95 qq/m³ | 9.06 | M³ |  | 0
3.2 | Losa de Fondo e = 0.20 m 2.41 qq/m³ | 4.14 | M³ |  | 0
3.3 | Columnas Laterales ( 0.35 x 0.35 ) m- 5.17 qq/m³ ( 4U ) | 1.18 | M³ |  | 0
3.4 | Muros 0.25 - 2.37 qq/m³ | 13.32 | M³ |  | 0
3.5 | Vigas 0.25 x 0.28 - 5.86 qq/m³ ( 2 U ) | 0.78 | M³ |  | 0
3.6 | Losa de Techo 0.12 m - 1.46 qq/m³ | 4.46 | M³ |  | 0
3.7 | Bordillo de Hormigón en registro de techo ( según detalle en planos ) | 0.1 | M³ |  | 0
3.8 | Torta Hormigón Simple 140 kg/cm² ( e=0.05 m ) | 2.42 | M³ |  | 0
4 | TERMINACIÓN DE SUPERFICIE:
4.1 | Fraguache | 124.65 | M² |  | 0
4.2 | Pañete Interior Pulido | 62.66 | M² |  | 0
4.3 | Fino Losa de Fondo Pulido | 31.92 | M² |  | 0
4.4 | Pañete exterior | 61.99 | M² |  | 0
4.5 | Fino losa de techo | 37.18 | M² |  | 0
4.6 | Cantos | 60.48 | M |  | 0
4.7 | Zabaleta hormigón ( 0.20 x 0.20 )m; f'c=180 kg/cm² | 21.44 | M |  | 0
4.8 | Pintura acrílica Azul turquesa (inc. Base Blanca ) | 24.6 | M² |  | 0
4.9 | Acera Perimetral 0.80 M | 20.96 | M² |  | 0
4.1 | Suministro y colocación de banda de goma hidrofílica extensible para construcción impermeable 5 mmx20 mm | 70.8 | M |  | 0
5 | APLICACIÓN DE:
5.1 | Aditivo SX-PELL o similar | 32.94 | M³ |  | 0
5.2 | Impermeabilizante Supraweld o similar | 62 | Gl |  | 0
6 | INSTALACIÓN DE:
6.1 | Escalera exterior H.N. H=1.00 m (según dealle planos) | 1 | Ud |  | 0
6.2 | Escalera interior Inox. H=1.80 m (según dealle planos) | 1 | Ud |  | 0
6.3 | Tapa metálica en registro de techo depósito (0.80m x 0.80m) (según detalle diseño) | 1 | Ud |  | 0
6.4 | Ventilación de techo en tuberia acero Ø3" SCH-40 (según diseño) | 1 | Ud |  | 0
7 | SUMINISTRO Y COLOCACIÓN EN ENTRADA, SALIDA, REBOSE Y BY-PASS DE:
7.1 | Tubería de Ø3" Acero SCH-40 c/protección anticorrosiva | 40.53 | M |  | 0
7.2 | Tubería de Ø4" Acero SCH-40 c/protección anticorrosiva | 5 | M |  | 0
7.3 | Tubería de Ø3" PVC (SDR-26) c/J.G. | 17.37 | M |  | 0
7.4 | Codo de Ø3"x 90º Acero SCH-40 c/protección anticorrosiva | 10 | Ud |  | 0
7.5 | Tee de Ø3"x Ø3" Acero SCH-40 c/protección anticorrosiva | 1 | Ud |  | 0
7.6 | Tee de Ø4"x Ø3" Acero SCH-40 c/protección anticorrosiva | 1 | Ud |  | 0
7.7 | Cruz Ø3"x Ø3" Acero SCH-40 c/protección anticorrosiva | 1 | Ud |  | 0
7.8 | Manga de Ø3" x 18" Acero SCH-40 c/protección anticorrosiva | 4 | Ud |  | 0
7.9 | Manga de Ø4" x 18" Acero SCH-40 c/protección anticorrosiva | 1 | Ud |  | 0
7.1 | Junta mecánica tipo Dresser de Ø3" 150 PSI | 2 | Ud |  | 0
7.11 | Junta mecánica tipo Dresser de Ø4" 150 PSI | 1 | Ud |  | 0
7.12 | Válvula de compuerta de Ø3" H.F. platillada completa (Incluye niples platillados con sus tornillos, tuercas, juntas de goma y juntas dresser) | 3 | Ud |  | 0
7.13 | Válvula de compuerta de Ø4" H.F. platillada completa (Incluye niples platillados con sus tornillos, tuercas, juntas de goma y juntas dresser) | 1 | Ud |  | 0
7.14 | Registro para válvulas ( 1.30m x 1.30 m x 1.40 m ) (Incluye tapa de aluminio tipo cisterna de 1.00 m x 1.00 m) (Según detalle de diseño) | 4 | Ud |  | 0
7.15 | Anclaje de H. S. F'c=180 kg/cm² p/piezas (Según diseño) | 10 | Ud |  | 0
7.16 | MOVIMIENTO DE TIERRA P/TUBERÍA:
7.16.1 | Excavación material no clasificado a mano | 46.16 | M³N |  | 0
7.16.2 | Asiento de arena ( suministro y colocación ) | 1.04 | M³S |  | 0
7.16.3 | Relleno compactado c/compactador mecánico en capas de 0.20m | 42.57 | M³C |  | 0
7.16.4 | Bote de material en Sitio | 4.31 | M³E |  | 0
8 | GARITA DE VIGILANTE
8.1 | Replanteo | 1 | P.A. |  | 0
8.2 | Movimiento de tierra a mano (incluye excavación de zapatas, reposición de material compactado y bote de material sobrante) | 1 | P.A. |  | 0
8.3 | HORMIGÓN ARMADO (210 KG/CM²): ( INC. VIBRADO )
8.3.1 | Zapata de muro (Incl. Zap. C1) - 0.85 qq/m³ | 1.45 | M³ |  | 0
8.3.2 | Viga de amarre bajo de piso ( 0.15 x 0.20 ) - 3.71 qq/m³ | 0.32 | M³ |  | 0
8.3.3 | Viga de amarre a nivel de techo (0.15 x 0.20)-3.37 qq/m³ | 0.18 | M³ |  | 0
8.3.4 | Dintel D1 ( 0.15 x 0.30 ) - 2.99 qq/m³ | 0.11 | M³ |  | 0
8.3.5 | Viga dintel D2 (0.15 x 0.40) - 2.32 qq/m³ | 0.37 | M³ |  | 0
8.3.6 | Columna ( 0.15 x 0.30 ) - 3.03 qq/m³ | 0.12 | M³ |  | 0
8.3.7 | Losa de techo 0.12 M - 1.34 qq/m³ | 0.81 | M³ |  | 0
8.4 | MUROS DE BLOQUES:
8.4.1 | Block 6" B.N.P., Ø3/8" @ 0.80 mt. | 4.82 | M² |  | 0
8.4.2 | Block 6" S.N.P., Ø3/8" @ 0.80 mt. | 22.69 | M² |  | 0
8.5 | TERMINACIÓN DE SUPERFICIE:
8.5.1 | Fraguache | 9.77 | M² |  | 0
8.5.2 | Pañete interior | 26.04 | M² |  | 0
8.5.3 | Pañete exterior | 20.94 | M² |  | 0
8.5.4 | Fino de techo | 9.62 | M² |  | 0
8.5.5 | Cantos | 47.6 | M |  | 0
8.5.6 | Antepecho | 2.02 | M |  | 0
8.5.7 | Zabaleta en techo | 10.1 | M |  | 0
8.5.8 | Gotero ranurado | 6.02 | M |  | 0
8.5.9 | Impermeabilizante en techo ( tipo sellador ) | 10.58 | M² |  | 0
8.5.10 | Cerámica en baño | 2.84 | M² |  | 0
8.5.11 | Pintura general acrílica (incluye base blanca) | 44.14 | M² |  | 0
8.6 | Pisos de hormigón con malla electosoldada (D2.3xD2.3)mm, 20x20cm (pulido) | 5.3 | M² |  | 0
8.7 | Acera perimetral de 0.80 M | 6.06 | M² |  | 0
8.8 | PUERTA ( SUMINISTRO Y COLOCACIÓN ):
8.8.1 | Pre marco de 1½" x 1½" x 3/16" en puerta y ventanas | 15.2 | M |  | 0
8.8.2 | Puerta polimetal 2.10x1.00 M(Inc. herraje instalación y llavín tipo ) | 1 | Ud |  | 0
8.8.3 | Verja de protección en puerta (2.10x1.00) M | 1 | Ud |  | 0
8.9 | VENTANA DE ALUMINIO ( INCLUYE COLOCACIÓN ):
8.9.1 | Ventanas de aluminio en celosías color blanco, fabricación superior | 23.25 | P² |  | 0
8.9.2 | Verja de protección en ventanas | 1 | Ud |  | 0
8.1 | INSTALACIÓNES SANITARIA:
8.10.1 | Lavamanos sencillos | 1 | Ud |  | 0
8.10.2 | Inodoro | 1 | Ud |  | 0
8.10.3 | Desagüe de techo | 1 | Ud |  | 0
8.10.4 | Ducha | 1 | Ud |  | 0
8.10.5 | Desagüe de piso 3" | 1 | Ud |  | 0
8.10.6 | Columna ventilación de 3" PVC ( SDR-41 ) | 1 | Ud |  | 0
8.10.7 | Tinaco 150 GLS | 1 | Ud |  | 0
8.10.8 | Barra para cortina de baño | 1 | Ud |  | 0
8.10.9 | Tuberías y piezas | 1 | P.A. |  | 0
8.10.10 | Mano de obra instalación | 1 | P.A. |  | 0
8.10.11 | Cámara de inspección | 2 | Ud |  | 0
8.10.12 | Cámara Séptica (1.50 x 1.90 x 1.50 )m | 1 | Ud |  | 0
8.10.13 | Pozo filtrante Ø8"+camisa en Ø6" PVC SDR-26, Pf=75', c/empaque de grava | 1 | Ud |  | 0
8.11 | INSTALACIÓN ELÉCTRICA:
8.11.1 | Entrada General (inc. Panel de Breaker de 4/8 circuitos) | 1 | Ud |  | 0
8.11.2 | Salidas Luces Cenitales | 6 | Ud |  | 0
8.11.3 | Salida Tomacorriente Doble 120 V | 3 | Ud |  | 0
8.11.4 | Salida Interruptor Sencillo | 2 | Ud |  | 0
8.11.5 | Salida Interruptor Doble | 1 | Ud |  | 0
8.12 | Logo y letrero INAPA p/garita de vigilante | 1 | Ud |  | 0
9 | VERJA EN BLOQUES DE 6" VIOLINADOS ( L=60.64 M )
9.1 | Replanteo | 64.6 | M |  | 0
9.2 | MOVIMIENTO DE TIERA:
9.2.1 | Excavación zapatas material no clasificado a mano | 25.74 | M³N |  | 0
9.2.2 | Reposición material compactado c/equipo en capa de 0.30 m | 10.01 | M³C |  | 0
9.2.3 | Bote de material con camión d=5 km (incluye carguío y esparcimiento en botadero) | 18.88 | M³E |  | 0
9.3 | HORMIGÓN ARMADO F'C=210 KG/CM² EN:
9.3.1 | Zapata de muros ( 0.45 x 0.25 ) mts - 0.87 qq/m³ | 5.67 | M³ |  | 0
9.3.2 | Zapata de columnas ( 0.60 x 0.60 x 0.25 ) mts - 2.08 qq/m³ | 1.53 | M³ |  | 0
9.3.3 | Columnas de amarre ( 0.20 x 0.20 ) mts - 4.36 qq/m³ | 1.22 | M³ |  | 0
9.3.4 | Viga de amarre snp ( 0.20 x 0.20 ) mts - 2.45 qq/m³ | 2.29 | M³ |  | 0
9.3.5 | Viga apoyo del riel puerta corrediza L=8.40 mts- 2.32 qq/m³ | 1.51 | M³ |  | 0
9.4 | MUROS DE BLOQUES:
9.4.1 | Block 8" Ø3/8"@0.60m BNP | 34.32 | M² |  | 0
9.4.2 | Block 6" Ø3/8"@0.60m SNP violinado | 91.52 | M² |  | 0
9.5 | TERMINCAIÓN DE SUPERFICIE:
9.5.1 | Fraguache | 58.74 | M² |  | 0
9.5.2 | Pañete en vigas y columnas | 58.74 | M² |  | 0
9.5.3 | Cantos | 351.2 | M |  | 0
9.6 | PINTURA:
9.6.1 | Pintura base blanca en vigas y columnas | 58.74 | M² |  | 0
9.6.2 | Acrílica azul turquesa en vigas y columnas | 58.74 | M² |  | 0
9.7 | SUMINISTRO Y COLOCACIÓN DE:
9.7.1 | Alambre galvanizado tipo trinchera (inc. estructura soporte ) | 60.6 | M |  | 0
9.7.2 | Puerta corrediza long=4.0 m (Incluye angular del riel, rodamientos y demas accesorios de instalación) (según detalle de diseño) | 1 | Ud |  | 0
10 | Embellecimiento con Gravilla | 223 | M² |  | 0
11 | Logo y letrero de INAPA | 1 | Ud |  | 0
12 | Limpieza Continua y Final (Incluye obreros, camión y herramientas menores ) | 1 | Ud |  | 0
| SUB-TOTAL Q-3 |  |  |  | 0
Q-4 | LÍNEA MATRIZ Ø4" PVC (SDR-26)
1 | REPLANTEO | 4399.13 | M |  | 0
0
2 | MOVIMIENTO DE TIERRA |  |  |  | 0
2.1 | Excavación de material compacto c/equipo | 3136.84 | M³N |  | 0
2.2 | Asiento de arena | 307.94 | M³S |  | 0
2.3 | Suministro material de relleno dist. aproximada 20 km (sujeto a la aprobación de la Supervisión) | 637.84 | M³E |  | 0
2.4 | Compactación material de relleno c/compactador mecánico en capas de 0.20 m | 2657.65 | M³C |  | 0
2.5 | Bote de material con camión D= 5 km (incluye carguío y esparcimiento en botadero) | 1212.87 | M³E |  | 0
0
3 | SUMINISTRO DE TUBERÍAS |  |  |  | 0
3.1 | De Ø4" PVC SDR 26 C/J.G + 2% de pérdida por campana | 196.1 | M |  | 0
3.2 | De Ø3" PVC SDR 26 C/J.G + 2% de pérdida por campana | 4291.02 | M |  | 0
0
4 | COLOCACIÓN DE TUBERÍAS |  |  |  | 0
4.1 | De Ø4" PVC SDR 26 C/J.G | 192.25 | M |  | 0
4.2 | De Ø3" PVC SDR 26 C/J.G | 4206.88 | M |  | 0
0
5 | PRUEBA HIDROSTÁTICA |  |  |  | 0
5.1 | De Ø4" PVC SDR 26 C/J.G | 192.25 | M |  | 0
5.2 | De Ø3" PVC SDR 26 C/J.G | 4206.88 | M |  | 0
0
6 | SUMINISTRO Y COLOCACIÓN DE PIEZAS ESPECIALES | 10 | % |  | 0
0
7 | SUMINISTRO Y COLOCACIÓN DE VÁLVULAS | 5 | % |  | 0
8 | ACOMETIDAS |  |  |  | 0
8.1 | Acometidas rural de Ø 3'' | 98 | Ud |  | 0
9 | SEÑALIZACIÓN, CONTROL Y MANEJO DE TRÁNSITO (Incluye uso de letreros con base en angulares, uso de conos refractarios, cinta de peligro, malla de seguridad naranja, tanque de 55 gls pintado amarillo tráfico con cinta lumínica, pasarela de madera y hombres con banderolas, chalecos y seguridad) | 4399.13 | M |  | 0
0
10 | LIMPIEZA CONTINUA Y FINAL (Incluye obreros, camión y herramientas menores) | 4399.13 | M |  | 0
| SUB-TOTAL Q-4 |  |  |  | 0
| SUB-TOTAL FASE Q |  |  |  | 0
R | GUAYABO - LA MASETA - PARTE ISIDRO MARTINEZ
R-1 | LÍNEA CONDUCCIÓN DESDE EMPALME A ESTACIÓN DE BOMBEO
1 | PRELIMINARES
1.1 | Replanteo | 98 | M |  | 0
2 | MOVIMIENTO DE TIERRA:
2.1 | Excavación material compacto c/equipo | 96.04 | M³N |  | 0
2.2 | Asiento de arena (Suministro y colocación) | 9.8 | M³S |  | 0
2.3 | Suministro de material de mina a 15 Km (Caliche) (Sujeto aprobación por la supervisión) | 18.81 | M³E |  | 0
2.4 | Relleno compactado de material c/compactador mecánico en capas de 0.20m | 78.39 | M³C |  | 0
2.5 | Bote material sobrante c/camión dist=5Km (Incluye esparcimiento en botadero) | 40.87 | M³E |  | 0
3 | SUMINISTRO DE TUBERÍA
3.1 | De Ø8" PVC (SDR-26) c/J. G. + 3% pérdida por campana | 100.94 | M |  | 0
4 | COLOCACIÓN DE TUBERÍA
4.1 | De Ø8" PVC (SDR-26) c/J. G. | 98 | M |  | 0
5 | PRUEBA HIDROSTÁTICA
5.1 | De Ø8" PVC (SDR-26) c/J. G. | 98 | M |  | 0
6 | SUMINISTRO Y COLOCACIÓN DE PIEZAS ESPECIALES DE: | 10% | % |  | 0
7 | SUMINISTRO Y COLOCACIÓN DE VÁLVULAS | 5% | % |  | 0
8 | SEÑALIZACIÓN, CONTROL Y MANEJO DE TRÁNSITO (Incluye letreros con base, conos refractarios, cinta de peligro, malla de seguridad naranja, tanques de 55 Gls pintados amarillo tráfico con cinta lumínica, pasarelas de madera y hombres con banderolas, chachelos y cascos de seguridad) | 98 | M |  | 0
9 | LIMPIEZA CONTINUA Y FINAL (Incluye obreros, camión y herramientas menores) | 98 | M |  | 0
| SUB -TOTAL FASE R-1 |  |  |  | 0
R-2 | ESTACIÓN DE BOMBEO (CISTERNA DE 400 M3 )
1 | PRELIMINAR
1.1 | Replanteo y control topográfico | 4 | Visita |  | 0
2 | MOVIMIENTO DE TIERRA
2.1 | Excavación material compacto c/retropala 416E o similar | 812.78 | M³N |  | 0
2.2 | Compactación material de relleno c/compactador mecánico en capas de 0.20 m (con material producto de la excavación) | 279.78 | M³C |  | 0
2.3 | Bote de material con camión d= 5 km (incluye carguío y esparcimiento en botadero) | 692.91 | M³E |  | 0
3 | HORMIGÓN ARMADO F'C=280 KG/CM²
3.1 | Zapata muros, A=1.40 m, e=0.40 m, 2.15 qq/m³. | 22.29 | M³ |  | 0
3.2 | Zapata columna C1, e=0.40 m, 4.65 qq/m³. | 0.9 | M³ |  | 0
3.3 | Losa de fondo, e=0.25 m -3.43 qq/m³. | 16.39 | M³ |  | 0
3.4 | Muros, e=0.30 m, 2.52 qq/m³. | 48.65 | M³ |  | 0
3.5 | Muros, e=0.20 m, 2.46 qq/m³. | 3 | M³ |  | 0
3.6 | Columnas C1, 0.35mx0.35m, 8.03 qq/m³. | 8.93 | M³ |  | 0
3.7 | Losa de entrepiso, e=0.20 m, 2.88 qq/m³. | 21.74 | M³ |  | 0
3.8 | Losa de techo, e=0.15 m, 1.34qq/m³. | 18.53 | M³ |  | 0
3.9 | Viga V1 0.40m x 0.30m, 3.70 qq/m³. | 10.19 | M³ |  | 0
3.1 | Viga V2 0.35m x 0.25m, 4.35 qq/m³. | 2.99 | M³ |  | 0
3.11 | Hormigón simple de nivelación, e=0.05m, 100 kg/cm². | 6.24 | M³ |  | 0
0
4 | MURO DE BLOCK: |  |  |  | 0
4.1 | De 8", 3/8"@0.60 | 108.45 | M² |  | 0
0
5 | TERMINACIONES DE SUPERFICIE |  |  |  | 0
5.1 | Fraguache | 598.38 | M² |  | 0
5.2 | Fino de fondo pulido | 97.65 | M² |  | 0
5.3 | Pañete interior pulido | 350.23 | M² |  | 0
5.4 | Pañete exterior | 328.9 | M² |  | 0
5.5 | Pañete en techo | 96.37 | M² |  | 0
5.6 | Cantos | 455 | M |  | 0
5.7 | Piso pulido HS | 97.65 | M² |  | 0
5.8 | Fino losa de techo | 123.53 | M² |  | 0
5.9 | Desagüe de techo | 2 | Ud |  | 0
5.1 | Pintura acrílica (incluye base blanca) | 411.08 | M² |  | 0
0
6 | Andamios para vaciado de losa, envarillado, encofrado y pañete | 1 | P.A. |  | 0
0
7 | Suministro y colocación de banda de bentonita hidrofílica extensible para construcción impermeable 5 mmx20 mm | 83.2 | M |  | 0
8 | APLICACIÓN DE :
8.1 | Aditivo SX-PELL o similar | 153.61 | M³ |  | 0
8.2 | Impermeabilizante Supraweld o similar | 288.16 | Gls |  | 0
9 | PUERTAS Y VENTANAS
9.1 | Suministro e instalación de ventanas de aluminio | 216.17 | P² |  | 0
9.2 | Puerta corrediza 2 m | 1 | Ud |  | 0
9.3 | Puerta polimetal (incluye isntalación y llavin) | 1 | Ud |  | 0
10 | Viga metálica W 12X26 (incluye pancluelas y pernos) | 1232.3 | Lbs |  | 0
11 | Troley mecánico p/diferencial de 3 Ton | 1 | Ud |  | 0
12 | Arrancador directo a línea para diferencial de 3 ton. | 1 | Ud |  | 0
13 | Diferencial electrico de 3.00 Ton (15 pies alzada) | 1 | Ud |  | 0
14 | INSTALACIONES ELECTRICAS
14.1 | Salidas cenitales | 6 | Ud |  | 0
14.2 | Salida tomacorrientes 120V en doble | 12 | Ud |  | 0
14.3 | Salida interruptores sencillo | 3 | Ud |  | 0
14.4 | Salida interruptores doble | 2 | Ud |  | 0
14.5 | Panel 12/24 | 1 | Ud |  | 0
15 | INSTALACIONES: |  |  |  | 0
15.1 | Tapa metálica 0.80 x 0.80 m | 2 | Ud |  | 0
15.2 | Escalera Acero Inoxidable L= 4.10 M | 2 | Ud |  | 0
16 | Logo y letrero de INAPA | 1 | Ud |  | 0
17 | SUMINISTRO E INSTALACIÓN DE ELECTROBOMBA
17.1 | ELECTRIFICACIÓN PRIMARIA
17.1.1 | Electrificación media tensión trifásica (1 KM) | 1 | Ud |  | 0
17.2 | ELECTRIFICACIÓN SECUNDARIA | 1 | PA |  | 0
17.1 | ESTACIÓN DE BOMBEO
17.3.1 | Suministro electrobombas turbina de eje vertical, 440 GPM, vs. 350 pies TDH, 15 pies de columna mas tazones con motor de 60 HP, 460V, 60HZ, trifásico a 3,500 RPM. | 2 | Ud |  | 0
17.3.2 | Instalación de electrobomba | 2 | Ud |  | 0
17.3.3 | Arrancador suave para motor de 60 HP, 460V, trifásico, 60HZ, enclousure NEMA 3R. | 2 | Ud |  | 0
17.3.4 | Niple de Ø4" x 12" platillado en un extremo | 4 | Ud |  | 0
17.3.5 | Junta mecánica tipo Dresser Ø4" | 2 | Ud |  | 0
17.3.6 | Válvula de compuerta de vástago ascendente de Ø4" platillada a 250 PSI. | 2 | Ud |  | 0
17.3.7 | Check horizontal con válvula limitadora de caudal integrado de Ø4" a 250 PSI, platillado. | 2 | Ud |  | 0
17.3.8 | Válvula de aire de Ø1". | 2 | Ud |  | 0
17.3.9 | Codos de Ø4” en 45 grados | 1 | Ud |  | 0
17.3.10 | Codos de Ø4" en 90 grado | 1 | Ud |  | 0
17.3.11 | Codos de Ø6" en 45 grado | 1 | Ud |  | 0
17.3.12 | Yee de Ø4" x Ø4" x Ø4", en 45 grados, platillada | 1 | Ud |  | 0
17.3.13 | Reducción de Ø6" a Ø4" | 1 | Ud |  | 0
17.3.14 | Instalación manométrica completa | 2 | Ud |  | 0
17.3.15 | Anclaje en hormigón simple para piezas y tubos | 4 | Ud |  | 0
17.3.16 | Base para bombas en H.A. | 2 | Ud |  | 0
17.3.17 | Mano de obra construcción de descarga de Ø4" | 2 | Ud |  | 0
17.3.18 | Tubo en acero de Ø4" | 16 | P |  | 0
17.3.19 | Pintura azul para descarga (oxido) | 2 | Ud |  | 0
| SUB -TOTAL FASE R-2 |  |  |  | 0
R-3 | LÍNEA DE IMPULSIÓN
1 | REPLANTEO | 2300 | M |  | 0
2 | MOVIMIENTO DE TIERRA
2.1 | Excavación material compacto c/equipo | 2254 | M³N |  | 0
2.2 | Asiento de arena (suministro y colocación) | 230 | M³ |  | 0
2.3 | Suministro de material de mina a 15 Km (Caliche) (Sujeto aprobación por la supervisión) | 441.54 | M³E |  | 0
2.4 | Relleno compactado de material c/compactador mecánico en capas de 0.20m | 1839.77 | M³C |  | 0
2.5 | Bote material sobrante c/camión dist=5Km (Incluye esparcimiento en botadero) | 959.33 | M³E |  | 0
3 | SUMINISTRO DE TUBERÍA
3.1 | De Ø8" PVC (SDR-21) c/J. G. + 3% pérdida por campana | 2369 | M |  | 0
4 | COLOCACIÓN DE TUBERÍA
4.1 | De Ø8" PVC (SDR-21) c/J. G. | 2300 | M |  | 0
5 | PRUEBA HIDROSTÁTICA
5.1 | De Ø8" PVC (SDR-21) c/J. G. | 2300 | M |  | 0
6 | SUMINISTRO Y COLOCACIÓN DE PIEZAS ESPECIALES DE : | 10% | % |  | 0
|  | 5% | % |  | 0
7 | SUMINISTRO Y COLOCACIÓN DE VÁLVULAS
8 | SEÑALIZACIÓN, CONTROL Y MANEJO DE TRÁNSITO (Incluye letreros con base, conos refractarios, cinta de peligro, malla de seguridad naranja, tanques de 55 Gl pintados amarillo tráfico con cinta lumínica, pasarelas de madera y hombres con banderolas, chachelos y cascos de seguridad) | 2300 | M |  | 0
9 | LIMPIEZA CONTINUA Y FINAL (Incluye obreros, camión y herramientas menores) | 2300 | M |  | 0
| SUB -TOTAL FASE R-3 |  |  |  | 0
R-4 | DEPÓSITO REGULADOR SUPERFICIAL DE H.A. DE 500 M3
1 | PRELIMINARES:
1.1 | Replanteo | 2 | Visita |  | 0
2 | MOVIMIENTO DE TIERRA:
2.1 | EXPLANACIÓN
2.1.1 | Explanación de terreno c/equipo | 501.6 | M³N |  | 0
2.1.2 | Bote material de la explanación c/camión dist=5Km (Incluye esparcimiento en botadero) | 601.92 | M³E |  | 0
2.2 | EXCAVACIÓN
2.2.1 | Excavación material compacto c/equipo | 159.14 | M³N |  | 0
2.2.2 | Relleno compactado c/compactador mecánico en capas de 0.30m | 13.55 | M³C |  | 0
2.2.3 | Bote material sobrante c/camión dist=5Km (Incluye esparcimiento en botadero) | 174.71 | M³E |  | 0
3 | HORMIGÓN ARMADO EN: F'C=280 KG/CM² ( INDUSTRIAL ):
3.1 | Zapata de Muro 1.15 qq/m³ | 20.78 | M³ |  | 0
3.2 | Zapata de Columna Central 1.12 qq/m³ | 1.24 | M³ |  | 0
3.3 | Losa de Fondo e = 0.20 m - 3.36 qq/m³ | 21.92 | M³ |  | 0
3.4 | Columnas Laterales (0.40 x 0.40)m - 4.34 qq/m³ ( 4 u ) | 2.5 | M³ |  | 0
3.5 | Columna Central (0.40 x 0.40)m - 5.32 qq/m³ ( 1 u ) | 0.62 | M³ |  | 0
3.6 | Muros 0.30 - 2.68 qq/m³ | 55.69 | M³ |  | 0
3.7 | Vigas 0.30 x 0.35 - 4.13 qq/m³ | 2.37 | M³ |  | 0
3.8 | Losa de Techo 0.15 m - 1.19 qq/m³ | 23.74 | M³ |  | 0
3.9 | Bordillo de Hormigón en Registro de techo 0.15 m | 0.1 | M³ |  | 0
3.1 | Torta Hormigón Simple 100 kg/cm² ( e=0.05 m ) | 9.18 | M³ |  | 0
4 | TERMINACIÓN DE SUPERFICIE:
4.1 | Fraguache | 419.8 | M² |  | 0
4.2 | Pañete Interior Pulido | 215.68 | M² |  | 0
4.2 | Fino Losa de Fondo Pulido | 143.68 | M² |  | 0
4.3 | Pañete exterior | 204.12 | M² |  | 0
4.4 | Fino losa de techo | 158.12 | M² |  | 0
4.5 | Cantos | 116.6 | M |  | 0
4.6 | Zabaleta hormigón ( 0.15 x 0.15 )m; f'c=180 kg/cm² | 47.4 | M |  | 0
4.7 | Pintura acrílica Azul turquesa (inc. Base Blanca ) | 181.44 | M² |  | 0
4.8 | Acera Perimetral 0.80 M | 42.88 | M² |  | 0
4.9 | Suministro y colocación de banda de goma hidrofílica extensible para construcción impermeable 5 mmx20 mm | 147.6 | M |  | 0
5 | Andamiaje | 1 | P.A. |  | 0
6 | APLICACIÓN DE:
6.1 | Aditivo SX-PELL o similar | 128.86 | M³ |  | 0
6.2 | Impermeabilizante Supraweld o similar | 242 | Gl |  | 0
7 | INSTALACIÓN DE:
7.1 | Escalera exterior H.N. H=3.20 m (según dealle planos) | 1 | Ud |  | 0
7.2 | Escalera interior Inox. H=3.50 m (según dealle planos) | 1 | Ud |  | 0
7.3 | Tapa metálica en registro de techo depósito (0.80m x 0.80m) (según detalle diseño) | 1 | Ud |  | 0
7.4 | Ventilación de techo en tuberia acero Ø6" SCH-40 (según diseño) | 1 | Ud |  | 0
8 | SUMINISTRO Y COLOCACIÓN EN ENTRADA, SALIDA, REBOSE Y BY-PASS DE:
8.1 | Tubería de Ø8" Acero SCH-40 c/protección anticorrosiva | 71.9 | M |  | 0
8.2 | Tuberia de Ø8" PVC ( SDR-26 ) c/J.G. | 17.37 | M |  | 0
8.3 | Codo de Ø8"x 90º Acero SCH-40 c/protección anticorrosiva | 10 | Ud |  | 0
8.4 | Tee de Ø8"x Ø8" Acero SCH-40 c/protección anticorrosiva | 2 | Ud |  | 0
8.5 | Cruz de Ø8"x Ø8" Acero SCH-40 c/protección anticorrosiva | 1 | Ud |  | 0
8.6 | Manga de Ø8" x 18" Acero SCH-40 c/protección anticorrosiva | 5 | Ud |  | 0
8.7 | Junta mecánica tipo Dresser de Ø8" 150 PSI | 3 | Ud |  | 0
8.8 | Válvula de compuerta de Ø8" H.F. platillada completa (Incluye niples platillados con sus tornillos, tuercas, juntas de goma y juntas dresser) | 4 | Ud |  | 0
8.9 | Registro para válvula ( 1.75 m x 1.75 m x 1.40 m ) (Incluye tapa de metálica de 0.80m x 0.80m) (Según detalle de diseño) | 4 | Ud |  | 0
8.1 | Anclaje de H. S. F'c=180 kg/cm² p/piezas (Según diseño) | 10 | Ud |  | 0
8.12 | MOVIMIENTO DE TIERRA P/TUBERÍA:
8.12.1 | Excavación material no clasificado a mano | 76.02 | M³ N |  | 0
8.12.2 | Asiento de arena ( suministro y colocación ) | 1.3 | M³ |  | 0
8.12.3 | Relleno compactado c/compactador mecánico en capas de 0.20m | 68.59 | M³C |  | 0
8.12.4 | Bote de material con camión d=5 km (incluye carguío y esparcimiento en botadero) | 8.92 | M³E |  | 0
9 | GARITA DE VIGILANTE
9.1 | Replanteo | 1 | P.A. |  | 0
9.2 | Movimiento de tierra a mano (incluye excavación de zapatas, reposición de material compactado y bote de material sobrante) | 1 | P.A. |  | 0
9.3 | HORMIGÓN ARMADO (210 KG/CM²): ( INC. VIBRADO )
9.3.1 | Zapata de muro (Incl. Zap. C1) - 0.85 qq/m³ | 1.45 | M³ |  | 0
9.3.2 | Viga de amarre bajo de piso ( 0.15 x 0.20 ) - 3.71 qq/m³ | 0.32 | M³ |  | 0
9.3.3 | Viga de amarre a nivel de techo (0.15 x 0.20)-3.37 qq/m³ | 0.18 | M³ |  | 0
9.3.4 | Dintel D1 ( 0.15 x 0.30 ) - 2.99 qq/m³ | 0.11 | M³ |  | 0
9.3.5 | Viga dintel D2 (0.15 x 0.40) - 2.32 qq/m³ | 0.37 | M³ |  | 0
9.3.6 | Columna ( 0.15 x 0.30 ) - 3.03 qq/m³ | 0.12 | M³ |  | 0
9.3.7 | Losa de techo 0.12 M - 1.34 qq/m³ | 0.81 | M³ |  | 0
9.4 | MUROS DE BLOQUES:
9.4.1 | Block 6" B.N.P., Ø3/8" @ 0.80 mt. | 4.82 | M² |  | 0
9.4.2 | Block 6" S.N.P., Ø3/8" @ 0.80 mt. | 22.69 | M² |  | 0
9.5 | TERMINACIÓN DE SUPERFICIE:
9.5.1 | Fraguache | 9.77 | M² |  | 0
9.5.2 | Pañete interior | 26.04 | M² |  | 0
9.5.3 | Pañete exterior | 20.94 | M² |  | 0
9.5.4 | Fino de techo | 9.62 | M² |  | 0
9.5.5 | Cantos | 47.6 | M |  | 0
9.5.6 | Antepecho | 2.02 | M |  | 0
9.5.7 | Zabaleta en techo | 10.1 | M |  | 0
9.5.8 | Gotero ranurado | 6.02 | M |  | 0
9.5.9 | Impermeabilizante en techo ( tipo sellador ) | 10.58 | M² |  | 0
9.5.10 | Cerámica en baño | 2.84 | M² |  | 0
9.5.11 | Pintura general acrílica (incluye base blanca) | 44.14 | M² |  | 0
9.6 | Pisos de hormigón con malla electosoldada (D2.3xD2.3)mm, 20x20cm (pulido) | 5.3 | M² |  | 0
9.7 | Acera perimetral de 0.80 M | 6.06 | M² |  | 0
9.8 | PUERTA ( SUMINISTRO Y COLOCACIÓN ):
9.8.1 | Pre marco de 1½" x 1½" x 3/16" en puerta y ventanas | 15.2 | M |  | 0
9.8.2 | Puerta polimetal 2.10x1.00 M(Inc. herraje instalación y llavín tipo ) | 1 | Ud |  | 0
9.8.3 | Verja de protección en puerta (2.10x1.00) M | 1 | Ud |  | 0
9.9 | VENTANA DE ALUMINIO ( INCLUYE COLOCACIÓN ):
9.9.1 | Ventanas de aluminio en celosías color blanco, fabricación superior | 23.25 | P² |  | 0
9.9.2 | Verja de protección en ventanas | 1 | Ud |  | 0
9.1 | INSTALACIONES SANITARIA:
9.10.1 | Lavamanos sencillos | 1 | Ud |  | 0
9.10.2 | Inodoro | 1 | Ud |  | 0
9.10.3 | Desagüe de techo | 1 | Ud |  | 0
9.10.4 | Ducha | 1 | Ud |  | 0
9.10.5 | Desagüe de piso 3" | 1 | Ud |  | 0
9.10.6 | Columna ventilación de 3" PVC ( SDR-41 ) | 1 | Ud |  | 0
9.10.7 | Tinaco 150 GLS | 1 | Ud |  | 0
9.10.8 | Barra para cortina de baño | 1 | Ud |  | 0
9.10.9 | Tuberías y piezas | 1 | P.A. |  | 0
9.10.10 | Mano de obra instalación | 1 | P.A. |  | 0
9.10.11 | Cámara de inspección | 2 | Ud |  | 0
9.10.12 | Cámara Séptica (1.50 x 1.90 x 1.50 )m | 1 | Ud |  | 0
9.10.13 | Pozo filtrante Ø8"+camisa en Ø6" PVC SDR-26, Pf=75', c/empaque de grava | 1 | Ud |  | 0
9.11 | INSTALACIÓN ELÉCTRICA:
9.11.1 | Entrada General (inc. Panel de Breaker de 4/8 circuitos) | 1 | Ud |  | 0
9.11.2 | Salidas Luces Cenitales | 6 | Ud |  | 0
9.11.3 | Salida Tomacorriente Doble 120 V | 3 | Ud |  | 0
9.11.4 | Salida Interruptor Sencillo | 2 | Ud |  | 0
9.11.5 | Salida Interruptor Doble | 1 | Ud |  | 0
9.12 | Logo y letrero INAPA p/garita de vigilante | 1 | Ud |  | 0
10 | VERJA EN BLOQUES DE 6" VIOLINADOS ( L=90.00 M )
10.1 | Replanteo | 90.4 | M |  | 0
10.2 | MOVIMIENTO DE TIERA:
10.2.1 | Excavación zapatas material no clasificado a mano | 36.07 | M³N |  | 0
10.2.2 | Reposición material compactado c/equipo en capa de 0.30 m | 14.2 | M³C |  | 0
10.2.3 | Bote de material con camión d=5 km (incluye carguío y esparcimiento en botadero) | 26.24 | M³E |  | 0
10.3 | HORMIGÓN ARMADO F'C=210 KG/CM² EN:
10.3.1 | Zapata de muros ( 0.45 x 0.25 )mts - 0.87 qq/m3 | 8.17 | M³ |  | 0
10.3.2 | Zapata de columnas ( 0.60 x 0.60 x 0.25 )mts - 2.08qq/m3 | 2.07 | M³ |  | 0
10.3.3 | Columnas de amarre ( 0.20 x 0.20 )mts - 4.36 qq/m3 | 1.66 | M³ |  | 0
10.3.4 | Viga de amarre snp ( 0.20 x 0.20 )mts - 2.45 qq/m3 | 3.27 | M³ |  | 0
10.3.5 | Viga apoyo del riel puerta corrediza L=8.40mts- 2.32 qq/m3 | 1.51 | M³ |  | 0
10.4 | MUROS DE BLOQUES:
10.4.1 | Block 8" Ø3/8"@0.60m BNP | 49.08 | M² |  | 0
10.4.2 | Block 6" Ø3/8"@0.60m SNP violinado | 130.88 | M² |  | 0
10.5 | TERMINCAIÓN DE SUPERFICIE:
10.5.1 | Fraguache | 82.56 | M² |  | 0
10.5.2 | Pañete en vigas y columnas | 82.56 | M² |  | 0
10.5.3 | Cantos | 492.8 | M |  | 0
10.6 | PINTURA:
10.6.1 | Pintura base blanca en vigas y columnas | 82.56 | M² |  | 0
10.6.2 | Acrílica azul turquesa en vigas y columnas | 82.56 | M² |  | 0
10.7 | SUMINISTRO Y COLOCACIÓN DE:
10.7.1 | Alambre galvanizado tipo trinchera (inc. estructuras de soporte) | 86.4 | M |  | 0
10.7.2 | Puerta corrediza long=4.0 m (Incluye angular del riel, rodamientos y demas accesorios de instalación) (según detalle de diseño) | 1 | Ud |  | 0
11 | Embellecimiento con Gravilla | 302.7 | M² |  | 0
12 | Logo y letrero de INAPA, en Depósito | 1 | Ud |  | 0
13 | Limpieza Continua y Final ( Incluye obreros, camión y herramientas menores ) | 1 | Ud |  | 0
| SUB -TOTAL R-4 |  |  |  | 0
R-5 | LÍNEA DE CONDUCCIÓN DESDE EL DEPÓSITO A LAS REDES DE DISTRIBUCIÓN
1 | REPLANTEO | 1947.83 | M |  | 0
2 | MOVIMIENTO DE TIERRA
2.1 | Excavación material compacto c/equipo | 1908.87 | M³N |  | 0
2.2 | Asiento de arena (suministro y colocación) | 194.79 | M³ |  | 0
2.3 | Suministro de material de mina a 15 Km (Caliche) (Sujeto aprobación por la supervisión) | 373.93 | M³E |  | 0
2.4 | Relleno compactado de material c/compactador mecánico en capas de 0.20m | 1558.06 | M³C |  | 0
2.5 | Bote material sobrante c/camión dist=5Km (Incluye esparcimiento en botadero) | 812.44 | M³E |  | 0
3 | SUMINISTRO DE TUBERÍA
3.1 | De Ø8" PVC (SDR-26) c/J. G. + 3% pérdida por campana | 2006.26 | M |  | 0
4 | COLOCACIÓN DE TUBERÍA
4.1 | De Ø8" PVC (SDR-26) c/J. G. | 1947.83 | M |  | 0
5 | PRUEBA HIDROSTÁTICA
5.1 | De Ø8" PVC (SDR-26) c/J. G. | 1947.83 | M |  | 0
6 | SUMINISTRO Y COLOCACIÓN DE PIEZAS ESPECIALES | 10 | % |  | 0
7 | SUMINISTRO Y COLOCACIÓN DE VÁLVULAS | 5 | % |  | 0
8 | SEÑALIZACIÓN, CONTROL Y MANEJO DE TRÁNSITO (Incluye letreros con base, conos refractarios, cinta de peligro, malla de seguridad naranja, tanques de 55 Gl pintados amarillo tráfico con cinta lumínica, pasarelas de madera y hombres con banderolas, chachelos y cascos de seguridad) | 1947.83 | M |  | 0
9 | LIMPIEZA CONTINUA Y FINAL (Incluye obreros, camión y herramientas menores) | 1947.83 | M |  | 0
| SUB -TOTAL R-5 |  |  |  | 0
Q-6 | RED DE DISTRIBUCIÓN
1 | PRELIMINARES
1.1 | Replanteo | 14220.88 | M |  | 0
2 | MOVIMIENTO DE TIERRA:
2.1 | Excavación material compacto c/equipo | 10587.78 | M³N |  | 0
2.2 | Asiento de arena (Suministro y colocación) | 1009.5 | M³S |  | 0
2.3 | Suministro de material de mina a 15 Km (Caliche) (Sujeto aprobación por la supervisión) | 2153.57 | M³E |  | 0
2.4 | Relleno compactado de material c/compactador mecánico en capas de 0.20m | 8973.19 | M³C |  | 0
2.5 | Bote material sobrante c/camión dist=5Km (Incluye esparcimiento en botadero) | 2947.01 | M³E |  | 0
3 | SUMINISTRO DE TUBERÍA
3.1 | De Ø4" PVC (SDR-26) c/J. G. + 2% pérdida por campana | 3676.47 | M |  | 0
3.2 | De Ø3" PVC (SDR-26) c/J. G. + 2% pérdida por campana | 9396.88 | M |  | 0
3.3 | De Ø6" PVC (SDR-26) c/J. G. + 3% pérdida por campana | 1446 | M |  | 0
4 | COLOCACIÓN DE TUBERÍA
4.1 | De Ø4" PVC (SDR-26) c/J. G. | 3604.38 | M |  | 0
4.2 | De Ø3" PVC (SDR-26) c/J. G. | 9212.63 | M |  | 0
4.3 | De Ø6" PVC (SDR-26) c/J. G. | 1403.88 | M |  | 0
5 | PRUEBA HIDROSTÁTICA
5.1 | De Ø4" PVC (SDR-26) c/J. G. | 3604.38 | M |  | 0
5.2 | De Ø3" PVC (SDR-26) c/J. G. | 9212.63 | M |  | 0
5.3 | De Ø6" PVC (SDR-26) c/J. G. | 1446 | M |  | 0
6 | SUMINISTRO Y COLOCACIÓN DE PIEZAS ESPECIALES ESPECIALES | 10 | % |  | 0
7 | SUMINISTRO Y COLOCACIÓN DE VÁLVULAS | 5 | % |  | 0
8 | SUMINISTRO Y COLOCACIÓN DE ACOMETIDAS EN POLIETILENO
8.1 | Acometidas Rurales | 730 | Ud |  | 0
8.2 | Acometidas Urbanas | 402 | Ud |  | 0
9 | SEÑALIZACIÓN, CONTROL Y MANEJO DE TRÁNSITO (Incluye letreros con base, conos refractarios, cinta de peligro, malla de seguridad naranja, tanques de 55 Gl pintados amarillo tráfico con cinta lumínica, pasarelas de madera y hombres con banderolas, chachelos y cascos de seguridad) | 14220.88 | M |  | 0
10 | LIMPIEZA CONTINUA Y FINAL (Incluye obreros, camión y herramientas menores) | 14220.88 | M |  | 0
| SUB-TOTAL R-6 |  |  |  | 0
| SUB-TOTAL FASE R |  |  |  | 0
S | JUAN CANO Y LA LAJITA ABAJO
S-1 | LÍNEA CONDUCCIÓN
1 | PRELIMINARES
1.1 | Replanteo | 1046 | M |  | 0
2 | CORTE, EXTRACCIÓN Y BOTE DE CARPETA ASFÁLTICA
2.1 | Corte de Asfalto e=2" (2 lados) | 1413.6 | M |  | 0
2.2 | Remoción de carpeta Asfáltica | 530.1 | M² |  | 0
2.3 | Bote material Asfáltico c/camión dist= 5Km (Incluye esparcimiento en lugar de botadero) | 34.46 | M³E |  | 0
3 | MOVIMIENTO DE TIERRA:
3.1 | Excavación material compacto c/equipo | 920.48 | M³N |  | 0
3.2 | Asiento de arena (Suministro y colocación) | 104.6 | M³S |  | 0
3.3 | Suministro de material de mina a 15 Km (Caliche) (Sujeto aprobación por la supervisión) | 180.54 | M³E |  | 0
3.4 | Relleno compactado de material c/compactador mecánico en capas de 0.20m | 752.23 | M³C |  | 0
3.5 | Bote material sobrante c/camión dist=5Km (Incluye esparcimiento en botadero) | 390.85 | M³E |  | 0
4 | SUMINISTRO DE TUBERÍA
4.1 | De Ø6" PVC (SDR-26) c/J. G. + 3% pérdida por campana | 1077.38 | M |  | 0
5 | COLOCACIÓN DE TUBERÍA
5.1 | De Ø6" PVC (SDR-26) c/J. G. | 1046 | M |  | 0
6 | PRUEBA HIDROSTÁTICA
6.1 | De Ø6" PVC (SDR-26) c/J. G. | 1046 | M |  | 0
7 | SUMINISTRO Y COLOCACIÓN DE PIEZAS ESPECIALES DE: | 10 | % |  | 0
8 | SUMINISTRO Y COLOCACIÓN DE VÁLVULAS | 5 | % |  | 0
9 | REPOSICIÓN DE CARPETA ASFÁLTICA
9.1 | Imprimación sencilla | 530.1 | M² |  | 0
9.2 | Suministro y colocación de Asfalto e=2" (Incluye Riego de Adherencia) | 662.63 | M² |  | 0
9.3 | Transporte de asfalto, Distancia = 34 km apróx. | 1144.49 | M³E/Km |  | 0
10 | SEÑALIZACIÓN, CONTROL Y MANEJO DE TRÁNSITO (Incluye letreros con base, conos refractarios, cinta de peligro, malla de seguridad naranja, tanques de 55 Gl pintados amarillo tráfico con cinta lumínica, pasarelas de madera y hombres con banderolas, chachelos y cascos de seguridad) | 1046 | M |  | 0
11 | LIMPIEZA CONTINUA Y FINAL (Incluye obreros, camión y herramientas menores) | 1046 | M |  | 0
| SUB TOTAL FASE S-1 |  |  |  | 0
S-2 | ESTACIÓN DE BOMBEO
I | CÁRCAMO DE H.A. 200 M3
1 | PRELIMINARES
1.1 | Replanteo y control topográfico | 2 | Visita |  | 0
2 | MOVIMIENTO DE TIERRA:
2.1 | EXPLANACIÓN DE TERRENO
2.1.1 | Corte y empuje material no clasificado c/equipo | 415.15 | M³N |  | 0
2.1.2 | Bote material de la explanación c/camión dist=5Km (Incluye esparcimiento en botadero) | 412.38 | M³E |  | 0
2.2 | EXCAVACIÓN
2.2.1 | Excavación material compacto C/equipo | 387.64 | M³N |  | 0
2.2.2 | Relleno compactado c/compactador mecánico en capas de 0.30 m. c/material producto de la excavación | 80.87 | M³C |  | 0
2.2.3 | Bote de material con camión D= 5 KM (incluye carguío y esparcimiento en botadero) | 368.12 | M³E |  | 0
3 | HORMIGÓN ARMADO, F'C=280 KG/CM² ( INDUSTRIAL ) EN :
3.1 | Losa de fondo 0.35 - 1.56 qq/m³ | 30.93 | M³ |  | 0
3.2 | Columnas perimetrales C2 (5u) ( 0.40 x 0.40 ) - 5.20 qq/m³ | 2.76 | M³ |  | 0
3.3 | Columna central C1 ( 0.40 x 0.40 ) - 5.72 qq/m³ | 0.5 | M³ |  | 0
3.4 | Muros 0.30 - 2.64 qq/m³ | 33.12 | M³ |  | 0
3.5 | Vigas ( 4u ) ( 0.30 x 0.35 ) - 4.78 qq/m³ | 1.69 | M³ |  | 0
3.6 | Losa de techo de carcamo 0.15 - 2.02 qq/m³ | 11.52 | M³ |  | 0
3.7 | Hormigón de nivelación F'c= 180 kg/cm² | 4.42 | M³ |  | 0
4 | Suministro y colocación de banda de goma hidrofílica extensible para construcción impermeable 5 mmx20 mm | 102 | M |  | 0
5 | TERMINACIÓN DE SUPERFICIE:
5.1 | Fraguache | 262.4 | M² |  | 0
5.2 | Pañete interior pulido | 135.68 | M² |  | 0
5.3 | Fino de fondo pulido | 67.08 | M² |  | 0
5.4 | Pañete exterior | 126.72 | M² |  | 0
5.5 | Fino de techo | 76.8 | M² |  | 0
5.6 | Cantos | 96.2 | M |  | 0
5.7 | Zabaleta en piso | 31.6 | M |  | 0
6 | Andamiaje | 1 | P.A. |  | 0
7 | APLICACIÓN DE:
7.1 | Aditivo SX-PELL o similar | 80.52 | M³ |  | 0
7.2 | Impermeabilizante Supraweld o similar | 151 | Gl |  | 0
8 | INSTALACIÓN DE:
8.1 | Escalera interior Ø3/4" acero inoxidable (2.85 M) | 1 | Ud |  | 0
8.2 | Tapa metálica (0.80 x 0.80) M. | 1 | Ud |  | 0
8.3 | Ventilación de techo en tuberia acero Ø6" SCH-40 (según diseño) | 1 | Ud |  | 0
9 | Andamios para vaciado de losa, envarillado, encofrado y pañete | 1 | P.A. |  | 0
II | CASETA DE BOMBEO SOBRE CÁRCAMO
1 | HORMIGÓN ARMADO, F'C=210 KG/CM² EN :
1.1 | Columna perimetral C2 (3u) (0.40 x 0.40) - 4.61 qq/m³ | 1.7 | M³ |  | 0
1.2 | Columna central C1 (0.40 x 0.40) - 4.61 qq/m³ | 0.57 | M³ |  | 0
1.3 | Viga perimetral (0.25 x 0.40) - 4.13 qq/m3 | 1.52 | M³ |  | 0
1.4 | Losa de techo 0.15 - 2.28 qq/m3 | 3.76 | M³ |  | 0
1.5 | Dintel DI (0.20 x 0.20) - 2.77 qq/m3 | 0.32 | M³ |  | 0
2 | MUROS DE BLOQUES
2.1 | Bloques de 8'' SNP 3/8" @0.60.m y serpentina c/3 lineas | 36.46 | M² |  | 0
3 | TERMINACIÓN DE SUPERFICIE
3.1 | Fraguache | 41.84 | M² |  | 0
3.2 | Pañete interior | 42.54 | M² |  | 0
3.3 | Pañete exterior | 59.98 | M² |  | 0
3.4 | Pañete de techo | 18.32 | M² |  | 0
3.5 | Fino losa de techo | 25.04 | M² |  | 0
3.6 | Cantos | 95.4 | M |  | 0
3.7 | Pintura general ( Inc. base Blanca ) | 109.16 | M² |  | 0
4 | PUERTAS Y VENTANAS
4.1 | Puerta de 2 hojas de barras de ½'' (1.00 x 2.10) ml | 4.2 | M² |  | 0
4.2 | Puerta polimetal (0.80 x 2.10) ml | 1 | ud |  | 0
4.3 | Ventanas de aluminio (2 ud) | 33.14 | P² |  | 0
5 | ELECTRIFICACIÓN DE CASETA
5.1 | Entrada general ( panel breaker 2/4 inc. breaker) | 1 | Ud |  | 0
5.2 | Salida luz cenital | 2 | Ud |  | 0
5.3 | Salida interruptor sencillo | 1 | Ud |  | 0
5.4 | Salida Tomacorrinete doble (120 V) | 2 | Ud |  | 0
6 | ELECTRIFICACIÓN Y EQUIPAMIENTO A ESTACIÓN DE BOMBEO
6.1 | ELECTRIFICACION PRIMARIA
6.1.1 | Postes en H.A 35´ 500 DAM | 3 | Ud |  | 0
6.1.2 | Postes en H.A 35´ 800 DAM | 1 | Ud |  | 0
6.1.3 | Estructura MT-307 | 1 | Ud |  | 0
6.1.4 | Estructura HA-100B | 1 | Ud |  | 0
6.1.5 | Estructura MT-301 | 3 | Ud |  | 0
6.1.6 | Aterrizaje Completo (PR-101) | 4 | Ud |  | 0
6.1.7 | Transformadores 25 KVA, 12500-7200/240-480 V, Tipo Poste, Sumergido en Aceite. | 3 | Ud |  | 0
6.1.8 | Alambre AAAC No. 2/0 | 2200 | PIE |  | 0
6.1.9 | Cut-Out 200 AMPS | 3 | Ud |  | 0
6.1.10 | Pararrayos 9KV | 3 | Ud |  | 0
6.1.11 | Instalaciones de postes | 1 | Ud |  | 0
6.1.12 | Hoyo Para Postes | 4 | Ud |  | 0
6.1.13 | Hoyo Para Vientos | 1 | Ud |  | 0
6.1.14 | Mano de Obra Eléctrica Primaria | 1 | Ud |  | 0
6.2 | EQUIPOS DE ELECTRIFICACION SECUNDARIA
6.2.1 | Main Breaker 70 AMP, 460 VOLTS, 3Ø, Enclosure | 1 | Ud |  | 0
6.2.2 | Panel Arrancador Tipo Suave Nema 3R, 3Ø, 60HZ, 460V Para Motor de 40HP | 1 | Ud |  | 0
6 | ALIMENTADORES
6.3.1 | Alimentador Eléctrico desde Banco de Transformador hasta Medición Eléctrica, Compuesto por: 3 Conductor Eléctrico THW NO.2 (Fase), 1 Conductor Eléctrico THW NO.4 (Neutro), 1 Conductor Eléctrico NO.2 de 7 Hilos Trensados (TIERRA), Tuberia IMC DE 2'', Conjunto de Conectores y Soportes de Tuberia. | 3 | M |  | 0
6.3.2 | Alimentador Eléctrico desde Banco de Transformador hasta Medición Eléctrica Compuesto por : 3 Conductor Eléctrico THW NO.2 (Fase), 1 Conductor Eléctrico THW NO.2 (Neutro), Tuberia IMC DE 2'', Conjunto de Conectores y Soportes de Tuberia | 3 | M |  | 0
6.3.3 | Alimentador Eléctrico desde Pié de Poste Hasta Registro Eléctrico en caseta de generador, Compuesto por :3 Conductor Eléctrico THW NO.2 (Fase), 1 Conductor Eléctrico THW NO.2 (Neutro), Tuberia PVC DE 2'', Conector PVC Macho Hembra, Movimiento de Tierra. | 15 | M |  | 0
6.3.4 | Alimentador Eléctrico desde Registro Eléctrico hasta Main Breaker en Caseta de Generador Compuesto POR: 3 Conductores Eléctricos THW NO.2, (Fase), Tuberia EMT 2, Conjunto de Conectores y soportes Tuberias. | 3 | M |  | 0
6.3.5 | Alimentador Eléctrico desde Main Breaker Hasta Tranfer SWITCH en Caseta de Generador, Compuesto por:3 Conductor Eléctrico THW NO.2 (Fase), 1 Conductor Eléctrico THW NO.4 (NEUTRO), 1 Conductor Eléctrico NO.2, Tuberia EMT DE 2'', Conjunto de Conectores y soportes Tuberias. | 3.5 | M |  | 0
6.3.6 | Alimentador Eléctrico desde Transfer SWITCH hasta Main Breaker de Generador Eléctrico, Compuesto por:3 Conductor Eléctrico THW NO.4 (Fase), 3 Conductor Eléctrico THW NO.6 (Neutro), 1 Conductor Eléctrico NO.2, Tuberia EMT DE 2'', Conjunto de Conectores y soportes Tuberias. | 2.5 | M |  | 0
6.3.7 | Alimentador Eléctrico desde Main Breaker de Generador hasta Generador Eléctrico Compuesto por:3 Conductor Eléctrico THW NO.4 (Fase), 2 Conductor Eléctrico THW NO.6 (Neutro), Tuberia L. T. , Conjunto de Conectores y soportes Tuberias. | 5 | M |  | 0
6.3.8 | Alimentador Eléctrico desde Transfer SWITCH hasta Main Breaker de Panel Board en caseta de Generador, Compuesto por:3 Conductor Eléctrico THW NO.4 (Fase), 2 Conductor Eléctrico THW NO.6 (Neutro), 1 Conductor Eléctrico NO.2, de 7 hilos trensados (tierra), Tuberia EMT DE 2'', Conjunto de Conectores y soportes Tuberias. | 3.5 | M |  | 0
6.3.9 | Alimentador Eléctrico desde Panel Board hasta Transformador Seco, Compuesto por:2 Conductor Eléctrico THW NO.10 , 1 Conductor Eléctrico THW NO.12 , Tuberia L.T. 3/4 , Conjunto de Conectores y soportes Tuberias. | 3.5 | M |  | 0
6.3.10 | Alimentador Electrico desde Transformador Seco hasta Panel Electrico 4/8, Compuesto por: 2 Conductores Electricos thw no.10, Conductores Electrico thw no.12, tuberia l.t 3/4'', Conjunto de Conectores y Soportes de Tuberia. | 4 | M |  | 0
6.3.11 | Alimentador Electrico desde Panel Board en Caseta de Generador hasta Panel Electrico 4/8 en Caseta de Operador, Compuesto por: 2 Conductores Electricos thw no.10, 1 Conductor Electrico thw no.12, Tuberia emt 1''. | 3 | M |  | 0
6.3.12 | Alimentador Electrico desde Panel Board en Caseta de Generador hasta Panel Electrico 4/8 en Caseta de Operador, Compuesto por: 2 Conductores Electricos thw no.10, 1 Conductor Electrico thw no.12, Tuberia emt 1''. | 4 | M |  | 0
6.3.13 | Alimentador Electrico desde Panel Board en Caseta de Generador hasta Panel Electrico 4/8 en Caseta de Operador, Compuesto por: 2 Conductores Electricos thw no.10, 1 Conductor Electrico thw no.12, Tuberia pvc 1'', Movimiento de Tierra. | 10 | M |  | 0
6.3.14 | Alimentador Electrico desde Panel Board hasta Panel Arrancador, Compuesto por: 2 Conductores Electricos thw no.6, 1 Conductor Electrico thw no.8, Tuberia emt 1, Conjunto de Conectores y Soportes de Tuberia. | 3 | M |  | 0
6.3.15 | Alimentador Electrico desde Panel Arrancador hasta Electrobomba Sumergible, Compuesto por: Conductor Electrico de vinil 8/3 tuberia l.t 1, Conjunto de Conectores y Soportes de Tuberia y Movimiento de Tierra. | 80 | M |  | 0
7 | EQUIPO DE BOMBEO
7.1 | Electrobomba tipo sumergible de 188 GPM vs 512 TDH, con motor electrico de 40 hp, 460 volts, 3ø'', 3,500 rpm, | 2 | Ud |  | 0
7.2 | Instalación de electrobombas | 2 | Ud |  | 0
7.3 | Niples plantillados en un extremo ø4'' x 12'' | 4 | Ud |  | 0
7.4 | Junta dresser ø4" | 2 | Ud |  | 0
7.5 | Check horizontal ø4'' platillado 300 PSI | 2 | Ud |  | 0
7.6 | Tee platillada ø4'' x 3'' | 2 | Ud |  | 0
7.7 | Zeta para interconectar la línea de impulsión ø4'' | 2 | Ud |  | 0
7.8 | Válvula vastago ascendente ø4'' platillada 300 PSI. | 2 | Ud |  | 0
7.9 | Válvula vastago ascendente ø3'' platillada 300 PSI. | 2 | Ud |  | 0
3.1 | Camisa inductora de flujo. | 2 | Ud |  | 0
3.11 | Instalacion manometrica completa | 2 | Ud |  | 0
3.12 | Válvula de aire 1'', 300 PSI, instalación completa | 2 | Ud |  | 0
3.13 | Codo de ø4" x 45 en Acero | 4 | Ud |  | 0
3.14 | Reducción de ø6" x 4 en Acero | 2 | Ud |  | 0
3.15 | Construcción de descarga de 4" | 2 | Ud |  | 0
3.16 | Anclaje H.A. para descarga | 4 | Ud |  | 0
3.17 | Pintura de oxido azul para descarga | 1 | PA |  | 0
IV | GARITA DE VIGILANTE
1 | Replanteo | 1 | P.A. |  | 0
2 | Movimiento de tierra a mano (incluye excavación de zapatas, reposición de material compactado y bote de material sobrante) | 1 | P.A. |  | 0
3 | HORMIGÓN ARMADO DE (210 kg/cm²): ( INC. VIBRADO )
3.1 | Zapata de muro (Incl. Zap. C1) - 0.85 qq/m³ | 1.45 | M³ |  | 0
3.2 | Viga de amarre bajo de piso ( 0.15 x 0.20 ) - 3.71 qq/m³ | 0.32 | M³ |  | 0
3.3 | Viga de amarre a nivel de techo (0.15 x 0.20)-3.37 qq/m³ | 0.18 | M³ |  | 0
3.4 | Dintel D1 ( 0.15 x 0.30 ) - 2.99 qq/m³ | 0.11 | M³ |  | 0
3.5 | Viga dintel D2 (0.15 x 0.40) - 2.32 qq/m³ | 0.37 | M³ |  | 0
3.6 | Columna ( 0.15 x 0.30 ) - 3.03 qq/m³ | 0.12 | M³ |  | 0
3.7 | Losa de techo 0.12 M - 1.34 qq/m³ | 0.81 | M³ |  | 0
4 | MuROS DE BLOQUES
4.1 | Block 6" B.N.P., Ø3/8" @ 0.80 mt. | 4.82 | M² |  | 0
4.2 | Block 6" S.N.P., Ø3/8" @ 0.80 mt. | 22.69 | M² |  | 0
5 | TERMINACIÓN DE SUPERFICIE:
5.1 | Fraguache | 9.77 | M² |  | 0
5.2 | Pañete interior | 26.04 | M² |  | 0
5.3 | Pañete exterior | 20.94 | M² |  | 0
5.4 | Fino de techo | 9.62 | M² |  | 0
5.5 | Cantos | 47.6 | M |  | 0
5.6 | Antepecho | 2.02 | M |  | 0
5.7 | Zabaleta en techo | 10.1 | M |  | 0
5.8 | Gotero ranurado | 6.02 | M |  | 0
5.9 | Impermeabilizante en techo ( tipo sellador ) | 10.58 | M² |  | 0
5.1 | Cerámica en baño | 2.84 | M² |  | 0
5.11 | Pintura general acrílica (incluye base blanca) | 44.14 | M² |  | 0
6 | Pisos de hormigón con malla electosoldada (D2.3xD2.3)mm, 20x20cm (pulido) | 5.3 | M² |  | 0
7 | Acera perimetral de 0.80 M | 6.06 | M² |  | 0
8 | PUERTA ( SUMINISTRO Y COLOCACIÓN ):
8.1 | Pre marco de 1½" x 1½" x 3/16" en puerta y ventanas | 15.2 | M |  | 0
8.2 | Puerta polimetal 2.10x1.00 M(Inc. herraje instalación y llavín tipo ) | 1 | Ud |  | 0
8.3 | Verja de protección en puerta (2.10x1.00) M | 1 | Ud |  | 0
9 | VENTANA DE ALUMINIO (INCLUYE COLOCACIÓN):
9.1 | Ventanas de aluminio en celosías color blanco, fabricación superior | 23.25 | P² |  | 0
9.2 | Verja de protección en ventanas | 1 | Ud |  | 0
10 | INSTALACIONES SANITARIAS
10.1 | Lavamanos completo | 1 | Ud |  | 0
10.2 | Inodoro blanco (con tapa) | 1 | Ud |  | 0
10.3 | Desagüe de techo en tubería Ø3" PVC SDR-26 | 1 | Ud |  | 0
10.4 | Ducha: (agua fría solamente) c/llave | 1 | Ud |  | 0
10.5 | Desagüe de piso 2" | 1 | Ud |  | 0
10.6 | Columna ventilación de 3" PVC ( SDR-41 ) | 1 | Ud |  | 0
10.7 | Tinaco 150 GLS | 1 | Ud |  | 0
10.8 | Barra para cortina de baño | 1 | Ud |  | 0
10.9 | Tuberías y piezas | 1 | P.A. |  | 0
10.1 | Mano de obra instalación | 1 | P.A. |  | 0
10.11 | Cámara de inspección | 2 | Ud |  | 0
10.12 | Cámara Séptica (1.50 x 1.90 x 1.50 )m | 1 | Ud |  | 0
10.13 | Pozo filtrante Ø8"+camisa en Ø6" PVC SDR-26, Pf=75', c/empaque de grava | 1 | Ud |  | 0
11 | INSTALACIONES ELÉCTRICAS
11.1 | Entrada General (inc. Panel de Breaker de 4/8 circuitos) | 1 | Ud |  | 0
11.2 | Salidas Luces Cenitales | 6 | Ud |  | 0
11.3 | Salida Tomacorriente Doble 120 V | 3 | Ud |  | 0
11.4 | Salida Interruptor Sencillo | 2 | Ud |  | 0
11.5 | Salida Interruptor Doble | 1 | Ud |  | 0
12 | Logo y letrero INAPA para Garita | 1 | Ud |  | 0
13 | Logo y letrero INAPA para Caseta de Bombeo | 1 | Ud |  | 0
V | VERJA EN BLOQUES DE 6" VIOLINADOS (L=63.20 m )
1 | PRELIMINARES
1.1 | Replanteo verja | 67.2 | M |  | 0
2 | MOVIMIENTO DE TIERRA
2.1 | Excavación zapatas material no clasificado a mano | 26.73 | M³ |  | 0
2.2 | Reposición material compactado a mano | 10.4 | M³ |  | 0
2.3 | Bote de material con camión d=5 km (incluye carguío y esparcimiento en botadero) | 19.6 | M³ |  | 0
3 | Hormigón Armado en:
3.1 | Zapata de muros (0.45 x 0.25)m - 0.87 qq/m3, f᾽c=210 kg/cm² | 5.96 | M³ |  | 0
3.2 | Zapata de columnas (0.60 x 0.60 x 0.25)m - 2.08qq/m3 f᾽c=210 kg/cm² | 1.53 | M³ |  | 0
3.3 | Columnas de amarre (0.20 x 0.20)m - 4.36 qq/m3, f᾽c=210 kg/cm² | 1.22 | M³ |  | 0
3.4 | Viga de amarre SNP (0.20 x 0.20)m - 2.45 qq/m3, f᾽c=210 kg/cm² | 2.39 | M³ |  | 0
3.5 | Viga apoyo del riel puerta corrediza L=8.40m- 2.32 qq/m3, f᾽c=240 kg/cm² | 1.51 | M³ |  | 0
4 | MUROS DE BLOQUES
4.1 | Block 8" Ø3/8"@0.60m BNP | 35.88 | M² |  | 0
4.2 | Block 6" Ø3/8"@0.60m SNP violinado | 95.68 | M² |  | 0
5 | TERMINACIÓN DE SUPERFICIE
5.1 | Fraguache | 60.56 | M² |  | 0
5.2 | Pañete en vigas y columnas | 60.56 | M² |  | 0
5.3 | Cantos | 361.6 | M |  | 0
6 | PINTURAS
6.1 | Pintura base blanca en vigas y columnas | 60.56 | M² |  | 0
6.2 | Acrílica azul turquesa en vigas y columnas | 60.56 | M² |  | 0
7 | SUMINISTRO Y COLOCACIÓN DE:
7.1 | Alambre galvanizado tipo trinchera ( inc. Estructura metalica para soporte de alambre trinchera con angulares de 1 1/2"x 3/16" (incluye planchuela de anclaje y mano de obra de soldadura), cada 2m, según diseño ) | 63.2 | M |  | 0
7.2 | Puerta corrediza long=4.0 m (incluye angular del riel, rodamientos y demas accesorios de instalación), según diseño | 1 | Ud |  | 0
8 | Acera perimetral (0.80) | 8 | M² |  | 0
9 | LIMPIEZA FINAL | 1 | Ud |  | 0
| SUB-TOTAL S-2 |  |  |  | 0
S-3 | LÍNEA DE IMPULSIÓN
1 | PRELIMINAR
1.1 | Replanteo | 3260.02 | M |  | 0
2 | MOVIMIENTO DE TIERRA
2.1 | Excavación material compacto c/equipo | 2868.82 | M³N |  | 0
2.2 | Suministro de material base ( D=10 km )(sujeto a aprobación de Supervisión) | 562.67 | M³E |  | 0
2.3 | Relleno compactado c/compactador mecánico en capas 0.20 m | 2344.45 | M³C |  | 0
2.4 | Bote de meterial c/camión @ 5 km ( c/ esparcimiento en botadero) | 1218.13 | M³E |  | 0
3 | SUMINISTRO DE TUBERÍAS
3.1 | Ø6" Acero ( SCH-40 ), s/costura y protección anticorosiva | 3260.02 | M |  | 0
4 | COLOCACIÓN DE TUBERÍAS
4.1 | Ø6" Acero ( SCH-40 ), s/costura y protección anticorosiva | 3260.02 | M |  | 0
5 | Suministro y colocación de piezas especiales c/protección anticorrosiva | 10% | % |  | 0
6 | SUMINISTRO Y COLOCACIÓN DE VÁLVULAS: | 5% | % |  | 0
7 | Señalización, Control y Manejo de Tránsito (incluye uso de letreros con base en angulares, uso de conos refractarios, cinta de peligro, malla de seguridad naranja, tanque de 55 gl pintado amarillo tráfico con cinta lumínica, pasarela de madera y hombres con banderolas, chalecos y seguridad) | 3260.02 | M |  | 0
8 | Limpieza Continua y Final (Incluye obreros, camión y herramientas menores) | 3260.02 | M |  | 0
| SUB-TOTAL S-3 |  |  |  | 0
S-4 | DEPÓSITO REGULADOR SUPERFICIAL H.A. 200 M3
1 | PRELIMINARES
1.1 | Replanteo y control topográfico | 2 | Visita |  | 0
2 | MOVIMIENTO DE TIERRA
2.1 | Explanación de terreno c/equipo | 726.75 | M³ |  | 0
2.2 | Excavación material compacto c/equipo | 181.66 | M³N |  | 0
2.3 | Relleno compactado c/compactador mecánico en capas de 0.20m | 44 | M³C |  | 0
2.4 | Bote material sobrante c/camión dist=5Km (Incluye esparcimiento en botadero) | 165.19 | M³E |  | 0
3 | HORMIGÓN ARMADO EN: F'C=240KGS/CM2
3.1 | Zapata de Muro 1.01QQ/M3 | 24.7 | M³ |  | 0
3.2 | Zapata de Columna Central 1.99 QQ/M3 | 0.84 | M³ |  | 0
3.3 | Losa de Fondo E = 0.20m 1.23 QQ/M3 | 12.71 | M³ |  | 0
3.4 | Columnas Laterales (0.30 X 0.20)M- 4.97 QQ/M3 | 0.54 | M³ |  | 0
3.5 | Columna Central (0.30 X 0.30)M- 4.68 QQ/M3 | 0.2 | M³ |  | 0
3.6 | Muros 0.20- 3.21 QQ/M3 | 21.2 | M³ |  | 0
3.7 | Vigas- 0.30X0.40 - 3.46 QQ/M3 | 2.5 | M³ |  | 0
3.8 | Losa de Techo 0.13m - 1.40 QQ/M3 | 14.06 | M³ |  | 0
3.9 | Torta Hormigón Simple 140 KG/CM2 | 5.41 | M³ |  | 0
4 | TERMINACION DE SUPERFICIE
4.1 | Fraguache | 341.7 | M² |  | 0
4.2 | Pañete Interior Pulido | 227.3 | M² |  | 0
4.2 | Fino Losa de Fondo Pulido | 100 | M² |  | 0
4.3 | Pañete exterior | 114.4 | M² |  | 0
4.4 | Fino losa de techo | 108.16 | M² |  | 0
4.5 | Cantos | 121.22 | M |  | 0
4.6 | Pintura acrílica Azul turquesa (inc. Base Blanca ) | 182.96 | M² |  | 0
4.7 | Acera Perimetral 0.80 M | 26.4 | M² |  | 0
4.8 | Suministro y colocación de banda de goma hidrofílica extensible para construcción impermeable 5 mmx20 mm | 72.4 | M |  | 0
5 | Andamiaje | 1 | PA |  | 0
6 | APLICACIÓN DE:
6.1 | Aditivo SX-PELL | 76.75 | M³ |  | 0
6.2 | Impermeabilizante Sika Monotop -SEAL-107 o similar (Muro interior y losa de fondo) | 13.24 | GL |  | 0
6.3 | Vibrado | 76.75 | M³ |  | 0
7 | Subida de materiales | 1 | Ud |  | 0
8 | INSTALACIÓN DE:
8.1 | Escalera Exterior e interior H.G. 3/4" @ 0.40 H=3.20 M | 2 | Ud |  | 0
8.2 | Tapa metálica para acceso en techo depósito (0.80m x 0.80m) (según detalle diseño) | 1 | Ud |  | 0
8.3 | Ventilación de techo en tuberia acero Ø6" SCH-40 (según diseño) | 1 | Ud |  | 0
9 | SUMINISTRO Y COLOCACIÓN EN ENTRADA, SALIDA, REBOSE Y BY PASS DE:
9.1 | Tubería de 6" Acero SCH-80 c/protección anticorrosiva | 20 | M |  | 0
9.2 | Tuberia de Ø8" PVC (SDR-26) c/J.G. + 3% pérdida por campana | 18 | M |  | 0
9.3 | Codo de 6"x 90º Acero SCH-80 c/protección anticorrosiva | 5 | Ud |  | 0
9.4 | Tee de Ø6"x 6 Acero SCH-40 c/protección anticorrosiva | 2 | Ud |  | 0
9.5 | Tee de Ø8"x 6 Acero SCH-40 c/protección anticorrosiva | 2 | Ud |  | 0
9.6 | Manga de Ø8"x 18 Acero SCH-40 c/protección anticorrosiva | 1 | Ud |  | 0
9.7 | Manga de Ø6"x 18 Acero SCH-40 c/protección anticorrosiva | 3 | Ud |  | 0
9.8 | Junta mecánica tipo Dresser de 6" 150 PSI | 2 | Ud |  | 0
9.9 | Válvula de compuerta de Ø6" H.F. platillada completa (Incluye niples platillados con sus tornillos, tuercas, juntas de goma y juntas dresser) | 3 | Ud |  | 0
9.1 | Válvula de Desague de Ø8" H.F. platillada completa (Incluye niples platillados con sus tornillos, tuercas, juntas de goma y juntas dresser) | 1 | Ud |  | 0
9.11 | Registro para válvula (1.40m x 1.40m x 2.52m) (Incluye tapa de metálica de 0.80m x 0.80m) (Según detalle de diseño) | 4 | Ud |  | 0
9.12 | Anclaje de H. S. F'c=180 kg/cm² p/piezas (Según diseño) | 8 | Ud |  | 0
10 | MOVIMIENTO DE TIERRA P/TUBERÍA
10.1 | Excavación material compacto c/a mano | 32.4 | M³ N |  | 0
10.2 | Asiento de arena (Suministro y colocación) | 3.21 | M³ |  | 0
10.3 | Relleno compactado c/compactador mecánico en capas de 0.20m | 45.72 | M³C |  | 0
10.4 | Bote de material en Sitio | 8.9 | M³E |  | 0
11 | VERJA EN BLOQUES DE 6" VIOLINADOS (L=77.20 M)
11.1 | Replanteo y control topográfico | 77.2 | M |  | 0
11.2 | MOVIMIENTO DE TIERRA
11.2.1 | Excavación zapatas a mano | 31.12 | M³N |  | 0
11.2.2 | Reposición material compactado | 12.29 | M³C |  | 0
11.2.3 | Bote de material sobrante in situ | 22.6 | M³E |  | 0
11.3 | HORMIGÓN ARMADO F'C=210KG/CM2 EN:
11.3.1 | Zapata de muros (0.45 x 0.25)mts - 0.87 qq/m3 | 6.89 | M³ |  | 0
11.3.2 | Zapata de columnas (0.60 x 0.60 x 0.25)mts - 2.08qq/m3 | 1.8 | M³ |  | 0
11.3.3 | Columnas de amarre (0.20 x 0.20)mts - 4.36 qq/m3 | 1.44 | M³ |  | 0
11.3.4 | Viga de amarre snp (0.20 x 0.20)mts - 2.45 qq/m3 | 2.77 | M³ |  | 0
11.3.5 | Viga apoyo del riel puerta corrediza l=8.40mts- 2.32 qq/m3 | 1.51 | M³ |  | 0
11.4 | MUROS DE BLOQUES
11.4.1 | Block 8" Ø3/8"@0.60m BNP | 41.16 | M² |  | 0
11.4.2 | Block 6" Ø3/8"@0.60m SNP violinado | 178.36 | M² |  | 0
11.5 | TERMINACIÓN DE SUPERFICIE
11.5.1 | Fraguache | 87.12 | M² |  | 0
11.5.2 | Pañete en vigas y columnas | 87.12 | M² |  | 0
11.5.3 | Cantos | 532 | M |  | 0
11.6 | PINTURA
11.6.1 | Pintura base blanca en vigas y columnas | 87.12 | M² |  | 0
11.6.2 | Acrílica azul turquesa en vigas y columnas | 87.12 | M² |  | 0
11.7 | SUMINISTRO Y COLOCACIÓN DE:
11.7.1 | Alambre galvanizado tipo trinchera (inc. estructura para soporte de alambre trinchera ) | 73.2 | M |  | 0
11.7.2 | Puerta corrediza long=4.0 m (Incluye angular del riel, rodamientos y demas accesorios de instalación) (según detalle de diseño) | 1 | Ud |  | 0
12 | Logo y letrero de INAPA | 1 | Ud |  | 0
0
13 | LIMPIEZA CONTINUA Y FINAL (Incluye obreros, camión y herramientas menores) | 1 | Ud |  | 0
| SUB-TOTAL S-4 |  |  |  | 0
S-5 | LÍNEA MATRIZ
1 | PRELIMINARES
1.1 | Replanteo | 150 | M |  | 0
2 | MOVIMIENTO DE TIERRA:
2.1 | Excavación material compacto c/equipo | 132 | M³N |  | 0
2.2 | Asiento de arena (Suministro y colocación) | 15 | M³S |  | 0
2.3 | Suministro de material de mina a 15 Km (Caliche) (Sujeto aprobación por la supervisión) | 25.89 | M³E |  | 0
2.4 | Relleno compactado de material c/compactador mecánico en capas de 0.20m | 107.87 | M³C |  | 0
2.5 | Bote material sobrante c/camión dist=5Km (Incluye esparcimiento en botadero) | 56.05 | M³E |  | 0
3 | SUMINISTRO DE TUBERÍA
3.1 | De Ø6" PVC (SDR-26) c/J. G. + 3% pérdida por campana | 154.5 | M |  | 0
4 | COLOCACIÓN DE TUBERÍA
4.1 | De Ø6" PVC (SDR-26) c/J. G. | 150 | M |  | 0
5 | PRUEBA HIDROSTÁTICA
5.1 | De Ø6" PVC (SDR-26) c/J. G. | 150 | M |  | 0
6 | SUMINISTRO Y COLOCACIÓN DE PIEZAS ESPECIALES DE: | 10 | % |  | 0
7 | SUMINISTRO Y COLOCACIÓN DE VÁLVULAS | 5 | % |  | 0
8 | SEÑALIZACIÓN, CONTROL Y MANEJO DE TRÁNSITO (Incluye letreros con base, conos refractarios, cinta de peligro, malla de seguridad naranja, tanques de 55 Gl pintados amarillo tráfico con cinta lumínica, pasarelas de madera y hombres con banderolas, chachelos y cascos de seguridad) | 150 | M |  | 0
9 | LIMPIEZA CONTINUA Y FINAL (Incluye obreros, camión y herramientas menores) | 150 | M |  | 0
| SUB TOTAL S-5 |  |  |  | 0
S-6 | RED DE DISTRIBUCIÓN
1 | PRELIMINARES
1.1 | Replanteo | 13064.13 | M |  | 0
2 | MOVIMIENTO DE TIERRA:
2.1 | Excavación material compacto c/equipo | 9828.14 | M³N |  | 0
2.2 | Asiento de arena (Suministro y colocación) | 941.99 | M³S |  | 0
2.3 | Suministro de material de mina a 15 Km (Caliche) (Sujeto aprobación por la supervisión) | 1661.94 | M³E |  | 0
2.4 | Relleno compactado de material c/compactador mecánico en capas de 0.20m | 8309.7 | M³C |  | 0
2.5 | Bote material sobrante c/camión dist=5Km (Incluye esparcimiento en botadero) | 3484.1 | M³E |  | 0
3 | SUMINISTRO DE TUBERÍA
3.1 | De Ø4" PVC (SDR-26) c/J. G. + 2% pérdida por campana | 1240.07 | M |  | 0
3.2 | De Ø3" PVC (SDR-26) c/J. G. + 2% pérdida por campana | 9280.35 | M |  | 0
3.3 | De Ø6" PVC (SDR-26) c/J. G. + 3% pérdida por campana | 2832.5 | M |  | 0
4 | COLOCACIÓN DE TUBERÍA
4.1 | De Ø4" PVC (SDR-26) c/J. G. | 1215.75 | M |  | 0
4.2 | De Ø3" PVC (SDR-26) c/J. G. | 9098.38 | M |  | 0
4.3 | De Ø6" PVC (SDR-26) c/J. G. | 2750 | M |  | 0
5 | PRUEBA HIDROSTÁTICA
5.1 | De Ø4" PVC (SDR-26) c/J. G. | 1215.75 | M |  | 0
5.2 | De Ø3" PVC (SDR-26) c/J. G. | 9098.38 | M |  | 0
5.3 | De Ø6" PVC (SDR-26) c/J. G. | 2750 | M |  | 0
6 | SUMINISTRO Y COLOCACIÓN DE PIEZAS ESPECIALES ESPECIALES | 10 | % |  | 0
7 | SUMINISTRO Y COLOCACIÓN DE VÁLVULAS | 5 | % |  | 0
8 | SUMINISTRO Y COLOCACIÓN DE ACOMETIDAS EN POLIETILENO
8.1 | Acometidas Rurales | 476 | Ud |  | 0
9 | SEÑALIZACIÓN, CONTROL Y MANEJO DE TRÁNSITO (Incluye letreros con base, conos refractarios, cinta de peligro, malla de seguridad naranja, tanques de 55 Gl pintados amarillo tráfico con cinta lumínica, pasarelas de madera y hombres con banderolas, chachelos y cascos de seguridad) | 13064.13 | M |  | 0
10 | LIMPIEZA CONTINUA Y FINAL (Incluye obreros, camión y herramientas menores) | 13064.13 | M |  | 0
| SUB-TOTAL S-6 |  |  |  | 0
| SUB-TOTAL FASE S |  |  |  | 0
T | REDES BARRIO CARRIZAL
1 | REPLANTEO | 3304.89 | M |  | 0
0
2 | CORTE Y EXTRACCIÓN ASFALTO |  |  |  | 0
2.1 | Corte capa asfáltica (ambos lados) e=2" | 3304.89 | M |  | 0
2.2 | Remoción carpeta asfáltica c/equipo e=2" | 419.25 | M² |  | 0
2.3 | Bote de material con camión, incluye carguío y esparcimiento en botadero (D=5.0 km) | 27.25 | M³ |  | 0
2 | MOVIMIENTO DE TIERRA |  |  |  | 0
2.1 | Excavación de material compacto c/equipo | 2378.83 | M³N |  | 0
2.2 | Asiento de arena | 231.34 | M³S |  | 0
2.3 | Suministro material de relleno dist. aproximada 20 km (sujeto a la aprobación de la Supervisión) | 484.04 | M³E |  | 0
2.4 | Compactación material de relleno c/compactador mecánico en capas de 0.20 m | 2016.82 | M³C |  | 0
2.5 | Bote de material con camión D= 5 km (incluye carguío y esparcimiento en botadero) | 918.45 | M³E |  | 0
0
3 | SUMINISTRO DE TUBERÍAS |  |  |  | 0
3.1 | De Ø4" PVC SDR 26 C/J.G + 2% de pérdida por campana | 471.5 | M |  | 0
3.2 | De Ø3" PVC SDR 26 C/J.G + 2% de pérdida por campana | 2899.49 | M |  | 0
0
4 | COLOCACIÓN DE TUBERÍAS |  |  |  | 0
4.1 | De Ø4" PVC SDR 26 C/J.G | 462.25 | M |  | 0
4.2 | De Ø3" PVC SDR 26 C/J.G | 2842.64 | M |  | 0
0
5 | PRUEBA HIDROSTÁTICA |  |  |  | 0
5.1 | De Ø4" PVC SDR 26 C/J.G | 462.25 | M |  | 0
5.2 | De Ø3" PVC SDR 26 C/J.G | 2842.64 | M |  | 0
0
6 | SUMINISTRO Y COLOCACIÓN DE PIEZAS ESPECIALES | 10 | % |  | 0
0
7 | SUMINISTRO Y COLOCACIÓN DE VÁLVULAS | 5 | % |  | 0
8 | ACOMETIDAS |  |  |  | 0
8.1 | Acometidas urbanas de Ø 3'' | 248 | Ud |  | 0
9 | DEMOLICIÓN Y REPOSICIÓN DE: |  |  |  | 0
9.1 | DEMOLICIÓN DE: |  |  |  | 0
9.1.1 | Acera de 1.00 m | 24.8 | M³ |  | 0
9.1.2 | Contén | 24.8 | M³ |  | 0
9.1.3 | Bote de material demolido c/camión | 64.48 | M³E |  | 0
0
9.2 | REPOSICIÓN DE: |  |  |  | 0
9.2.1 | Acera de 1.00m | 248 | M² |  | 0
9.2.2 | Contén | 248 | M |  | 0
10 | REPOSICIÓN DE CARPETA ASFÁLTICA
10.1 | Imprimación sencilla | 419.25 | M² |  | 0
10.2 | Suministro y colocación de Asfalto e=2" (Incluye Riego de Adherencia) | 524.06 | M² |  | 0
10.3 | Transporte de asfalto (Distancia aproximada 34 kms.) | 905.16 | M³E/KM |  | 0
11 | SEÑALIZACIÓN, CONTROL Y MANEJO DE TRÁNSITO (Incluye uso de letreros con base en angulares, uso de conos refractarios, cinta de peligro, malla de seguridad naranja, tanque de 55 gls pintado amarillo tráfico con cinta lumínica, pasarela de madera y hombres con banderolas, chalecos y seguridad) | 3304.89 | M |  | 0
0
12 | LIMPIEZA CONTINUA Y FINAL (Incluye obreros, camión y herramientas menores) | 3304.89 | M |  | 0
| SUB-TOTAL FASE T |  |  |  | 0
U | LAS CARRERAS
U-1 | EQUIPAMIENTO ESTACIÓN DE BOMBEO CON CISTERNA CAP. 150 M³ EXISTENTE.
1 | ELECTRIFICACIÓN Y EQUIPAMIENTO A DEPÓSITO REGULADOR O CISTERNA.
1.1 | ELECTRIFICACIÓN SECUNDARIA
1.1.1 | Alimentador eléctrico desde main breaker (existente) hasta panel board y arrancador directo a linea, compuesto por 3 conductores eléctricos THW No. 8 (f) y 1 conductor eléctrico THW No.8 (t) en tubería EMT de Ø1", incluye accesorios. | 6 | M |  | 0
1.1.2 | Alimentador eléctrico desde arrancador directo a línea hasta entrada a motor eléctrico de electrobombas sumergible, compuesto por 3 conductores eléctricos THW No.8 (f) y 1 conductor electrico THW N.10 (t) en tubería L.T. de Ø1" | 4 | M |  | 0
1.1.3 | Panel board equipado con main breaker 30/3 amperes y 2 breakers 20/3 amperes. | 1 | Ud |  | 0
1.1.4 | Conductor eléctrico de goma No.10/4 | 12 | M |  | 0
1.1.5 | Sistema de aterrizaje | 1 | Ud |  | 0
1.1.6 | Mano de obra electrica secundaria | 1 | Ud |  | 0
| SUB-TOTAL U-1 |  |  |  | 0
U-2 | EQUIPOS DE BOMBEO
1 | Suministro de electrobombas sumergible para pozo profundo en cisterna, colocada horizontal de 54 GPM vs 214' TDH con motor eléctrico de 5 HP, 460 VOLTS, 3Ø'', 60 HZ, 3,450 RPM. | 2 | Ud |  | 0
2 | Instalación de electrobomba (inc. grúa) | 2 | Ud |  | 0
3 | Arrancador tipo directo a línea para 5 HP, Ø3, 460v, NEMA 3R | 2 | Ud |  | 0
4 | Niple de Ø3" x 12" platillado en un extremo | 4 | Ud |  | 0
5 | Válvula de compuerta de vástago ascendente de Ø3" platillada a 150 PSI. | 3 | Ud |  | 0
6 | Válvula de compuerta de vástago ascendente de Ø2" platillada a 150 PSI. | 1 | Ud |  | 0
7 | Válvula check horizontal de Ø3" platillado a 150 PSI. | 2 | Ud |  | 0
8 | Junta mecánica dresser de Ø3" | 4 | Ud |  | 0
9 | Codos de Ø3", tipo cuello de ganso | 4 | Ud |  | 0
10 | Codos de Ø2" x 90 grados | 1 | Ud |  | 0
11 | Yee de Ø3" x 3", (inc. 2 codos de Ø3" x 45 grados) | 1 | Ud |  | 0
12 | Tee de Ø3" x 2" | 1 | Ud |  | 0
13 | Instalación manométrica completa | 2 | Ud |  | 0
14 | Anclaje en hormigón simple para entrada a bombas | 2 | Ud |  | 0
15 | Soporte en hormigón simple para descarga | 4 | Ud |  | 0
16 | Soporte en acero inoxidable para bombas | 4 | Ud |  | 0
17 | Soporte en acero inoxidable con abrazadera para codos | 2 | Ud |  | 0
18 | Mano de obra construcción de descarga de Ø3" | 1 | Ud |  | 0
19 | Pintura azul para descarga en Ø3"(oxido) | 1 | Ud |  | 0
20 | Tubo en acero de Ø3" | 10 | M |  | 0
| SUB-TOTAL U-2 |  |  |  | 0
U-3 | LÍNEA DE IMPULSIÓN Ø4¨ PVC (SDR-21) DESDE LA ESTACIÓN DE BOMBEO EXISTENTE HASTA EL DEPÓSITO REGULADOR SUPERFICIAL, CAPACIDAD. 100 M³ A CONSTRUIR
1 | PRELIMINARES
1.1 | Replanteo de tuberías | 3154.4 | M |  | 0
0
2 | MOVIMIENTO DE TIERRA |  |  |  | 0
2.1 | Excavación de material compacto con equipo | 2460.43 | M3N |  | 0
2.2 | Asiento de arena (suministro y colocación) | 220.81 | M3 |  | 0
2.3 | Relleno compactado c/compactador mecánico en capa de 0.20 M. | 2097.68 | M3C |  | 0
2.4 | Bote de material con camión D=5 km (incluye carguío y esparcimiento en botadero) | 453.44 | M3E |  | 0
0
3 | SUMINISTRO DE TUBERÍAS: |  |  |  | 0
3.1 | Ø4" PVC (SDR-21) C/J.G. + 2% pérdida por campana | 3217.49 | M |  | 0
0
4 | COLOCACIÓN DE TUBERÍAS: |  |  |  | 0
4.1 | Ø4" PVC (SDR-21) C/J.G. | 3154.4 | M |  | 0
0
5 | PRUEBA HIDROSTÁTICA |  |  |  | 0
5.1 | Ø4" PVC (SDR-21) C/J.G. | 3154.4 | M |  | 0
0
6 | SUMINISTRO Y COLOCACIÓN DE PIEZAS ESPECIALES ACERO C/PROTECCIÓN ANTICORROSIVA: |  |  |  | 0
6.1 | Codo de 4" x 30º Acero SCH-80 | 12 | Ud |  | 0
6.2 | Codo de 4" x 40º Acero SCH-80 | 3 | Ud |  | 0
6.3 | Codo de 4" x 45º Acero SCH-80 | 13 | Ud |  | 0
6.4 | Codo de 4" x 45º PVC SCH-40 | 6 | Ud |  | 0
6.5 | Codo de 4" x 60º Acero SCH-80 | 1 | Ud |  | 0
6.6 | Junta mecánica tipo Dresser Ø4" | 52 | Ud |  | 0
6.7 | Anclajes H.A. p/piezas, según detalle | 4.45 | M3 |  | 0
7 | SUMINISTRO Y COLOCACIÓN DE VÁLVULAS |  |  |  | 0
7.1 | Válvula de Aire Simple de Ø1/2" H.F. 150 PSI, a colocar en tubería de Ø4" completa (Incluye niple platillado, tornillos, tuercas y junta de goma) | 7 | Ud |  | 0
7.2 | Válvula de Desagüe de Ø4" H.F. de 150 PSI, Platillada, Completa (Incluye cuerpo de válvula, niple, piezas, tornillos, tuercas, juntas de goma y junta dresser, Tee Ø8" x Ø4" Acero, Codo de 4" x 90º Acero SCH-80, Niple Ø4" x 12' soldado, Niple Ø4" Acero bridado L=1.00 y 1.520m M ) | 2 | Ud |  | 0
7.3 | Registro para Válvula de Aire (Según diseño) | 7 | Ud |  | 0
7.4 | Anclaje Tipo 2 de H.A. F'c = 210 kg/cm² p/piezas (Según detalle de diseño) | 0.29 | M³ |  | 0
7.5 | Anclaje Tipo 4 de H.S. F'c = 210 kg/cm² p/piezas (Según detalle de diseño) | 0.15 | M³ |  | 0
7.6 | Caja telescópica para Válvula de Desagüe (Según diseño) | 2 | Ud |  | 0
8 | CRUCES
8.1 | CRUCE DE ALCANTARILLA A Y B EN TUBERÍA DE Ø4" ACERO SCH-80 L=5.00 M (2 UD)
8.1.1 | Replanteo | 1 | Ud |  | 0
8.1.2 | Suministro de Tubería de Ø4" Acero SCH-80 c/protección anticorrosiva (Incluye brazos) | 14 | M |  | 0
8.1.3 | Suministro de Codo de 4" x 45º Acero SCH-80 c/protección anticorrosiva | 8 | Ud |  | 0
8.1.4 | Suministro de Junta mecánica tipo Dresser de 4" 150 PSI | 4 | Ud |  | 0
8.1.5 | Anclaje H.A. p/piezas | 4 | Ud |  | 0
8.1.6 | Excavación material no clasificado a mano | 7.92 | M³N |  | 0
8.1.7 | Relleno compactado a mano | 7.52 | M³C |  | 0
8.1.8 | Bote de material In Situ | 0.48 | M³E |  | 0
8.1.9 | Mano de obra de colocación (Incluye equipos, personal y materiales) | 1 | Ud |  | 0
8.2 | CRUCE DE ALCANTARILLA C EN TUBERÍA DE Ø4" ACERO SCH-80 L=5.00 M (1 UD)
8.2.1 | Replanteo | 1 | Ud |  | 0
8.2.2 | Suministro de Tubería de Ø4" Acero SCH-80 c/protección anticorrosiva (Incluye brazos) | 7 | M |  | 0
8.2.3 | Suministro de Codo de 4" x 45º Acero SCH-80 c/protección anticorrosiva | 4 | Ud |  | 0
8.2.4 | Suministro de Junta mecánica tipo Dresser de 4" 150 PSI | 2 | Ud |  | 0
8.2.5 | Anclaje H.A. p/piezas | 2 | Ud |  | 0
8.2.6 | Excavación material no clasificado a mano | 3.96 | M³N |  | 0
8.2.7 | Relleno compactado a mano | 3.76 | M³C |  | 0
8.2.8 | Bote de material In Situ | 0.24 | M³E |  | 0
8.2.9 | Mano de obra de colocación (Incluye equipos, personal y materiales) | 1 | Ud |  | 0
9 | SEÑALIZACIÓN, CONTROL Y MANEJO DEL TRÁNSITO (Incluye letreros con base, conos refractarios, cinta de peligro, malla de seguridad naranja, tanques de 55 Gl pintados amarillo tráfico con cinta lumínica, pasarelas de madera y hombres con banderolas, chalecos y cascos de seguridad) | 3154.4 | M |  | 0
10 | LIMPIEZA CONTINUA Y FINAL (Incluye obreros, camión y herramientas menores) | 3154.4 | M |  | 0
| SUB-TOTAL U-3 |  |  |  | 0
U-4 | DEPÓSITO REGULADOR SUPERFICIAL EN H.A. CAP. 100 M3
I | ACONDICIONAMIENTO CAMINO DE ACCESO A DEPÓSITO REGULADOR
1 | PRELIMINARES
1.1 | Replanteo y control topográfico | 1 | Ud |  | 0
2 | MOVIMIENTO DE TIERRA
2.1 | Corte de material no clasificado c/equipo | 90 | M³N |  | 0
2.2 | Bote de material con camión D=5Km (incluye esparcimiento en botadero) | 117 | M³E |  | 0
2.3 | Suministro de material de mina D=10KM (sujeto a la aprobación del Supervisor) | 72 | M³E |  | 0
2.4 | Regado, nivelado y perfilado | 72 | M³ |  | 0
2.5 | Compactado de material en capas de 0.20 m | 70.56 | M³C |  | 0
2.6 | Conformación de cunetas c/equipo | 100 | M |  | 0
| SUB-TOTAL I |  |  |  | 0
II | CONSTRUCCIÓN DEPÓSITO REGULADOR SUPERFICIAL DE 100 M3
1 | PRELIMINAR
1.1 | Limpieza del area (corte y desbroce de terreno con equipo de 80 HP | 2 | Hora |  | 0
1.2 | Replanteo y charrancha | 2 | Visita |  | 0
2 | MOVIMIENTO DE TIERRA |  |  |  | 0
2.1 | Excavación material compacto con equipo | 104.75 | M³N |  | 0
2.2 | Relleno compactado c/ compactador mecanico | 16.3 | M³C |  | 0
2.3 | Bote material c/camion (d=5 km). Incluye esparcimiento en botadero | 106.14 | M³E |  | 0
3 | HORMIGÓN INDUSTRIAL F'c=280 KG/CM2) EN: |  |  |  | 0
3.1 | Losa de fondo 1.98 qq/m3 | 3.35 | M³ |  | 0
3.2 | Losa de techo 0.15 m -1.69 qq/m3 | 6.23 | M³ |  | 0
3.3 | Muro 0.20 m -2.89 qq/m3 | 14.72 | M³ |  | 0
3.4 | Zapata de muro 0.48 qq/m3 | 17.23 | M³ |  | 0
3.5 | Zapata de columna C2 0.25x0.25 m -2.04 qq/m3 | 0.46 | M³ |  | 0
3.6 | Columna central C 2 0.25x0.25 m -5.0 qq/m3 | 0.14 | M³ |  | 0
3.7 | Viga 0.40x0.25 m -2.71 qq/m3 | 1.51 | M³ |  | 0
3.8 | Columna perimetral C1 0.20x0.30 m -4.39 qq/m3 | 0.53 | M³ |  | 0
0
4 | TERMINACIÓN DE SUPERFICIE |  |  |  | 0
4.1 | Fraguache | 50.75 | M² |  | 0
4.2 | Fino pulido losa de fondo | 50.75 | M² |  | 0
4.3 | Pañete interior pulido | 78.06 | M² |  | 0
4.4 | Pañete exterior | 81.57 | M² |  | 0
4.5 | Fino losa de techo | 56.61 | M² |  | 0
4.6 | Cantos | 45.94 | M |  | 0
4.7 | Pintura acrílica (incluye base blanca) | 81.57 | M² |  | 0
5 | ANDAMIO Y RAMPA P/VACIADO | 1 | PA |  | 0
6 | VIBRADO | 44.17 | M³ |  | 0
7 | ADITIVO RETARDANTE | 44.17 | M³ |  | 0
9 | IMPERMEABILIZANTE AQUAPEL | 3 | Gl |  | 0
0
10 | ENTRADA, SALIDA, REBOSE, DESAGUE Y BY-PASS |  |  |  | 0
10.1 | Replanteo de tuberías | 47 | M |  | 0
10.2 | Excavación de material compacto con equipo | 36.66 | M³ |  | 0
10.3 | Relleno compactado c/compactador mecánico en capa de 0.20 M. | 31.34 | M³ |  | 0
10.4 | Bote de material con camión D=5 km (incluye carguío y esparcimiento en botadero) | 6.38 | M³ |  | 0
10.5 | Tubería Ø4" Acero SCH-40 c/protección anticorrosiva | 47.94 | M |  | 0
10.6 | Codo Ø4" x 90º Acero-soldado SCH-80 c/protección anticorrosiva | 7 | Ud |  | 0
10.7 | Tee Ø4" x 4" Acero-soldado SCH-80 c/protección anticorrosiva | 2 | Ud |  | 0
10.8 | Junta mecánica tipo Dresser Ø4" 150 PSI | 7 | Ud |  | 0
10.9 | Cruz Ø4" x 4" Acero-soldado SCH-80 c/protección anticorrosiva | 1 | Ud |  | 0
10.1 | Anclajes H.A. p/piezas (según diseño) | 0.66 | M3 |  | 0
10.11 | Válvulas de Desagüe Ø4" H.F. 150 PSI (Incluye Niples, Juntas de goma y tornillos.) | 1 | Ud |  | 0
10.12 | Válvulas de Compuerta Ø4" H.F. 150 PSI (Incluye Niples, Juntas de goma y tornillos.) | 3 | Ud |  | 0
10.13 | Registros para Válvulas (según diseño) | 4 | Ud |  | 0
11 | ESCALERA
11.1 | Interior de acero inxidable, fabricada en planchuela de 4"x 3/8" y barra lisa de Ø¾" x 1.50 m (peldaños), fijadas a la pared del tanque con tornillos con camisa de expansión de ½ "x2½" (H = 2.20 m) | 2.2 | M |  | 0
11.2 | Exterior en tubos Ø¾ a 0.30 (h = 2.30 m) HG | 2.3 | M |  | 0
12 | ACERA PERIMETRAL 0.60 M | 19.56 | M² |  | 0
0
13 | SUMINISTRO Y COLOCACIÓN de banda de gomas hidrofílica extensible p/construcción, impermeable 5 mm x20 mm | 61.2 | M |  | 0
14 | RAMPA DE ACCESO | 1 | P.A |  | 0
15 | LETRERO y logo INAPA | 1 | Ud |  | 0
| SUB-TOTAL II |  |  |  | 0
III | VERJA EN BLOQUES DE 6" VIOLINADOS, L= 70.60 M
1 | PRELIMINARES
1.1 | Replanteo | 70.6 | M |  | 0
2 | MOVIMIENTO DE TIERRA:
2.1 | Excavación zapatas a mano | 28.45 | M³ |  | 0
2.2 | Reposición material compactado a mano | 11.19 | M³ |  | 0
2.3 | Bote de material con camión d=5 km (incluye carguío y esparcimiento en botadero) | 20.71 | M³ |  | 0
3 | HORMIGÓN ARMADO F᾽C=210 KG/CM2 EN:
3.1 | Zapata de Muros (0.45 x 0.25) m - 0.87 qq/m3, F᾽C=180 kg/cm² | 5.99 | M³ |  | 0
3.2 | Zapata de Columnas (0.60 x 0.60 x 0.25) m - 2.08qq/m3 | 2.01 | M³ |  | 0
3.3 | Columnas de amarre (0.20 x 0.20) m - 4.36 qq/m3, f᾽c=210 kg/cm² | 1.51 | M³ |  | 0
3.4 | Viga de Amarre SNP (0.20 x 0.20) m - 2.45 qq/m3 | 2.5 | M³ |  | 0
3.5 | Viga apoyo del Riel Puerta Corrediza L=8.40m- 2.32 qq/m3 | 1.51 | M³ |  | 0
4 | MUROS
4.1 | Block 8" Ø3/8"@0.60m BNP | 37.44 | M² |  | 0
4.2 | Block 6" Ø3/8"@0.60m SNP violinado | 99.84 | M² |  | 0
5 | TERMINACIÓN DE SUPERFICIE
5.1 | Fraguache | 66.78 | M² |  | 0
5.2 | Pañete en vigas y columnas | 66.78 | M² |  | 0
5.3 | Cantos | 400.8 | M |  | 0
6 | PINTURA EN VIGAS Y COLUMANS
6.1 | Base Blanca | 66.78 | M² |  | 0
6.2 | Acrílica Azul Turquesa | 66.78 | M² |  | 0
7 | SUMINISTRO Y COLOCACIÓN DE:
7.1 | Alambre galvanizado tipo Trinchera (inc. Alambre para tensar y amarrar) | 66.6 | M |  | 0
7.3 | Puerta corrediza L = 4.0 m (incluye angular del riel, rodamientos y demás accesorios de instalación), según diseño | 1 | Ud |  | 0
8 | LIMPIEZA FINAL Y CONTINUA | 1 | Ud |  | 0
| SUB-TOTAL III |  |  |  | 0
| SUB-TOTAL U-4 |  |  |  | 0
U-5 | REDES DE DISTRIBUCIÓN
1 | PRELIMINAR
1.1 | Replanteo de tuberías | 12708.73 | M |  | 0
2 | MOVIMIENTO DE TIERRA
2.1 | Excavación de material compacto con equipo | 9082.16 | M³N |  | 0
2.2 | Asiento de arena (suministro y colocación) | 889.61 | M³S |  | 0
2.3 | Relleno compactado de material c/compactador mecánico en capas de 0.20m | 7696.01 | M³C |  | 0
2.4 | Bote de material con camión D=5 km (incluye carguío y esparcimiento en botadero) | 1663.38 | M³E |  | 0
3 | SUMINISTRO DE TUBERÍA:
3.1 | De Ø3" PVC (SDR-26) c/J. G. + 2% pérdida por campana | 12103.76 | M |  | 0
3.2 | De Ø4" PVC (SDR-26) c/J. G. + 2% pérdida por campana | 859.15 | M |  | 0
4 | COLOCACIÓN DE TUBERÍA:
4.1 | De Ø3" PVC (SDR-26) c/J. G. | 11866.43 | M |  | 0
4.2 | De Ø4 PVC (SDR-26) c/J. G. | 842.3 | M |  | 0
5 | PRUEBA HIDROSTÁTICA
5.1 | De Ø3" PVC (SDR-26) c/J. G. | 11866.43 | M |  | 0
5.2 | De Ø4" PVC (SDR-26) c/J. G. | 842.3 | M |  | 0
6 | SUMINISTRO Y COLOCACIÓN DE PIEZAS ESPECIALES C/PROTECCIÓN ANTICORROSIVA
6.1 | Codo de 3" x 45º PVC SCH-40 | 27 | Ud |  | 0
6.2 | Codo de 4" x 45º PVC SCH-40 | 4 | Ud |  | 0
6.3 | Tee Ø3" x Ø3" PVC SCH-40 | 9 | Ud |  | 0
6.4 | Tee Ø4" x Ø4" PVC SCH-40 | 5 | Ud |  | 0
6.5 | Reducción de 4" a 3" PVC SCH-40 | 5 | Ud |  | 0
6.6 | Junta Tapón de Ø3" PVC SCH-40 | 11 | Ud |  | 0
6.7 | Anclaje de H. S. F'c = 180 kg/cm² p/piezas (Según detalle de diseño) | 3.55 | M³ |  | 0
0
7 | SUMINISTRO Y COLOCACIÓN DE VÁLVULAS
7.1 | Válvula de Compuerta de Ø3" H.F. de 150 PSI, Platillada, Completa (Incluye cuerpo de válvula, niple, tornillos, tuercas, juntas de goma y junta dresser) | 8 | Ud |  | 0
7.2 | Caja telescópica para Válvula de Compuerta (Según diseño) | 8 | Ud |  | 0
8 | CRUCES
8.1 | CRUCE DE ALCANTARILLA C EN TUBERÍA DE Ø3" ACERO SCH-80 MARCA C L=6.00 M (1 UD)
8.1.1 | Replanteo | 1 | Ud |  | 0
8.1.2 | Suministro de Tubería de Ø4" Acero SCH-80 c/protección anticorrosiva (Incluye brazos) | 8 | M |  | 0
8.1.3 | Suministro de Codo de 4" x 45º Acero SCH-80 c/protección anticorrosiva | 4 | Ud |  | 0
8.1.4 | Suministro de Junta mecánica tipo Dresser de 4" 150 PSI | 2 | Ud |  | 0
8.1.5 | Anclaje H.A. p/piezas | 0.06 | M³ |  | 0
8.1.6 | Excavación material no clasificado a mano | 3.9 | M³N |  | 0
8.1.7 | Relleno compactado a mano | 3.71 | M³C |  | 0
8.1.8 | Bote de material In Situ | 0.23 | M³E |  | 0
8.1.9 | Mano de obra de colocación (Incluye equipos, personal y materiales) | 1 | Ud |  | 0
8.2 | CRUCE DE ALCANTARILLA EN TUBERÍA DE Ø4" ACERO SCH-40 MARCA A, B Y C, L=6.00 M (3 UD)
8.2.1 | Replanteo | 3 | Ud |  | 0
8.2.2 | Suministro de Tubería de Ø4" Acero SCH-40 (Incluye brazos) | 24 | M |  | 0
8.2.3 | Suministro de Codo de Ø4" x 45º Acero SCH-40 c/protección anticorrosiva | 12 | Ud |  | 0
8.2.4 | Suministro de Junta mecánica tipo Dresser de Ø4" 150 PSI | 6 | Ud |  | 0
8.2.5 | Anclaje de H. A. F'c = 210 kg/cm² p/piezas (Según detalle de diseño) | 0.24 | M³ |  | 0
8.2.6 | Excavación material no clasificado a mano | 11.88 | M³ |  | 0
8.2.7 | Relleno compactado a mano | 11.28 | M³ |  | 0
8.2.8 | Bote de material In Situ | 0.72 | M³ |  | 0
8.2.9 | Mano de obra de colocación (Incluye equipos, personal y materiales) | 3 | Ud |  | 0
9 | SUMINISTRO Y COLOCACIÓN DE HIDRANTE
8.1 | Hidrante de 4" en tubería de 4" | 1 | Ud |  | 0
10 | ACOMETIDAS
10.1 | Acometidas Rurales de Ø3" en polietileno | 147 | Ud |  | 0
12 | SEÑALIZACIÓN, CONTROL Y MANEJO DEL TRÁNSITO (Incluye letreros con base, conos refractarios, cinta de peligro, malla de seguridad naranja, tanques de 55 Gl pintados amarillo tráfico con cinta lumínica, pasarelas de madera y hombres con banderolas, chalecos y cascos de seguridad) | 12708.73 | M |  | 0
13 | LIMPIEZA CONTINUA Y FINAL (Incluye obreros, camión y herramientas menores) | 12708.73 | M |  | 0
| SUBTOTAL U-5 |  |  |  | 0
| SUB TOTAL FASE U |  |  |  | 0
V | ACUEDUCTO CERRO DEL CHIVO-VILLA HORTENSIA COMO EXTENSIÓN DEL ACUEDUCTO DE COMENDADOR
V-1 | ESTACIÓN DE BOMBEO, CISTERNA - CAPACIDAD 300 M3
1 | PRELIMINARES
1.1 | Limpieza del área (corte y desbroce c/equipo) | 424.36 | M2 |  | 0
1.2 | Replanteo y control topográfico | 4 | Visitas |  | 0
0
2 | MOVIMIENTO DE TIERRA: |  |  |  | 0
2.1 | Excavaciòn material compactado con equipo | 332.27 | M3N |  | 0
2.2 | Suministro de material de mina para relleno (sujeto aprobacion de supervision) | 787.2 | M3E |  | 0
2.3 | Relleno compactado c/compactador mecanico en capas de 0.20 m producto de la excavacion | 787.2 | M3C |  | 0
2.4 | Bote material c/camion, d=5 km. Incluye esparcimiento en botadero | 398.72 | M3E |  | 0
3 | HORMIGÓN ARMADO INDUSTRIAL F'c= 280 KG/CM2 |  |  |  | 0
3.1 | Zapata de muro 0.40x1.25 m - 2.11 qq/m3 | 20.6 | M3 |  | 0
3.2 | Zapata de columna 1.55x1.55x0.40 m -1.81 qq/m3 | 0.96 | M3 |  | 0
3.3 | Losa de fondo de 0.20 m - 2.92 qq/m3 | 15.9 | M3 |  | 0
3.4 | Muros del carcamo 0.30 m - 3.13 qq/m3 | 41.05 | M3 |  | 0
3.5 | Columnas C1 de 0.40 x 0.40 m - 5.02 qq/m3 | 4.03 | M3 |  | 0
3.6 | Columnas C2 de 0.40 x 0.40 m - 4.14 qq/m3 | 1 | M3 |  | 0
3.7 | Viga de 0.30 x 0.50 m - 2.86 qq/m3 | 5.03 | M3 |  | 0
3.8 | Losa de techo e= 0.15 m - 1.74 qq/m3, incluye estacion de bombeo | 22.31 | M3 |  | 0
3.9 | Muro de tapa 0.15 m en hormigón simple: f'c=180 kg/cm2 | 0.2 | M3 |  | 0
3.1 | Hormigon de limpieza, f'c=100 kg/cm2 | 6.5 | M3 |  | 0
4 | TERMINACIÓN DE SUPERFICIE |  |  |  | 0
4.1 | Pañete exterior | 154.76 | M2 |  | 0
4.2 | Pañete interior pulido | 140 | M2 |  | 0
4.3 | Fino en fondo pulido | 100 | M2 |  | 0
4.4 | Fino de techo | 82.11 | M2 |  | 0
4.5 | Cantos | 63 | M |  | 0
4.6 | Pintura acrilica en techo (incluye base blanca) | 82.11 | M2 |  | 0
5 | APLICACIÓN DE:
5.1 | Impermeabilizante para hormigones estructurales. | 6.84 | Gl |  | 0
5.2 | Impermeabilizante para morteros pañete y fino | 476.87 | M² |  | 0
6 | JUNTA HIDROFÍLICA DE BENTONITA HIDROEXPANSIVA (Incluye suministro y colocacion de banda de goma hidrofílica extensible para construccion impermeable 5 mmx20 mm | 123.6 | M |  | 0
7 | SUMINISTRO E INSTALACIÓN DE: |  |  |  | 0
7.1 | Tapa de inspección (0.80x0.80) m tipo cisterna con su candado, en acero Inoxidable (según diseño) | 2 | Ud |  | 0
7.2 | Escalera interior acero inoxidable, h=3.50 m (según diseño) | 1 | Ud |  | 0
7.3 | Embellecimiento con gravilla | 296.93 | M² |  | 0
8 | INSTALACIÒN ENTRADA Y VENTILACIÓN (CON PROTECCIÓN ANTICORROSIVA)
8.1 | Movimiento de tierra: | 1 | PA |  | 0
8.2 | Suministro y colocaciòn de tuberia de ø6" Acero SCH-40 | 5 | M |  | 0
8.3 | Codo 6" x 90° acero SCH-40 | 2 | Ud |  | 0
8.4 | Tee 6" x 6" acero SCH-40 | 1 | Ud |  | 0
8.5 | Junta mecánica tipo Dresser ø6'' acero SCH-40 | 3 | Ud |  | 0
8.6 | Suministro y colocaciòn válvula de compuerta ø6" platillada (completa) | 1 | Ud |  | 0
9 | REGISTRO PARA VÁLVULA (segun diseño) | 1 | Ud |  | 0
10 | VENTILACIÓN DE TUBERÍA ø6" acero SCH-40 (según diseño) | 1 | Ud |  | 0
11 | ANCLAJE PARA PIEZAS (ver detalle y especificaciones en el plano) fc'= 210 kg/cm2 | 3 | Ud |  | 0
12 | NIPLES DE ACERO 12" x 3' SCH-30 | 2 | Ud |  | 0
13 | MANO DE OBRA PLOMERO Y SOLDADOR | 1 | Ud |  | 0
14 | ANDAMIAJE Y PUNTALES
14.1 | Puntales para techos | 1 | PA |  | 0
14.2 | Alquiler de andamiaje, marco, cruceta, plataforma, acopio, base, (incluye ensamblar y desarmar) | 4 | Meses |  | 0
15 | LOGO Y LETRERO DE INAPA | 1 | Ud |  | 0
16 | LIMPIEZA FINAL (Incluye personal para limpieza, herramientas y bote) | 1 | Ud |  | 0
| SUB-TOTAL V- I |  |  |  | 0
V-2 | CASETA DE BOMBEO
1 | HORMIGÓN ARMADO F’c=280KG/CM2 |  |  |  | 0
1.1 | Viga de 0.25 x 0.55 m (3.55 qq/m3) | 2.38 | M3 |  | 0
1.2 | Dintel D1 0.20 x0.20 m - 3.36 qq/m3) | 0.94 | M3 |  | 0
2 | MURO DE BLOCKS |  |  |  | 0
2.1 | De bloques de 8" S.N.P | 58.44 | M2 |  | 0
2.2 | Antepecho de 0.20 m | 23.4 | M |  | 0
3 | TERMINACIÓN DE SUPERFICIE |  |  |  | 0
3.1 | Pañete interior | 75.1 | M2 |  | 0
3.2 | Pañete exterior | 96.82 | M2 |  | 0
3.3 | Pañete de techo | 27.04 | M2 |  | 0
3.4 | Fino de techo | 36 | M2 |  | 0
3.5 | Pintura acrilica general (incluye base blanca) | 198.96 | M2 |  | 0
3.6 | Cantos | 84.8 | M |  | 0
3.7 | Piso hormigon simple pulido natural | 27.19 | M2 |  | 0
3.8 | Zabaleta | 23.4 | M |  | 0
4 | SUMINISTRO Y COLOCACIÓN |  |  |  | 0
4.1 | Puerta metálica 2.10x1.00 m | 1 | Ud |  | 0
4.2 | Ventanas de celosias de aluminio 1.20x1.20 m A-A | 30.99 | P2 |  | 0
0
5 | INSTALACIONES ELÉCTRICAS:
5.1 | Panel de breaker 6/12 circuitos, incluye breakers | 1 | Ud |  | 0
5.2 | Salidas cenitales | 4 | Ud |  | 0
5.3 | Salidas Toma corrientes sencillos | 2 | Ud |  | 0
5.4 | Salida interruptor sencillo | 1 | Ud |  | 0
Ud
6 | LIMPIEZA FINAL (Incluye personal para limpieza, herramientas y bote) | 1 | Ud |  | 0
| SUB-TOTAL V-2 |  |  |  | 0
V-3 | GARITA PARA VIGILANCIA
1 | PRELIMINARES
1.1 | Replanteo | 1 | Ud |  | 0
2 | MOVIMIENTO DE TIERRA
2.1 | Excavación material compactado c/equipo para fundación | 5.05 | M³ |  | 0
2.2 | Relleno de reposición material compactado a mano | 2.07 | M³C |  | 0
2.3 | Bote de material In Situ | 3.44 | M³E |  | 0
3 | HORMIGÓN ARMADO F'c=210 KG/CM² EN:
3.1 | Zapata de muro (Incluye zapata C1) 1.60 qq/m³ | 1.49 | M³ |  | 0
3.2 | Viga de amarre a nivel de piso 0.15 x 0.20 m - 3.73 qq/m³ | 0.38 | M³ |  | 0
3.3 | Viga de amarre a nivel de techo 0.15 x 0.20 m - 3.33 qq/m³ | 0.38 | M³ |  | 0
3.4 | Dintel D1 (0.15 x 0.30 ) m - 3.85 qq/m³ | 0.13 | M³ |  | 0
3.5 | Dintel D2 (0.15 x 0.40) m - 4.13 qq/m³ | 0.08 | M³ |  | 0
3.6 | Columna 0.30 x 0.15 m - 4.65 qq/m³ | 0.18 | M³ |  | 0
3.7 | Losa de Fondo e= 0.10 m c/Malla Electrosoldada D2.3xD2.3x20x20 | 0.6 | M³ |  | 0
3.8 | Losa de techo y vuelo 0.12 m - 1.34 qq/m³ | 1.1 | M³ |  | 0
4 | MUROS DE BLOCK
4.1 | Block 6" con 3/8" @ 0.60 m B.N.P. | 5.4 | M² |  | 0
4.2 | Block 6" con 3/8"@ 0.60 m S.N.P. violinado | 23.88 | M² |  | 0
5 | TERMINACIÓN DE SUPERFICIE
5.1 | Pañete interior | 23.88 | M² |  | 0
5.2 | Pañete exterior | 23.88 | M² |  | 0
5.3 | Fino de techo | 6 | M² |  | 0
5.4 | Fraguache (columnas, vigas, losa de techo y vuelos) | 53.76 | M² |  | 0
5.5 | Cantos | 61.37 | M |  | 0
5.6 | Antepecho | 10.6 | M |  | 0
5.7 | Zabaleta de techo | 10 | M |  | 0
5.8 | Gotero ranurado | 7.79 | M |  | 0
5.9 | Impermeabilizante en techo (tipo sellador) | 10.84 | M² |  | 0
5.1 | Pintura base blanca | 84.79 | M² |  | 0
5.11 | Pintura general acrílica | 84.79 | M² |  | 0
5.12 | Recubrimiento de ceramica en pared | 10.42 | M² |  | 0
5.13 | Piso de mosaicos corriente | 6 | M² |  | 0
0
6 | ACERA PERIMETRAL DE 0.80 M | 8.96 | M² |  | 0
7 | PORTAJES Y VENTANAS |  |  |  | 0
7.1 | Puerta polimetal incluye herraje instalación marco y llavín tipo palanca (1.00 x 2.10) m | 1 | Ud |  | 0
7.2 | Ventanas de aluminio en celosías color blanco, fabricación superior | 45.43 | P² |  | 0
7.3 | Verja de protección en barra metálica en puerta, según detalle | 18.08 | P² |  | 0
7.4 | Verja de protección en barra metálica en ventanas, según detalle | 23.25 | P² |  | 0
0
8 | INSTALACIONES SANITARIAS |  |  |  | 0
8.1 | Ducha | 1 | Ud |  | 0
8.2 | Lavamanos sencillos | 1 | Ud |  | 0
8.3 | Inodoro completo | 1 | Ud |  | 0
8.4 | Desagüe de piso (parrilla) | 1 | Ud |  | 0
8.5 | Fregadero dos boca incluye llave | 1 | Ud |  | 0
8.6 | Barra para cortina | 1 | Ud |  | 0
8.7 | Mano de obra instalación | 1 | PA |  | 0
8.8 | Cámara Séptico (según detalle) | 1 | Ud |  | 0
8.9 | Pozo filtrante (según detalle ) | 1 | Ud |  | 0
8.1 | Tinaco 150 gl | 1 | Ud |  | 0
8.11 | Barra cortina de baño | 1 | Ud |  | 0
8.12 | Tubería y piezas | 1 | PA |  | 0
8.13 | Mano de obra instalación | 1 | PA |  | 0
9 | ELECTRIFICACIÓN INTERIOR
9.1 | Salidas luces cenitales | 6 | Ud |  | 0
9.2 | Salidas tomacorrientes doble 120 V | 3 | Ud |  | 0
9.3 | Salidas interruptor doble | 3 | Ud |  | 0
9.4 | Panel de Distribución 8/16 circuitos (incluye breakers) | 1 | Ud |  | 0
10 | LOGO Y LETRERO DE INAPA | 1 | Ud |  | 0
11 | LIMPIEZA FINAL (Incluye personal para limpieza, herramientas y bote) | 1 | Ud |  | 0
| SUB-TOTAL V-3 |  |  |  | 0
V-4 | ELECTRIFICACIÓN Y EQUIPAMIENTO
I | ELECTRIFICACIÓN PRIMARIA
1 | Postes en H.A.V 35´ 800 daN | 1 | Ud |  | 0
2 | Estructura MT-401 | 1 | Ud |  | 0
3 | Estructura PR-101 | 1 | Ud |  | 0
4 | Estructura HA-100B | 1 | Ud |  | 0
5 | Estructura AP-103 | 1 | Ud |  | 0
6 | Estructura P3B-110 | 1 | Ud |  | 0
7 | Alambre AAAC No. 1/0 | 5 | M |  | 0
8 | Estructura TR-305 (15KVA, incl. Cut-Out y Apartarrayos) | 1 | Ud |  | 0
9 | Instalación de poste | 1 | Ud |  | 0
10 | Hoyo para poste | 1 | Ud |  | 0
11 | Hoyo para viento | 1 | Ud |  | 0
12 | Mano de obra eléctrica primaria | 1 | Ud |  | 0
| SUB-TOTAL 1 |  |  |  | 0
II | ALIMENTADORES ELECTRICOS,ESTACION DE BOMBEO E ILUMINACION EXTERIOR
1 | Alimentador eléctrico desde transformador hasta medición eléctrica compuesta por: 3 alambres electricos THW No.4 (fases), 1 alambre electrico THW No.6 (neutro) y 1 alambre electrico No.2 a 7 hilos trenzados (tierra) en tuberías IMC de Ø1½" incluye accesorios de soportes y conexión | 3 | M |  | 0
2 | Alimentador eléctrico desde medición eléctrica hasta pie de poste, compuesto por: 3 alambres eléctricos THW No.4 (fases), 1 alambre eléctrico THW No.6 (neutro) y 1 alambre eléctrico No.2 a 7 hilos trenzados (tierra) en tuberías IMC de Ø1½" incluye accesorios de soportes y conexión. | 2 | M |  | 0
3 | Alimentador eléctrico desde pie de poste hasta panel board compuesto por: 3 alambres eléctricos THW No.4 (fases), 1 alambre eléctrico THW No.4 (neutro) y 1 alambre eléctrico No.2 a 7 hilos trenzados (tierra) en tuberías PVC/EMT de Ø1½" incluye accesorios de soportes y conexión. | 5 | M |  | 0
4 | Alimentador eléctrico desde panel board hasta arrancador suave de electrobomba no.1, compuesto por: 3 alambres electricos THW No.8 (fases) y 1 alambre electrico No.6 a 7 hilos trenzados (tierra) en tubería EMT de Ø1", incluye accesorios de soportes y conexión. | 3.5 | M |  | 0
5 | Alimentador eléctrico desde panel board hasta arrancador suave de electrobomba no.2, compuesto por: 3 alambres eléctricos THW No.8 (fases) y 1 alambre eléctrico No.6 a 7 hilos trenzados (tierra) en tuberías EMT de Ø1", incluye accesorios de soportes y conexión. | 4 | M |  | 0
6 | Alimentador eléctrico desde arrancadores suaves no1, hasta electrobomba turbina compuesto por: 3 alambres electricos THW No.8 (fases) y 1 alambre eléctrico No.6 a 7 hilos trenzados (tierra) en tuberías EMT y L.T de Ø1", incluye accesorios de soportes y conexión. | 5 | M |  | 0
7 | Alimentador eléctrico desde arrancador suave No.2, hasta electrobomba turbina no.2 compuesto por: 3 alambres eléctricos THW No.8 (fases) y 1 alambre eléctrico No.6 a 7 hilos trenzados (tierra) en tuberías EMT y L.T de Ø1", incluye accesorios de soportes y conexión. | 5 | M |  | 0
8 | Alimentador eléctrico desde panel board hasta transformador seco compuesto por: 4 alambres eléctricos THW No. 10 (f, n y t) en tubería EMT de Ø3/4", incluye conectores para tuberias y accesorios. | 5 | M |  | 0
9 | Alimentador eléctrico desde transformador seco hasta panel de servicios compuesto por: 4 alambres eléctricos THW No. 10 (f, n y t), en tubería L,T. de Ø3/4", incluye conectores para tuberias y accesorios. | 7 | M |  | 0
10 | Alimentador eléctrico desde panel de servicio en caseta de bombeo hasta panel de servicio caseta de operador compuesto por: 1 alambre de vinil No.10/3 (f, n y t) | 55 | M |  | 0
11 | Alimentador eléctrico desde panel de servicio en caseta de operador hasta iluminacion exterior compuesto por: 1 alambre eléctrico de vinil No. 10/3 (f, y t) | 50 | M |  | 0
2 | CANALIZACIÓN DE ALIMENTADORES |  |  |  | 0
2.1 | Registro eléctrico de hormigón armado de 1m x 1m x 0.60m | 1 | U |  | 0
2.2 | Registro eléctrico de metal de 6" x 6" x 4" | 1 | U |  | 0
2.3 | Zanja para canalización de alimentadores eléctricos | 12 | M3 |  | 0
| SUB-TOTAL II |  |  |  | 0
III | DISPOSITIVOS ELÉCTRICOS EN CASETA DE BOMBEO |  |  |  | 0
1 | Medision electrica con main breakers de 80A/3P | 1 | Ud |  | 0
2 | Panel board en barra a 100 AMP. con Main Breaker 80/3 AMP, 1 breaker de 15/2 AMP, 3 breakers 70/3 AMP. | 1 | Ud |  | 0
3 | Transformador seco de 3 KVA | 1 | Ud |  | 0
4 | Lamparas led de 150 watts, a 120 v tipo cabeza de cobra, iluminacion exterior | 4 | Ud |  | 0
5 | Panel Arrancador tipo suave, para electrobomba de 25 HP, a 480 Volt, 60 HZ. | 2 | Ud |  | 0
6 | Mano de obra eléctrica | 1 | Ud |  | 0
| SUB-TOTAL III |  |  |  | 0
IV | EQUIPAMIENTO ESTACION DE BOMBEO
1 | Suministro de electrobomba eje verical de 385 GPM VS 155 pies TDH, con 12 pies de columnas + tazones y motor de 25 HP a 480 V, 60 HZ, | 2 | Ud |  | 0
2 | Suministro e Instalación de electrobombas turbinas eje vertical | 2 | Ud |  | 0
3 | Niples plastillado en un extremo Ø4'' x 8'' | 4 | Ud |  | 0
4 | Codo de Ø3'' x 90° | 1 | Ud |  | 0
5 | Junta Dresser Ø4" | 2 | Ud |  | 0
6 | Yee soldada Ø4'' x Ø8'' x Ø8'', en acero | 2 | Ud |  | 0
7 | Suministro y colocacion de Válvula de compuerta vástago ascendente de Ø4'' platillada 100 PSI. | 2 | Ud |  | 0
8 | Suministro y colocacion Válvula de compuerta vástago ascendente de Ø3'' platillada 100 PSI. | 1 | Ud |  | 0
9 | Suministro y colocacion Valvula de aire de Ø1½'' | 2 | Ud |  | 0
10 | Suministro Instalación manométrica completa, incl. manómetro sumergido en glicerina, de 0 a 300 PSI | 2 | Ud |  | 0
11 | Construccion de Zeta en acero de Ø4" para interconectar a línea de impulsión (con 2 codos de Ø4" x 45º) | 1 | Ud |  | 0
12 | Reduccion de Ø4" x Ø3" | 1 | Ud |  | 0
13 | Base para bomba | 1 | Ud |  | 0
14 | Anclajes de H.A. en zeta | 1 | Ud |  | 0
15 | Soporte de H.A en la descarga (40 cm de altura) | 4 | Ud |  | 0
16 | Pintura de óxido azul para descarga | 2 | Ud |  | 0
17 | Mano de obra mecanica | 1 | Ud |  | 0
| SUB-TOTAL IV |  |  |  | 0
| SUB-TOTAL V-4 |  |  |  | 0
V-5 | CONSTRUCCIÓN MURO DE GAVIONES PARA PROTECCIÓN DE TALUDES EN ZONA DE CISTERNA Y ESTACIÓN DE BOMBEO
1 | PRELIMINARES |  |  |  | 0
1 | Replanteo | 1 | PA |  | 0
2 | MOVIMIENTO DE TIERRA: |  |  |  | 0
2.1 | Excavacion de material compacto, equipo | 200 | M3 |  | 0
2.2 | Suministro mat. mina (caliche) p/proteccion muro+20% esponj. (incluye transporte) | 40 | M3 |  | 0
2.3 | Relleno compactado c/compactador mecanico en capas de 0.20m | 40 | M3 |  | 0
2.4 | Bote material c/camion, d=5 km. Incluye esparcimiento en botadero | 240 | M3 |  | 0
3 | MURO DE CONTENCIÓN en gaviones de sección variable, según diseño (ver plano) | 696.24 | M3 |  | 0
4 | SUMINISTRO Y OLOCACIÓN MEMBRANA GEOTEXTIL no tejido (incluye área de colchoneta más longitud de muro por su altura) | 369.6 | M2 |  | 0
| SUB-TOTAL V-5 |  |  |  | 0
V-6 | VERJA PERIMETRAL EN BLOQUES DE 6" VIOLINADOS, L= 82.40M
1 | PRELIMINARES
1.1 | Replanteo | 82.4 | M |  | 0
2 | MOVIMIENTO DE TIERRA:
2.1 | Excavación zapatas material no clasificado mano | 33.19 | M³N |  | 0
2.2 | Reposición material compactado a mano | 13.12 | M³C |  | 0
2.3 | Bote de material con camión d=5 km (incluye carguío y esparcimiento en botadero) | 24.08 | M³E |  | 0
3 | HORMIGÓN ARMADO F᾽c=210 KG/CM2 EN:
3.1 | Zapata de muros (0.45 x 0.25) m - 0.87 qq/m3, f᾽c=210 kg/cm² | 7.11 | M³ |  | 0
3.2 | Zapata de columnas (0.60 x 0.60 x 0.25) m - 2.08 qq/m3 f᾽c=210 kg/cm² | 2.28 | M³ |  | 0
3.3 | Columnas de amarre (0.20 x 0.20)m - 4.36 qq/m3, f᾽c=210 kg/cm² | 2.69 | M³ |  | 0
3.4 | Viga de amarre SNP (0.20 x 0.20) m - 2.45 qq/m3, f᾽c=210 kg/cm² | 2.94 | M³ |  | 0
3.5 | Viga apoyo del riel puerta corrediza L=8.40m- 2.32 qq/m3, f᾽c=210 kg/cm² | 1.51 | M³ |  | 0
4 | MUROS
4.1 | Block 8" Ø3/8"@0.60 m BNP | 44.16 | M² |  | 0
4.2 | Block 6" Ø3/8"@0.60 m SNP | 191.36 | M² |  | 0
3.5 | TERMINACIÓN DE SUPERFICIE
3.5.1 | Fraguache | 92.32 | M² |  | 0
3.5.2 | Pañete en vigas y columnas | 92.32 | M² |  | 0
3.5.3 | Cantos | 563.2 | M |  | 0
3.6 | PINTURA EN VIGAS Y COLUMANAS
3.6.1 | Base blanca | 92.32 | M² |  | 0
3.6.2 | Acrílica Azul Turquesa | 92.32 | M² |  | 0
3.7 | SUMINISTRO Y COLOCACION DE:
3.7.1 | SUMINISTRO y colocación de alambre galvanizado tipo trinchera (inc. estructura para soporte de alambre trinchera ) | 78.4 | M |  | 0
3.7.2 | Puerta corrediza long=4.0 m (incluye angular del riel, rodamientos y demas accesorios de instalación), según diseño | 1 | Ud |  | 0
0
5 | LOGO Y LETRERO DE INAPA | 1 | Ud |  | 0
0
6 | LIMPIEZA FINAL (Incluye personal para limpieza, herramientas y bote) | 1 | P.A. |  | 0
| SUB-TOTAL V-6 |  |  |  | 0
V-7 | CONSTRUCCIÓN DEPÓSITO REGULADOR HORMIGÓN ARMADO ELEVADO A 15 M, CAPACIDAD 400 M³
I | DEPÓSITO REGULADOR H.A. CAP. 400 M³
1.1 | PRELIMINARES
1.1.1 | Replanteo y control topografico | 6 | Visitas |  | 0
1.1.2 | Limpieza del área (corte y desbrose c/equipo) | 1936 | M2 |  | 0
1.2 | MOVIMIENTO DE TIERRA
1.2.1 | Excavación material compactado c/equipo | 3536 | M³N |  | 0
1.2.2 | Excavación material compactado c/equipo para fundación | 522.37 | M³N |  | 0
1.2.3 | Conformación de explanación de terreno (corte de material y nivelación con motoniveladora sujeto aprobación por parte de la supervisión) | 707.2 | M³N |  | 0
1.2.4 | Relleno de reposición compactado c/compactador mecánico en capas de 0.20 m. c/material producto de la excavación | 472.77 | M³C |  | 0
1.2.5 | Bote de material (capa vegetal) con camión, distancia 5km (incluye carguío y esparcimiento en botadero) | 1475.48 | M³E |  | 0
1.3 | HORMIGÓN ARMADO F'c=280 KG/CM² INDUSTRIAL EN:
1.3.1 | Hormigón de Limpieza F'c=100 kg/cmn² | 10.24 | M³ |  | 0
1.3.2 | Zapata Circular - 4.02 qq/m3 | 338.69 | M³ |  | 0
1.3.3 | Columna C1 (1.30 x 0.70) m - 7.99 qq/m3 (8 Ud) | 117.59 | M³ |  | 0
1.3.4 | Viga 1 (0.40 m x 0.75 m) - 10.16 qq/m3 | 41.28 | M³ |  | 0
1.3.5 | Viga 2 (0.40 m x 0.75 m) -8.02 qq/m3 | 46.42 | M³ |  | 0
1.3.6 | Viga 3 (0.40 m x 0.75 m) - 6.43 qq/m3 | 7.65 | M³ |  | 0
1.3.7 | Viga 4 Circular (0.30 m x 0.50 m) - 5.37 qq/m3 | 5.75 | M³ |  | 0
1.3.8 | Viga 5 Circular (0.30 m x 0.50 m) - 4.97 qq/m3 | 5.75 | M³ |  | 0
1.3.9 | Muro W25 - 4.16 qq/m3 | 20.04 | M³ |  | 0
1.3.10 | Losa de Fondo, e= 0.20 m- 4.24 qq/m3 | 18.32 | M³ |  | 0
1.3.11 | Muro Inclinado W30 - 2.67 qq/m3 | 16.67 | M³ |  | 0
1.3.12 | Losa de Techo, e= 0.12 m (Cúpula) - 4.56 qq/m3 | 15.44 | M³ |  | 0
1.4 | TERMINACIÓN DE SUPERFICIE
1.4.1 | Fraguache | 1897.38 | M² |  | 0
1.4.2 | Pañete interior pulido | 285.5 | M² |  | 0
1.4.3 | Pañete exterior | 304.01 | M² |  | 0
1.4.4 | Pañete exterior en vigas y columnas | 1252.3 | M² |  | 0
1.4.5 | Fino losa de fondo, pulido | 128.68 | M² |  | 0
1.4.6 | Fino techo | 91.61 | M² |  | 0
1.4.7 | Cantos general (internos y externos) | 1975.56 | M |  | 0
1.4.8 | Zabaleta interior | 91.61 | M |  | 0
1.4.9 | Pintura acrílica superior exterior | 304.01 | M² |  | 0
1.5 | APLICACIÓN DE:
1.5.1 | Aditivo plastificante para hormigones estructurales. | 633.6 | M³ |  | 0
1.5.2 | Aditivo impermeabilizante para hormigones estructurales. | 633.6 | M³ |  | 0
1.5.3 | Aditivo impermeabilizante para morteros pañete y fino | 809.8 | M² |  | 0
1.6 | JUNTA HIDROFÍLICA DE BENTONITA HIDROEXPANSIVA | 153.28 | M |  | 0
1.7 | ALQUILER, ARMADO Y DESARME ANDAMIOS
1.7.1 | Andamios para uso general (incluye instalación y desintalación) | 8 | Meses |  | 0
1.7.2 | Andamiaje interior para base de encofrado. Incluye alquiler de Andamios, Puntales telescópicos, Plataforma de plywood de 3/4" piezas, instalación y desintalación ) | 1 | Ud |  | 0
1.8 | SUMINISTRO E INSTALACIÓN DE TUBERÍAS DE ENTRADA, SALIDA, REBOSE, DESAGÜE Y BY-PASS
1.8.1 | Replanteo de tuberías | 47.3 | M |  | 0
1.8.2 | Excavación material compactado c/equipo | 42.45 | M³ |  | 0
1.8.3 | Relleno compactación p/tuberia c/compactador mecánico en capas de 0.20 m de material de excavación | 35.99 | M³ |  | 0
1.8.4 | Bote de material con camión D=5 km (incluye carguío y esparcimiento en botadero) | 7.75 | M³ |  | 0
1.8.5 | Tubería Ø6" Acero SCH-40 c/protección anticorrosiva | 100 | M |  | 0
1.8.6 | Tubería Ø8" Acero SCH-40 c/protección anticorrosiva | 24.5 | M |  | 0
1.8.7 | Codo de 6" x 45º Acero SCH-80 | 10 | Ud |  | 0
1.8.8 | Tee de 6" x 6" Acero SCH-80 | 1 | Ud |  | 0
1.8.9 | Reducción de 8" a 6" Acero SCH-80 | 1 | Ud |  | 0
1.8.10 | Tee de 8" x 8" Acero SCH-80 | 1 | Ud |  | 0
1.8.11 | Cruz de 8" x 8" Acero SCH-80 | 1 | Ud |  | 0
1.8.12 | Codo Ø6" x 90º Acero-soldado SCH-80 c/protección anticorrosiva | 4 | Ud |  | 0
1.8.13 | Codo Ø8" x 90º Acero-soldado SCH-80 c/protección anticorrosiva | 2 | Ud |  | 0
1.8.14 | Junta mecánica tipo Dresser Ø6" 150 PSI | 1 | Ud |  | 0
1.8.15 | Junta mecánica tipo Dresser Ø8" 150 PSI | 2 | Ud |  | 0
1.8.16 | Válvulas Compuerta Ø8" H.F. 150 PSI (Incluye Niples, Juntas de goma y tornillos.) | 2 | Ud |  | 0
1.8.17 | Válvulas de Desagüe Ø6" H.F. 150 PSI (Incluye Niples, Juntas de goma y tornillos.) | 1 | Ud |  | 0
1.8.18 | Abrazadera (Suministro y colocación) (Incluye pernos y resina epoxica) | 15 | Ud |  | 0
1.8.19 | Registros para Válvulas Compuerta Ø8"(según diseño) | 4 | Ud |  | 0
1.8.20 | Registros para Válvulas de Desagüe Ø6"(según diseño) | 1 | Ud |  | 0
1.8.21 | Anclajes H.A. p/piezas (según diseño) | 1.69 | M³ |  | 0
1.9 | SUMINISTRO E INSTALACIÓN DE:
1.9.1 | Escalera interior acero inoxidable, H=3.10 m (ver detalle) | 1 | Ud |  | 0
1.9.2 | Escalera exterior H.N., H=23.50 m (según diseño). Incluye protección anticorrosiva, materiales y mano de obra | 1 | Ud |  | 0
1.9.3 | Ventilación de techo en tuberia acero Ø8" SCH-40 (según diseño) | 1 | Ud |  | 0
1.9.4 | Tapa metálica tipo Cisterna (0.80x0.80)m acceso en techo tanque (según diseño) | 1 | Ud |  | 0
| SUB-TOTAL I |  |  |  | 0
II | GARITA PARA VIGILANCIA
1 | PRELIMINARES
1.1 | Replanteo | 1 | Ud |  | 0
2 | MOVIMIENTO DE TIERRA
2.1 | Excavación material compactado c/equipo para fundación | 5.05 | M³ |  | 0
2.2 | Relleno de reposición material compactado a mano | 2.07 | M³C |  | 0
2.3 | Bote de material In Situ | 3.44 | M³E |  | 0
3 | HORMIGÓN ARMADO F'c=210 KG/CM² EN:
3.1 | Zapata de muro (Incluye zap. C1) 1.60 qq/m³ | 1.49 | M³ |  | 0
3.2 | Viga de amarre a nivel de piso 0.15 x 0.20 - 3.73 qq/m³ | 0.38 | M³ |  | 0
3.3 | Viga de amarre a nivel de techo 0.15 x 0.20 m - 3.33 qq/m³ | 0.38 | M³ |  | 0
3.4 | Dintel D1 (0.15 x 0.30 ) m - 3.85 qq/m³ | 0.13 | M³ |  | 0
3.5 | Dintel D2 (0.15 x 0.40) m - 4.13 qq/m³ | 0.08 | M³ |  | 0
3.6 | Columna 0.30 x 0.15 m - 4.65 qq/m³ | 0.18 | M³ |  | 0
3.7 | Losa de Fondo e= 0.10 m c/Malla Electrosoldada D2.3xD2.3x20x20 | 0.6 | M³ |  | 0
3.8 | Losa de techo y vuelo 0.12 m - 1.34 qq/m³ | 1.1 | M³ |  | 0
4 | MUROS DE BLOCK
4.1 | Block 6" con 3/8" @ 0.60 m B.N.P. | 5.4 | M² |  | 0
4.2 | Block 6" con 3/8"@ 0.60 m S.N.P. violinado | 23.88 | M² |  | 0
5 | TERMINACIÓN DE SUPERFICIE
5.1 | Pañete interior | 23.88 | M² |  | 0
5.2 | Pañete exterior | 23.88 | M² |  | 0
5.3 | Fino de techo | 6 | M² |  | 0
5.4 | Fraguache (columnas, vigas, losa de techo y vuelos) | 53.76 | M² |  | 0
5.5 | Cantos | 61.37 | M |  | 0
5.6 | Antepecho | 10.6 | M |  | 0
5.7 | Zabaleta de techo | 10 | M |  | 0
5.8 | Gotero ranurado | 7.79 | M |  | 0
5.9 | Impermeabilizante en techo (tipo sellador) | 10.84 | M² |  | 0
5.1 | Pintura general acrílica | 84.79 | M² |  | 0
5.11 | Recubrimiento de cerámica en pared | 10.42 | M² |  | 0
5.12 | Piso de mosaicos corriente | 6 | M² |  | 0
0
6 | ACERA PERIMETRAL DE 0.80 M | 8.96 | M² |  | 0
7 | PORTAJES Y VENTANAS |  |  |  | 0
7.1 | Puerta polimetal incluye herraje instalación marco y llavín tipo palanca (1.00 x 2.10) m | 1 | Ud |  | 0
7.2 | Ventanas de aluminio en celosías color blanco, fabricación superior | 45.43 | P² |  | 0
7.3 | Verja de protección en barra metálica en puerta, según detalle | 18.08 | P² |  | 0
7.4 | Verja de protección en barra metálica en ventanas, según detalle | 23.25 | P² |  | 0
8 | INSTALACIONES SANITARIAS
8.1 | Lavamanos sencillo | 1 | Ud |  | 0
8.2 | Inodoro | 1 | Ud |  | 0
8.3 | Desagüe de techo | 1 | Ud |  | 0
8.4 | Ducha | 1 | Ud |  | 0
8.5 | Desagüe de piso 3" | 1 | Ud |  | 0
8.6 | Columna ventilación de 3" | 1 | Ud |  | 0
8.7 | Cámara de inspección (según detalle) | 2 | Ud |  | 0
8.8 | Cámara Séptico (según detalle) | 1 | Ud |  | 0
8.9 | Pozo filtrante (según detalle ) | 1 | Ud |  | 0
8.1 | Tinaco 150 gl | 1 | Ud |  | 0
8.11 | Barra cortina de baño | 1 | Ud |  | 0
8.12 | Tubería y piezas | 1 | PA |  | 0
8.13 | Mano de obra instalación | 1 | PA |  | 0
9 | ELECTRIFICACIÓN INTERIOR
9.1 | Salidas luces cenitales | 6 | Ud |  | 0
9.2 | Salidas tomacorrientes doble 120 V | 3 | Ud |  | 0
9.3 | Salidas interruptor doble | 3 | Ud |  | 0
9.4 | Panel de Distribución 8/16 circuitos (incluye breakers) | 1 | Ud |  | 0
10 | LOGO Y LETRERO DE INAPA | 1 | Ud |  | 0
11 | LIMPIEZA FINAL (Incluye personal para limpieza, herramientas y bote) | 1 | Ud |  | 0
| SUB-TOTAL II |  |  |  | 0
III | VERJA PERIMETRAL EN BLOQUES DE 6" VIOLINADOS, L= 94.40M
3.1 | PRELIMINARES
3.1.1 | Replanteo | 94.4 | M |  | 0
3.2 | MOVIMIENTO DE TIERRA:
3.2.1 | Excavación zapatas material no clasificado mano | 38.1 | M³ |  | 0
3.2.2 | Reposición material compactado a mano | 14.41 | M³C |  | 0
3.2.3 | Bote de material con camión d=5 km (incluye carguío y esparcimiento en botadero) | 28.43 | M³E |  | 0
3.3 | HORMIGÓN ARMADO F᾽C=210 KG/CM2 EN:
3.3.1 | Zapata de muros (0.45 x 0.25) m - 0.87 qq/m3, f᾽c=210 kg/cm² | 8.16 | M³ |  | 0
3.3.2 | Zapata de columnas (0.60 x 0.60 x 0.25) m - 2.08qq/m3 f᾽c=210 kg/cm² | 2.68 | M³ |  | 0
3.3.3 | Columnas de amarre (0.20 x 0.20) m - 4.36 qq/m3, f᾽c=210 kg/cm² | 3.14 | M³ |  | 0
3.3.4 | Viga de amarre SNP (0.20 x 0.20) m - 2.45 qq/m3, f᾽c=210 kg/cm² | 3.39 | M³ |  | 0
3.3.5 | Viga apoyo del riel puerta corrediza L=8.40 m- 2.32 qq/m3, f᾽c=210 kg/cm² | 1.51 | M³ |  | 0
3.4 | MUROS
3.4.1 | Block 8" Ø3/8"@0.60 m BNP | 50.88 | M² |  | 0
3.4.2 | Block 6" Ø3/8"@0.60 m SNP violinado | 220.48 | M² |  | 0
3.5 | TERMINACIÓN DE SUPERFICIE
3.5.1 | Fraguache | 106.96 | M² |  | 0
3.5.2 | Pañete en vigas y columnas | 106.96 | M² |  | 0
3.5.3 | Cantos | 652.8 | M |  | 0
3.6 | PINTURA EN VIGAS Y COLUMANS
3.6.1 | Base Blanca | 106.96 | M² |  | 0
3.6.2 | Acrílica Azul Turquesa | 106.96 | M² |  | 0
3.7 | SUMINISTRO Y COLOCACIÓN DE:
3.7.1 | SUMINISTRO y colocación de alambre galvanizado tipo trinchera (inc. estructura para soporte de alambre trinchera ) | 90.4 | M |  | 0
3.7.2 | SUMINISTRO Y COLOCACIÓN de junta expansiva (colocada cada 30mts en columna adicional según detalle) tira de Foam 1/2" | 9.6 | M |  | 0
3.7.3 | Puerta corrediza L=4.0 m (incluye angular del riel, rodamientos y demas accesorios de instalación), según diseño | 1 | Ud |  | 0
4 | EMBELLECIMIENTO CON GRAVA | 353.05 | M² |  | 0
0
5 | LOGO Y LETRERO DE INAPA | 2 | Ud |  | 0
0
6 | LIMPIEZA FINAL (Incluye personal para limpieza, herramientas y bote) | 1 | P.A. |  | 0
| SUB-TOTAL III |  |  |  | 0
| SUB-TOTAL V-7 |  |  |  | 0
V-8 | LÍNEA DE IMPULSIÓN Ø8" PVC (SDR-21) C/J.G. DESDE LA ESTACIÓN DE BOMBEO A HASTA DEPÓSITO REGULADOR DE HORMIGÓN ARMADO, CAPACIDAD: 400 M3 ELEVADO A 15 m (CONSTRUIR).
1 | PRELIMINARES
1.1 | Replanteo | 315.2 | M |  | 0
0
2 | MOVIMIENTO DE TIERRA |  |  |  | 0
2.1 | Excavación de Materia compacto, con equipo | 308.9 | M3N |  | 0
2.2 | Asiento de arena (suministro y colocación) | 25.22 | M3 |  | 0
2.3 | Suministro material de mina caliche | 272.33 | M³E |  | 0
2.4 | Relleno compactado c/compactador mecánico en capa de 0.20 m | 257.52 | M3C |  | 0
2.5 | Bote material C/camión D= 5 KM, Inc. Esparcimiento en lugar de botadero | 64.23 | M3E |  | 0
0
3 | SUMINISTRO DE TUBERÍAS: |  |  |  | 0
3.1 | Ø8" PVC (SDR-21) C/J.G. + 3% pérdida por campana | 324.66 | M |  | 0
0
4 | COLOCACIÓN DE TUBERÍAS: |  |  |  | 0
4.1 | Ø8" PVC (SDR-21) C/J.G. | 315.2 | M |  | 0
0
5 | PRUEBA HIDROSTÁTICA |  |  |  | 0
5.1 | Ø8" PVC (SDR-21) C/J.G. | 315.2 | M |  | 0
0
6 | SUMINISTRO Y COLOCACIÓN PIEZAS ESPECIALES, ACERO CON PROTECCIÓN ANTICORROSIVA, SCH-40 |  |  |  | 0
6.1 | Codo de 8" x 30º | 1 | Ud |  | 0
6.2 | Codo de 8" x 40º | 2 | Ud |  | 0
6.3 | Codo de 8" x 45º | 6 | Ud |  | 0
6.4 | Codo de 8" x 50º | 2 | Ud |  | 0
6.5 | Codo de 8" x 55º | 1 | Ud |  | 0
6.6 | Junta mecánica tipo dresser Ø8" | 16 | Ud |  | 0
6.7 | Anclajes H.A. p/piezas, según detalle | 1.44 | M³ |  | 0
7 | SUMINISTRO Y COLOCACIÓN DE VÁLVULAS |  |  |  | 0
7.1 | Válvula de Aire Simple de Ø1" H.F. 150 PSI, a colocar en tubería de Ø4" completa (Incluye niple platillado, tornillos, tuercas y junta de goma) | 2 | Ud |  | 0
7.2 | Válvula de Desagüe de Ø4" H.F. de 150 PSI, Platillada, Completa (Incluye cuerpo de válvula, niple, piezas, tornillos, tuercas, juntas de goma y junta dresser, Tee Ø8" x Ø4" Acero, Codo de 4" x 90º Acero SCH-80, Niple Ø4" x 12' soldado, Niple Ø4" Acero bridado L=1.00 y 1.80m ) | 1 | Ud |  | 0
7.3 | Registro para Válvula de Aire (Según diseño) | 1 | Ud |  | 0
7.4 | AnclajeTipo 2 de H.A. F'c = 210 kg/cm² p/piezas (Según detalle de diseño) | 0.27 | M³ |  | 0
7.5 | AnclajeTipo 4 de H.S. F'c = 210 kg/cm² p/piezas (Según detalle de diseño) | 0.05 | M³ |  | 0
7.6 | Caja telescópica para Válvula de Desagüe (Según diseño) | 1 | Ud |  | 0
0
8 | SEÑALIZACIÓN, CONTROL Y MANEJO DEL TRÁNSITO (Incluye letreros con base, conos refractarios, cinta de peligro, malla de seguridad naranja, tanques de 55 Gl pintados amarillo trafico con cinta luminica, pasarelas de madera y hombres con banderolas, chalecos y cascos de seguridad) | 315.2 | M |  | 0
9 | LIMPIEZA CONTINUA Y FINAL (Incluye obreros, camión y herramientas menores) | 315.2 | M |  | 0
| SUBTOTAL V-8 |  |  |  | 0
V-9 | LÍNEA MATRIZ Ø8" PVC (SDR-26) C/J.G. DESDE DEPÓSITO REGULADOR DE HORMIGÓN ARMADO DE CAPACIDAD: 400 M3 ELEVADO A 15 M (CONSTRUIR) HASTA REDES DE DISTRIBUCCIÓN
1 | PRELIMINARES
1.1 | Replanteo | 95.82 | M |  | 0
0
2 | MOVIMIENTO DE TIERRA |  |  |  | 0
2.1 | Excavación de Materia compacto, con equipo | 93.9 | M3N |  | 0
2.2 | Asiento de arena (suministro y colocación) | 7.67 | M3 |  | 0
2.3 | Suministro material de mina caliche | 107.12 | M³E |  | 0
2.4 | Relleno compactado c/compactador mecánico en capa de 0.20 M. | 78.28 | M3C |  | 0
2.5 | Bote material C/camión D= 5-10 km, Incluye esparcimiento en lugar de botadero | 19.53 | M3E |  | 0
0
3 | SUMINISTRO DE TUBERÍAS: |  |  |  | 0
3.1 | Ø8" PVC (SDR-26) C/J.G. + 3% pérdida por campana | 98.69 | M |  | 0
0
4 | COLOCACIÓN DE TUBERÍAS: |  |  |  | 0
4.1 | Ø8" PVC (SDR-26) C/J.G. | 95.82 | M |  | 0
0
5 | PRUEBA HIDROSTÁTICA |  |  |  | 0
5.1 | Ø8" PVC (SDR-26) C/J.G. | 95.82 | M |  | 0
0
6 | SUMINISTRO Y COLOCACIÓN PIEZAS ESPECIALES, ACERO CON PROTECCIÓN ANTICORROSIVA, SCH-40 |  |  |  | 0
6.1 | Codo de 8" x 45º | 1 | Ud |  | 0
6.2 | Tee de 8" x 3" | 1 | Ud |  | 0
6.3 | Tee de 8" x 8" | 2 | Ud |  | 0
6.4 | Junta mecánica tipo dresser Ø3" | 1 | Ud |  | 0
6.5 | Junta mecánica tipo dresser Ø8" | 6 | Ud |  | 0
6.6 | Anclajes H.A. p/piezas, según detalle | 0.48 | M³ |  | 0
0
7 | SEÑALIZACIÓN, CONTROL Y MANEJO DEL TRÁNSITO. Incluye: letreros con base, conos refractarios, cinta de peligro, malla de seguridad naranja, tanques de 55 Gl pintados amarillo trafico con cinta luminica, pasarelas de madera y hombres con banderolas, chalecos y cascos de seguridad) | 95.82 | M |  | 0
8 | LIMPIEZA CONTINUA Y FINAL (Incluye obreros, camión y herramientas menores) | 95.82 | M |  | 0
| SUBTOTAL V-9 |  |  |  | 0
V-10 | REDES DE DISTRIBUCIÓN
1 | PRELIMINAR
1.1 | Replanteo | 13989.52 | M |  | 0
2 | CORTE, EXTRACCIÓN Y BOTE DE CARPETA ASFÁLTICA
2.1 | Corte de Asfalto e=2" (2 lados) | 27979.04 | M |  | 0
2.2 | Remoción de carpeta Asfáltica | 8904.46 | M² |  | 0
2.3 | Bote material Asfáltico c/camión (Incluye esparcimiento en lugar de botadero) | 578.79 | M³ |  | 0
3 | MOVIMIENTO DE TIERRA
3.1 | Excavación material compacto c/equipo | 10423.6 | M³N |  | 0
3.2 | Asiento de arena (suministro y colocación) | 999.64 | M³S |  | 0
3.3 | Suministro de material base | 2117.49 | M³E |  | 0
3.4 | Relleno compactado de material c/compactador mecánico en capas de 0.20m | 8822.88 | M³C |  | 0
3.5 | Bote material sobrante (Incluye esparcimiento en botadero) | 4038.35 | M³E |  | 0
0
4 | SUMINISTRO DE TUBERÍA: |  |  |  | 0
4.1 | De Ø3" PVC (SDR-26) c/J. G. + 2% pérdida por campana | 10081.82 | M |  | 0
4.2 | De Ø4" PVC (SDR-26) c/J. G. + 2% pérdida por campana | 2110.17 | M |  | 0
4.3 | De Ø6" PVC (SDR-26) c/J. G. + 3% pérdida por campana | 2097.69 | M |  | 0
5 | COLOCACIÓN DE TUBERÍA:
5.1 | De Ø3" PVC (SDR-26) c/J. G. | 9884.14 | M |  | 0
5.2 | De Ø4 PVC (SDR-26) c/J. G. | 2068.79 | M |  | 0
5.3 | De Ø6" PVC (SDR-26) c/J. G. | 2036.59 | M |  | 0
6 | PRUEBA HIDROSTÁTICA
6.1 | De Ø3" PVC (SDR-26) c/J. G. | 9884.14 | M |  | 0
5.2 | De Ø4 PVC (SDR-26) c/J. G. | 2068.79 | M |  | 0
5.2 | De Ø6" PVC (SDR-26) c/J. G. | 2036.59 | M |  | 0
0
7 | SUMINISTRO Y COLOCACIÓN DE PIEZAS ESPECIALES DE: |  |  |  | 0
7.1 | PVC SCH-40 (c/cemento solvente tipo Tangit):
7.1.1 | Codo de 3" x 15º | 21 | Ud |  | 0
7.1.2 | Codo de 3" x 45º | 14 | Ud |  | 0
7.1.3 | Codo de 3" x 90º | 7 | Ud |  | 0
7.1.4 | Codo de 4" x 45º | 3 | Ud |  | 0
7.1.5 | Codo de 4" x 90º | 49 | Ud |  | 0
7.1.6 | Tee de 3" x 3" | 16 | Ud |  | 0
7.1.7 | Tee de 4" x 4" | 7 | Ud |  | 0
7.1.8 | Reducción de 4" a 3" | 8 | Ud |  | 0
7.1.9 | Anclaje de H. S. F'c = 180 kg/cm² p/piezas (Según detalle de diseño) | 4.14 | M³ |  | 0
7.2 | ACERO SCH-40 (c/protección anticorrosiva):
7.2.1 | Codo de 6" x 15º | 1 | Ud |  | 0
7.2.2 | Codo de 6" x 20º | 3 | Ud |  | 0
7.2.3 | Codo de 6" x 30º | 3 | Ud |  | 0
7.2.4 | Codo de 6" x 40º | 2 | Ud |  | 0
7.2.5 | Codo de 6" x 55º | 1 | Ud |  | 0
7.2.6 | Codo de 6" x 65º | 1 | Ud |  | 0
7.2.7 | Codo de 6" x 90º | 6 | Ud |  | 0
7.2.8 | Tee de 6" x 3" | 4 | Ud |  | 0
7.2.9 | Tee de 6" x 4" | 1 | Ud |  | 0
7.2.10 | Tee de 6" x 6" | 5 | Ud |  | 0
7.2.11 | Tee de 8" x 8" | 1 | Ud |  | 0
7.2.12 | Yee 4" x 4" | 1 | Ud |  | 0
7.2.13 | Cruz 6"x 6" | 2 | Ud |  | 0
7.2.14 | Reducción de 6" a 4" | 3 | Ud |  | 0
7.2.15 | Reducción de 6" a 3" | 3 | Ud |  | 0
7.2.16 | Reducción de 8" a 6" | 2 | Ud |  | 0
7.2.17 | Junta Tapón de 3" Acero SCH-40 | 35 | Ud |  | 0
7.2.18 | Junta mecánica tipo Dresser Ø3" | 5 | Ud |  | 0
7.2.19 | Junta mecánica tipo Dresser Ø4" | 11 | Ud |  | 0
7.2.20 | Junta mecánica tipo Dresser Ø6" | 45 | Ud |  | 0
7.2.21 | Junta mecánica tipo Dresser Ø8" | 1 | Ud |  | 0
7.2.22 | Anclajes H.A. p/piezas, según detalle | 2.32 | M³ |  | 0
8 | SUMINISTRO Y COLOCACIÓN DE VÁLVULAS
8.1 | Válvula de Compuerta de Ø3" H.F. de 150 PSI, Platillada, Completa (Incluye cuerpo de válvula, niple, tornillos, tuercas, juntas de goma y junta Dresser) | 2 | Ud |  | 0
8.2 | Válvula de Compuerta de Ø4" H.F. de 150 PSI, Platillada, Completa (Incluye cuerpo de válvula, niple, tornillos, tuercas, juntas de goma y junta Dresser) | 5 | Ud |  | 0
8.3 | Válvula de Compuerta de Ø6" H.F. de 150 PSI, Platillada, Completa (Incluye cuerpo de válvula, niple, tornillos, tuercas, juntas de goma y junta Dresser) | 3 | Ud |  | 0
8.4 | Caja telescópica para Válvula de Compuerta (Según diseño) | 10 | Ud |  | 0
9 | CRUCES
9.1 | CRUCE DE CAÑADA EN TUBERÍA DE Ø3" ACERO SCH-80 L=10.00 M (1 UD)
9.1.1 | Replanteo | 1 | Ud |  | 0
9.1.2 | Suministro de Tubería de Ø3" Acero SCH-40 (Incluye brazos de 1.00m en ambos lados) | 12 | M |  | 0
9.1.3 | Suministro de Codo de Ø3" x 45º Acero SCH-40 c/protección anticorrosiva | 4 | Ud |  | 0
9.1.4 | Suministro de Junta mecánica tipo Dresser de Ø3" 150 PSI | 2 | Ud |  | 0
9.1.5 | Anclaje de H. A. F'c = 210 kg/cm² p/piezas (Según detalle de diseño) | 0.06 | M³ |  | 0
9.1.6 | Excavación material compacto c/equipo | 3.9 | M³ |  | 0
9.1.7 | Relleno compactado de material c/compactador mecánico en capas de 0.20 m | 3.71 | M³ |  | 0
9.1.8 | Bote de material in situ | 0.23 | M³ |  | 0
9.1.9 | Mano de obra de colocación (Incluye equipos, personal y materiales) | 1 | Ud |  | 0
10 | ACOMETIDAS
10.1 | Acometidas Urbanas de Ø3" en polietileno | 384 | Ud |  | 0
10.2 | Acometidas Urbanas de Ø4" en polietileno | 256 | Ud |  | 0
10.3 | Acometidas Rurales de Ø3" en polietileno | 38 | Ud |  | 0
11.2 | Acometidas Rurales de Ø4" en polietileno | 17 | Ud |  | 0
11 | DEMOLICIÓN DE:
11.1 | Acera de 1.00 m | 64 | M³ |  | 0
11.2 | Contén | 89.6 | M³ |  | 0
11.3 | Bote de material demolido c/camión | 215.04 | M³ |  | 0
12 | REPOSICIÓN DE:
12.1 | Acera de 1.00m | 640 | M² |  | 0
12.2 | Contén | 294 | M |  | 0
13 | REPOSICIÓN DE CARPETA ASFÁLTICA
13.1 | Imprimación sencilla | 25600 | M² |  | 0
13.2 | Suministro y colocación de Asfalto e=2" (Incluye Riego de Adherencia) | 40000 | M² |  | 0
13.3 | Transporte de asfalto, Distancia = 34 km apróx. | 22300 | M³E/Km |  | 0
14 | SEÑALIZACIÓN, CONTROL Y MANEJO DEL TRÁNSITO (Incluye letreros con base, conos refractarios, cinta de peligro, malla de seguridad naranja, tanques de 55 Gl pintados amarillo trafico con cinta luminica, pasarelas de madera y hombres con banderolas, chalecos y cascos de seguridad) | 13989.52 | M |  | 0
15 | LIMPIEZA CONTINUA Y FINAL (Incluye obreros, camión y herramientas menores) | 13989.52 | M |  | 0
| SUBTOTAL V-10 |  |  |  | 0
| SUB-TOTAL FASE V |  |  |  | 0
Z | VARIOS
1 | FABRICACIÓN e Instalación de valla anunciando obra 16' x 10' impresión Full Color conteniendo logo de INAPA, nombre de proyecto y contratista. Estructura en tubos galvanizados 1 1/2"x 1 1/2" y soportes en tubo cuadrado 4" x 4" | 3 | Ud |  | 0
2 | Reparación de Servicios existentes | 1 | PA |  | 0
3 | CAMPAMENTOS PARA LINEAS Y REDES (Incluye alquiler del solar o casa y caseta de materiales) |  | Meses |  | 0
| SUB TOTAL FASE Z |  |  |  | 0
| SUB-TOTAL GENERAL |  |  |  | 0
| SUB-TOTAL GENERAL |  |  |  | 0
GASTOS INDIRECTOS
| Honorarios Profesionales | 10% |  |  | 0
| Gastos Administrativos | 3% |  |  | 0
| Seguros, Pólizas y Fianzas | 4% |  |  | 0
| Gastos de Transporte | 4.5% |  |  | 0
| Supervisión de la Obra | 5% |  |  | 0
| Gestión Ambiental | 1 | Ud |  | 0
| ITBIS ( Ley 07-2007) | 18% |  |  | 0
| Ley 6-86 | 1% |  |  | 0
| CODIA | 0.1% |  |  | 0
| Imprevistos | 5% |  |  | 0
| Completivo transporte de Postes (Planta) | 1 | Ud |  | 0
| Tramitación de planos eléctricos | 2 | Ud |  | 0
| TOTAL GASTOS INDIRECTOS |  |  |  | 0
| TOTAL GENERAL (RD$) |  |  |  | 0
| TOTAL GENERAL (RD$) |  |  |  | 0