## LP-Parte C
Obra: | AMPLIACIÓN ACUEDUCTO MÚLTIPLE COMENDADOR-EL LLANO-GUANITO, PARTE C
Ubicación: PROVINCIA ELIAS PIÑA
SNIP: | 16774 |  | ZONA: | II
LISTA DE PARTIDAS
Nº | DESCRIPCIÓN | CANTIDAD | UD | P.U. RD$ | VALOR RD$
N | ANTENA-LOS COROSITOS
N-1 | LÍNEA DE CONDUCCIÓN
1 | REPLANTEO | 50 | M |  | 0
0
2 | MOVIMIENTO DE TIERRA |  |  |  | 0
2.1 | Excavación de material compacto c/equipo | 49 | M³N |  | 0
2.2 | Asiento de arena | 4 | M³S |  | 0
2.3 | Compactación material de relleno c/compactador mecánico en capas de 0.20 m | 41.21 | M³C |  | 0
2.4 | Bote de material con camión D= 5 km (incluye carguío y esparcimiento en botadero) | 21.5 | M³E |  | 0
0
3 | SUMINISTRO DE TUBERÍAS |  |  |  | 0
3.1 | De Ø8" PVC SDR-26 C/J.G.+ 3% de pérdida por campanas | 51.5 | M |  | 0
0
4 | COLOCACIÓN DE TUBERÍAS |  |  |  | 0
4.1 | De Ø8" PVC SDR-26 C/J.G. | 50 | M |  | 0
0
5 | PRUEBA HIDROSTÁTICA |  |  |  | 0
5.1 | De Ø8" PVC SDR-26 C/J.G. | 50 | M |  | 0
0
6 | SUMINISTRO Y COLOCACIÓN DE VÁLVULAS Y PIEZAS ESPECIALES ACERO CON PROTECCIÓN ANTICORROSIVAS | 15 | % |  | 0
0
7 | SEÑALIZACIÓN, CONTROL Y MANEJO DE TRÁNSITO (incluye uso de letreros con base en angulares, uso de conos refractarios, cinta de peligro, malla de seguridad naranja, tanque de 55 gls pintado amarillo tráfico con cinta lumínica, pasarela de madera y hombres con banderolas, chalecos y seguridad) | 50 | M |  | 0
0
8 | LIMPIEZA CONTINUA Y FINAL (Incluye obreros, camión y herramientas menores) | 50 | M |  | 0
| SUB-TOTAL N-1 |  |  |  | 0
N-2 | ESTACIÓN DE BOMBEO CON CISTERNA DE 400 M³ (A CONSTRUIR)
1 | PRELIMINAR
1.1 | Replanteo y control topográfico | 4 | Visita |  | 0
2 | MOVIMIENTO DE TIERRA
2.1 | Excavación material compacto c/retropala 416E o similar | 812.78 | M³N |  | 0
2.2 | Compactación material de relleno c/compactador mecánico en capas de 0.20 m (con material producto de la excavación) | 279.78 | M³C |  | 0
2.3 | Bote de material con camión d= 5 km (incluye carguío y esparcimiento en botadero) | 692.91 | M³E |  | 0
3 | HORMIGÓN ARMADO F'C=280 KG/CM²
3.1 | Zapata muros, A=1.40 m, e=0.40 m, 2.15 qq/m³. | 22.29 | M³ |  | 0
3.2 | Zapata columna C1, e=0.40 m, 4.65 qq/m³. | 0.9 | M³ |  | 0
3.3 | Losa de fondo, e=0.25 m -3.43 qq/m³. | 16.39 | M³ |  | 0
3.4 | Muros, e=0.30 m, 2.52 qq/m³. | 48.65 | M³ |  | 0
3.5 | Muros, e=0.20 m, 2.46 qq/m³. | 3 | M³ |  | 0
3.6 | Columnas C1, 0.35mx0.35m, 8.03 qq/m³. | 8.93 | M³ |  | 0
3.7 | Losa de entrepiso, e=0.20 m, 2.88 qq/m³. | 21.74 | M³ |  | 0
3.8 | Losa de techo, e=0.15 m, 1.34qq/m³. | 18.53 | M³ |  | 0
3.9 | Viga V1 0.40m x 0.30m, 3.70 qq/m³. | 10.19 | M³ |  | 0
3.1 | Viga V2 0.35m x 0.25m, 4.35 qq/m³. | 2.99 | M³ |  | 0
3.11 | Hormigón simple de nivelación, e=0.05m, 100 kg/cm². | 6.24 | M³ |  | 0
0
4 | MURO DE BLOCK: |  |  |  | 0
4.1 | De 8" SNP, 3/8"@0.60 | 108.45 | M² |  | 0
0
5 | TERMINACIONES DE SUPERFICIE |  |  |  | 0
5.1 | Fraguache | 598.38 | M² |  | 0
5.2 | Fino de fondo pulido | 97.65 | M² |  | 0
5.3 | Pañete interior pulido | 350.23 | M² |  | 0
5.4 | Pañete exterior | 328.9 | M² |  | 0
5.5 | Pañete en techo | 96.37 | M² |  | 0
5.6 | Cantos | 455 | M |  | 0
5.7 | Piso pulido HS | 97.65 | M² |  | 0
5.8 | Fino losa de techo | 123.53 | M² |  | 0
5.9 | Desagüe de techo Ø3" PVC (1/2 tubo Ø 3ʹʹx19ʹ, PVC SDR-26 y 4 codos 3"x90º PVC) | 2 | Ud |  | 0
5.1 | Pintura acrílica (incluye base blanca) | 411.08 | M² |  | 0
5.11 | Logo y letrero de INAPA | 1 | Ud |  | 0
0
6 | Andamios para vaciado de losa, envarillado, encofrado y pañete | 1 | P.A. |  | 0
0
7 | Suministro y colocación de banda de bentonita hidrofílica extensible para construcción impermeable 5 mmx20 mm | 83.2 | M |  | 0
8 | APLICACIÓN DE :
8.1 | Aditivo SX-PELL o similar | 153.61 | M³ |  | 0
8.2 | Impermeabilizante Supraweld o similar | 288.16 | Gls |  | 0
9 | PUERTAS Y VENTANAS
9.1 | Ventanas de aluminio en celosías color blanco, fabricación superior | 216.17 | P² |  | 0
9.2 | Puerta corrediza L=2 m | 1 | Ud |  | 0
9.3 | Puerta polimetal (incluye instalación y llavin)(1.0x2.10)m | 1 | Ud |  | 0
10 | Viga metálica W 12X26 (incluye pancluelas y pernos) | 1232.3 | Lbs |  | 0
11 | Troley mecánico p/diferencial de 3 Ton | 1 | Ud |  | 0
12 | Arrancador directo a línea para diferencial de 3 ton. | 1 | Ud |  | 0
13 | Diferencial electrico de 3.00 Ton (15 pies alzada) | 1 | Ud |  | 0
14 | Mano de Obra | 1 | PA |  | 0
15 | INSTALACIONES ELECTRICAS
15.1 | Salidas cenitales | 6 | Ud |  | 0
15.2 | Salida tomacorrientes 120V en doble | 12 | Ud |  | 0
15.3 | Salida interruptores sencillo | 3 | Ud |  | 0
15.4 | Salida interruptores doble | 2 | Ud |  | 0
15.5 | Panel de breakers 12/24 circuitos | 1 | Ud |  | 0
16 | INSTALACIONES: |  |  |  | 0
16.1 | Tapa metálica en aluminio galvanizado ( 0.80x0.80) m tipo cisterna | 2 | Ud |  | 0
16.2 | Escalera Acero Inoxidable L= 4.10 M | 2 | Ud |  | 0
17 | ELECTRIFICACION Y EQUIPAMIENTO |  | Ud
17.1 | Electrificación primaria (linea trifasica 950 MT.), (Inc. Banco de Transformadores Tipo Poste de 75 KVA, Postes de H.A.V con su Instalacion y Aterrizaje, Hoyos para Postes, Estructuras de MT, Conductores Electricos AAA/C No.2/0, Cut-Out y Pararrayos, Mano de Obra). | 1 | Ud |  | 0
17.2 | Electrificación secundaria (60 MTS), (inc. Main breaker, Alimentadores Electricos THW, Tuberias EMT, IMC y PVC con sus soportes, Sistema de Aterrizaje, Lampara LED tipo cobra, Mano de Obra). (3 Equipos de bombeo) | 1 | Ud |  | 0
17.3 | Suministro de electrobombas turbinas de eje vertical con capacidad de 715 pies de TDH y 230 GPM con profundidad de colunna mas bomba de 13.3 PIES y motor eléctrico de 75 HP, 3Ø, 60 HZ, 460 V, 3,500 RPM. | 3 | Ud |  | 0
17.4 | Instalación de electrobombas | 3 | Ud |  | 0
17.5 | Suministro e instalación de arrancadores tipo suave para 75 HP | 3 | Ud |  | 0
17.6 | Construccion de descarga de Ø4" a 200 PSI, (Inc. Valvulas de compuertas, Valvulas Chek, Niples Platillados, Codos, Juntas Dresser, Manometria, Tee, Zeta, Base, Soporte, Pintura y Mano de Obra). | 3 | Ud |  | 0
17.7 | Retiro de linea de media tension monofasica (1,000m) | 1 | PA |  | 0
17.8 | Suministro e instalacion de generador eléctrico diesel de 200 KV, encapsulado 480 V, 3Ø, 60 HZ. 1,800 RPM. (montado en tráiler), (IncMain Breaker, Transfer Swich, Alimentadores electricos y Mano de Obra). | 1 | Ud |  | 0
17.9 | Suministro e instalacion de deposito de combustible, lleno en sitio de 500 Gls. | 1 | Ud |  | 0
18 | CASETA GENERADOR
18.1 | PRELIMINAR
18.1.1 | Replanteo | 1 | PA |  | 0
18.2 | MOVIMIENTO DE TIERRA
18.2.1 | Excavación material compactado a mano | 16.55 | M³N |  | 0
18.2.2 | Relleno de reposición compactado c/compactador mecánico en capas de 0.20m, a mano | 5.35 | M³C |  | 0
18.2.3 | Colchón de arena en base del Generador | 5.35 | M³C |  | 0
18.2.4 | Bote de material con camión D=5 km (incluye carguío y esparcimiento en botadero) | 14.56 | M³E |  | 0
18.3 | HORMIGON ARMADO F`C=280KG/CM2 INDUSTRIAL EN:
18.3.1 | Hormigón de Nivelación (H.S., F`C=100 KG/Cm2) | 0.57 | M³ |  | 0
18.3.2 | Zapata de muro - 0.79 qq/m3 | 3.44 | M³ |  | 0
18.3.3 | Base Generador e=0.50m- 0.65qq/m3 | 3.44 | M³ |  | 0
18.3.4 | Muro MH1 e=0.20M-5.68 QQ/M3 | 1.03 | M³ |  | 0
18.3.5 | Columna CA (0.20x0.20)m-4.07 QQ/M3 | 0.34 | M³ |  | 0
18.3.6 | Viga Dintel Di (0.78x0.20)m-2.16 QQ/M3 | 0.27 | M³ |  | 0
18.3.7 | Viga Amarre (0.20x0.35)m-5.84 QQ/M3 | 0.53 | M³ |  | 0
18.3.8 | Viga Amarre BNP (0.20x0.20)m-2.86 QQ/M3 | 0.7 | M³ |  | 0
18.3.9 | Losa de Techo e=0.15m -1.89 QQ/M3 | 5.72 | M³ |  | 0
18.3.10 | Losa de Piso con malla electrosoldada D2.3xD2.3xD2.3, 0.20x0.20 (incluye terminación pulida) | 2.09 | M³ |  | 0
18.4 | MUROS DE BLOCK
18.4.1 | Block 8" con 3/8" @ 0.40 m B.N.P. | 10.44 | M² |  | 0
18.4.2 | Block 8" con 3/8"@ 0.40 m S.N.P. | 45.37 | M² |  | 0
18.4.3 | Calado tipo ventana | 4.29 | M² |  | 0
18.5 | TERMINACIÓN DE SUPERFICIE
18.5.1 | Pañete interior (incluye techo) | 74.9 | M² |  | 0
18.5.2 | Pañete exterior | 72.2 | M² |  | 0
18.5.3 | Fino de techo | 38.12 | M² |  | 0
18.5.4 | Adhesivo tipo Lanco o similar (columnas, vigas, losa de techo y vuelos) | 55.07 | M² |  | 0
18.5.5 | Cantos | 41.14 | M |  | 0
18.5.6 | Antepecho | 25.2 | M |  | 0
18.5.7 | Zabaleta de techo | 24 | M |  | 0
18.5.8 | Desagüe de techo en tubería Ø3" PVC SDR-26 (incluye mano de obra) | 2 | Ud |  | 0
18.5.9 | Pintura general acrilica (incl. base blanca) | 155.74 | M² |  | 0
0
18.6 | ACERA PERIMETRAL FROTADA Y VIOLINADA A=0.80M E=0.10M | 20.16 | M² |  | 0
18.7 | PORTAJE:
18.7.1 | Puerta en Polimetal (Suministro e instalación) | 1 | Ud |  | 0
18.7.2 | Protección en barras metálicas hueco muro posterior (1.50x1.50)m | 1 | Ud |  | 0
18.8 | ELECTRIFICACIÓN INTERIOR
18.8.1 | Salidas luces cenitales | 4 | Ud |  | 0
18.8.2 | Salidas tomacorrientes doble 120 V | 2 | Ud |  | 0
18.8.3 | Salida interruptores sencillo | 1 | Ud |  | 0
18.8.4 | Centro de carga de 8/16 espacio, (PO) incluye 12 breakers 20A/1P tipo THQL. | 1 | Ud |  | 0
18.9 | LOGO Y LETRERO DE INAPA | 1 | Ud |  | 0
19 | BASE PARA TANQUE DE COMBUSTIBLE
19.1 | Replanteo | 1 | P.A. |  | 0
19.2 | MOVIMIENTO DE TIERRA:
19.2.1 | Movimiento de tierra a mano (incluye excavación de zapatas, reposición de material compactado y bote de material sobrante) | 1 | P.A. |  | 0
19.3 | HORMIGÓN ARMADO:( INC. VIBRADO )
19.3.1 | Zapata 0.25 - 1.36 qq/m3, f'c=180 kg/cm² | 0.9 | M³ |  | 0
19.3.2 | Muro de H.A. 0.20 - 3.93 qq/m3, f'c=210 kg/cm² | 0.8 | M³ |  | 0
19.4 | TERMINACION SUPERFICIE:
19.4.1 | Fraguache | 5.72 | M² |  | 0
19.4.2 | Pañete | 5.72 | M² |  | 0
19.4.3 | Cantos | 20.2 | M² |  | 0
19.4.4 | Pintura acrílica para base H..A ( inc. base blanca ) | 6.92 | M² |  | 0
19.4.5 | Pintura antioxido para depósito de combustible (inc. esmalte azul turqueza) | 10.99 | M² |  | 0
19.5 | TINA P/ DERRAME DE COMBUSTIBLE:
19.51 | Replanteo | 1 | P.A. |  | 0
19.6 | Movimiento de tierra a mano (incluye excavación de zapatas, reposición de material compactado y bote de material sobrante) | 1 | P.A. |  | 0
19.7 | Losa de Fondo e=0.20m - 0.72 qqm3, f'c=180 kg/cm² (inc. Vibrado e impermeabilizante) | 2.32 | M³ |  | 0
19.8 | Muro de block. 6" B.N.P. 3/8" @ 0.40 mt | 6.32 | M² |  | 0
19.9 | TERMINACION SE SUPERFICIE:
19.9.1 | Pañete | 13.46 | M² |  | 0
19.9.2 | Cantos | 33.4 | M² |  | 0
19.9.3 | Fino de fondo | 13.63 | M² |  | 0
19.9.4 | Pintura acrilica | 15.1 | M² |  | 0
19.1 | INSTALACIONES:
19.10.1 | Planchuela metalica 1" x ¼" H.N. | 9.87 | LB |  | 0
19.10.2 | Tornillos de Ø3/8"x3" anclaje tipo Hilti | 4 | Ud |  | 0
19.10.3 | Mano de obra | 1 | P.A. |  | 0
| SUB-TOTAL N-2 |  |  |  | 0
N-3 | LÍNEA DE IMPULSIÓN
1 | REPLANTEO | 2846.97 | M |  | 0
0
2 | CORTE Y EXTRACCIÓN ASFALTO |  |  |  | 0
2.1 | Corte capa asfáltica (ambos lados) e=2" | 5693.94 | M |  | 0
2.2 | Remoción carpeta asfáltica c/equipo e=2" | 2277.58 | M² |  | 0
2.3 | Bote de material con camión, incluye carguío y esparcimiento en botadero (D.=5.0 km) | 156.2 | M³E |  | 0
0
3 | MOVIMIENTO DE TIERRA |  |  |  | 0
3.1 | Excavación de material compacto c/equipo | 2790.03 | M³N |  | 0
3.2 | Suministro de material de relleno (caliche) dist. Aproximada 20 km (sujeto aprobación de supervisión) | 669.61 | M³E |  | 0
3.3 | Compactación material de relleno c/compactador mecánico en capas de 0.20 m | 2562.9 | M³C |  | 0
3.4 | Bote de material con camión D= 5 km (incluye carguío y esparcimiento en botadero) | 953.52 | M³E |  | 0
0
4 | SUMINISTRO DE TUBERÍAS |  |  |  | 0
4.1 | Tubería de Ø8" Acero SCH-40 c/protección anticorrosiva | 2846.97 | M |  | 0
0
5 | COLOCACIÓN DE TUBERÍAS |  |  |  | 0
5.1 | Tubería de Ø8" Acero SCH-40 | 2846.97 | M |  | 0
0
6 | PRUEBA HIDROSTÁTICA |  |  |  | 0
6.1 | Tubería de Ø8" Acero SCH-40 | 2846.97 | M |  | 0
7 | SUMINISTRO Y COLOCACIÓN DE VÁLVULASY PIEZAS ESPECIALES ACERO CON PROTECCIÓN ANTICORROSIVAS | 15 | % |  | 0
0
8 | CARPETA ASFÁLTICA |  |  |  | 0
8.1 | Imprimación sencilla | 2277.58 | M² |  | 0
8.2 | Suministro y colocación de carpeta asfáltica 2" (Incl. Riego adherencia) | 2846.98 | M² |  | 0
8.3 | Transporte de asfalto (Distancia aproximada 34 kms.) | 4917.3 | M³km |  | 0
0
9 | SEÑALIZACIÓN, CONTROL Y MANEJO DE TRÁNSITO (incluye uso de letreros con base en angulares, uso de conos refractarios, cinta de peligro, malla de seguridad naranja, tanque de 55 gls pintado amarillo tráfico con cinta lumínica, pasarela de madera y hombres con banderolas, chalecos y seguridad) | 2846.97 | M |  | 0
0
10 | LIMPIEZA CONTINUA Y FINAL (Incluye obreros, camión y herramientas menores) | 2846.97 | M |  | 0
| SUB-TOTAL N-3 |  |  |  | 0
N-4 | DEPÓSITO REGULADOR SUPERFICIAL DE H.A. DE 500 M³
1 | PRELIMINARES:
1.1 | Replanteo | 2 | Visita |  | 0
2 | MOVIMIENTO DE TIERRA:
2.1 | EXPLANACIÓN
2.1.1 | Explanación de terreno c/equipo | 501.6 | M³N |  | 0
2.1.2 | Bote material de la explanación c/camión dist=5Km (Incluye esparcimiento en botadero) | 601.92 | M³E |  | 0
2.2 | EXCAVACIÓN
2.2.1 | Excavación material compacto c/equipo | 159.14 | M³N |  | 0
2.2.2 | Relleno compactado c/compactador mecánico en capas de 0.30m | 13.55 | M³C |  | 0
2.2.3 | Bote material sobrante c/camión dist=5Km (Incluye esparcimiento en botadero) | 174.71 | M³E |  | 0
3 | HORMIGÓN ARMADO EN: F'C=280 KG/CM² ( INDUSTRIAL ):
3.1 | Zapata de Muro 1.15 qq/m³ | 20.78 | M³ |  | 0
3.2 | Zapata de Columna Central 1.12 qq/m³ | 1.24 | M³ |  | 0
3.3 | Losa de Fondo e = 0.20 m - 3.36 qq/m³ | 21.92 | M³ |  | 0
3.4 | Columnas Laterales (0.40 x 0.40)m - 4.34 qq/m³ ( 4 u ) | 2.5 | M³ |  | 0
3.5 | Columna Central (0.40 x 0.40)m - 5.32 qq/m³ ( 1 u ) | 0.62 | M³ |  | 0
3.6 | Muros 0.30 - 2.68 qq/m³ | 55.69 | M³ |  | 0
3.7 | Vigas 0.30 x 0.35 - 4.13 qq/m³ | 2.37 | M³ |  | 0
3.8 | Losa de Techo 0.15 m - 1.19 qq/m³ | 23.74 | M³ |  | 0
3.9 | Bordillo de Hormigón en Registro de techo 0.15 m | 0.1 | M³ |  | 0
3.1 | Torta Hormigón Simple 100 kg/cm² ( e=0.05 m ) | 9.18 | M³ |  | 0
4 | TERMINACIÓN DE SUPERFICIE:
4.1 | Fraguache | 419.8 | M² |  | 0
4.2 | Pañete Interior Pulido | 215.68 | M² |  | 0
4.2 | Fino Losa de Fondo Pulido | 143.68 | M² |  | 0
4.3 | Pañete exterior | 204.12 | M² |  | 0
4.4 | Fino losa de techo | 158.12 | M² |  | 0
4.5 | Cantos | 116.6 | M |  | 0
4.6 | Zabaleta hormigón ( 0.15 x 0.15 )m; f'c=180 kg/cm² | 47.4 | M |  | 0
4.7 | Pintura acrílica Azul turquesa (inc. Base Blanca ) | 181.44 | M² |  | 0
4.8 | Acera perimetral 0.80 M ( espesor=0.10m, H.S. FʹC=180kg/cm², frotada) | 42.88 | M² |  | 0
4.9 | Suministro y colocación de banda de goma hidrofílica extensible para construcción impermeable 5 mmx20 mm | 147.6 | M |  | 0
4.1 | Logo y letrero de INAPA, en Depósito | 1 | Ud |  | 0
5 | ANDAMIAJE( alquiler de andamios para uso en general) | 1 | P.A. |  | 0
6 | APLICACIÓN DE:
6.1 | Aditivo SX-PELL o similar | 128.86 | M³ |  | 0
6.2 | Impermeabilizante Supraweld o similar | 242 | Gl |  | 0
7 | INSTALACIÓN DE:
7.1 | Escalera exterior H.N. H=3.20 m | 1 | Ud |  | 0
7.2 | Escalera interior Inox. H=3.50 m | 1 | Ud |  | 0
7.3 | Tapa metálica en aluminio galvanizado ( 0.80x0.80) m tipo cisterna. Techo del Depósito | 1 | Ud |  | 0
7.4 | Ventilación de techo en tuberia acero Ø6" SCH-40 | 1 | Ud |  | 0
8 | SUMINISTRO Y COLOCACIÓN EN ENTRADA, SALIDA, REBOSE Y BY-PASS DE:
8.1 | Tubería de Ø8" Acero SCH-40 c/protección anticorrosiva | 71.9 | M |  | 0
8.2 | Tuberia de Ø8" PVC ( SDR-26 ) c/J.G. | 17.37 | M |  | 0
8.3 | Codo de Ø8"x 90º Acero SCH-40 c/protección anticorrosiva | 10 | Ud |  | 0
8.4 | Tee de Ø8"x Ø8" Acero SCH-40 c/protección anticorrosiva | 2 | Ud |  | 0
8.5 | Cruz de Ø8"x Ø8" Acero SCH-40 c/protección anticorrosiva | 1 | Ud |  | 0
8.6 | Manga de Ø8" x 18" Acero SCH-40 c/protección anticorrosiva | 5 | Ud |  | 0
8.7 | Junta mecánica tipo Dresser de Ø8" 150 PSI | 3 | Ud |  | 0
8.8 | Válvula de compuerta de Ø8" H.F. platillada completa (Incluye niples platillados con sus tornillos, tuercas, juntas de goma y juntas dresser) | 4 | Ud |  | 0
8.9 | Registro para válvula ( 1.75 m x 1.75 m x 1.40 m ) (Incluye tapa de metálica de 0.80m x 0.80m) | 4 | Ud |  | 0
8.1 | Anclaje de H. S. F'c=180 kg/cm² p/piezas | 10 | Ud |  | 0
8.12 | MOVIMIENTO DE TIERRA P/TUBERÍA:
8.12.1 | Excavación material no clasificado a mano | 76.02 | M³ N |  | 0
8.12.2 | Asiento de arena ( suministro y colocación ) | 1.3 | M³ |  | 0
8.12.3 | Relleno compactado c/compactador mecánico en capas de 0.20m | 68.59 | M³C |  | 0
8.12.4 | Bote de material en Sitio | 8.92 | M³E |  | 0
9 | GARITA DE VIGILANTE
9.1 | Replanteo | 1 | P.A. |  | 0
9.2 | MOVIMIENTO DE TIERRA
9.2.1 | Excavación material compactado a mano | 5.05 | M³ |  | 0
9.2.2 | Relleno de reposición material compactado a mano | 2.07 | M³C |  | 0
9.2.3 | Bote de material In Situ | 3.44 | M³E |  | 0
9.3 | HORMIGÓN ARMADO (210 KG/CM²):
9.3.1 | Zapata de muro (Incl. Zap. C1) - 0.85 qq/m³ | 1.45 | M³ |  | 0
9.3.2 | Viga de amarre bajo de piso ( 0.15 x 0.20 ) - 3.71 qq/m³ | 0.32 | M³ |  | 0
9.3.3 | Viga de amarre a nivel de techo (0.15 x 0.20)-3.37 qq/m³ | 0.18 | M³ |  | 0
9.3.4 | Dintel D1 ( 0.15 x 0.30 ) - 2.99 qq/m³ | 0.11 | M³ |  | 0
9.3.5 | Viga dintel D2 (0.15 x 0.40) - 2.32 qq/m³ | 0.37 | M³ |  | 0
9.3.6 | Columna ( 0.15 x 0.30 ) - 3.03 qq/m³ | 0.12 | M³ |  | 0
9.3.7 | Losa de techo 0.12 M - 1.34 qq/m³ | 0.81 | M³ |  | 0
9.4 | MUROS DE BLOQUES:
9.4.1 | Block 6" B.N.P., Ø3/8" @ 0.80 mt. | 4.82 | M² |  | 0
9.4.2 | Block 6" S.N.P., Ø3/8" @ 0.80 mt. | 22.69 | M² |  | 0
9.5 | TERMINACIÓN DE SUPERFICIE:
9.5.1 | Fraguache | 9.77 | M² |  | 0
9.5.2 | Pañete interior | 26.04 | M² |  | 0
9.5.3 | Pañete exterior | 20.94 | M² |  | 0
9.5.4 | Fino de techo | 9.62 | M² |  | 0
9.5.5 | Cantos | 47.6 | M |  | 0
9.5.6 | Antepecho | 2.02 | M |  | 0
9.5.7 | Zabaleta en techo | 10.1 | M |  | 0
9.5.8 | Gotero ranurado | 6.02 | M |  | 0
9.5.9 | Impermeabilizante en techo ( tipo sellador ) | 10.58 | M² |  | 0
9.5.10 | Cerámica en baño | 2.84 | M² |  | 0
9.5.11 | Pintura general acrílica (incluye base blanca) | 44.14 | M² |  | 0
9.6 | Pisos de hormigón con malla electosoldada (D2.3xD2.3)mm, 20x20cm (pulido) | 5.3 | M² |  | 0
9.7 | Acera perimetral 0.80 M ( espesor=0.10m, H.S. FʹC=180kg/cm², frotada) | 6.06 | M² |  | 0
9.8 | PUERTA ( SUMINISTRO Y COLOCACIÓN ):
9.8.1 | Pre marco de 1½" x 1½" x 3/16" en puerta y ventanas | 15.2 | M |  | 0
9.8.2 | Puerta polimetal (2.10x1.00 M) (Inc. herraje instalación y llavín tipo ) | 1 | Ud |  | 0
9.8.3 | Verja de protección en puerta (2.10x1.00) M | 1 | Ud |  | 0
9.9 | VENTANA DE ALUMINIO ( INCLUYE COLOCACIÓN ):
9.9.1 | Ventanas de aluminio en celosías color blanco, fabricación superior | 23.25 | P² |  | 0
9.9.2 | Verja de protección en ventanas | 1 | Ud |  | 0
9.1 | INSTALACIÓNES SANITARIA:
9.10.1 | Lavamanos sencillos | 1 | Ud |  | 0
9.10.2 | Inodoro | 1 | Ud |  | 0
9.10.3 | Desagüe de techo Ø3" PVC (considerar 1/2 tubo Ø 3ʹʹx19ʹ, PVC SDR-26 y 4 codos 3"x90º PVC) | 1 | Ud |  | 0
9.10.4 | Ducha | 1 | Ud |  | 0
9.10.5 | Desagüe de piso 3" | 1 | Ud |  | 0
9.10.6 | Columna ventilación de 3" PVC ( SDR-41 ) | 1 | Ud |  | 0
9.10.7 | Tinaco 150 GLS | 1 | Ud |  | 0
9.10.8 | Barra para cortina de baño | 1 | Ud |  | 0
9.10.9 | Tuberías y piezas | 1 | P.A. |  | 0
9.10.10 | Mano de obra instalación | 1 | P.A. |  | 0
9.10.11 | Cámara de inspección | 2 | Ud |  | 0
9.10.12 | Cámara Séptica (1.50 x 1.90 x 1.50 )m | 1 | Ud |  | 0
9.10.13 | Pozo filtrante Ø8"+camisa en Ø6" PVC SDR-26, Pf=75', c/empaque de grava | 1 | Ud |  | 0
9.11 | INSTALACIÓN ELÉCTRICA:
9.11.1 | Entrada General (inc. Panel de Breaker de 4/8 circuitos) | 1 | Ud |  | 0
9.11.2 | Salidas Luces Cenitales | 6 | Ud |  | 0
9.11.3 | Salida Tomacorriente Doble 120 V | 3 | Ud |  | 0
9.11.4 | Salida Interruptor Sencillo | 2 | Ud |  | 0
9.11.5 | Salida Interruptor Doble | 1 | Ud |  | 0
9.12 | Logo y letrero INAPA p/garita de vigilante | 1 | Ud |  | 0
10 | VERJA EN BLOQUES DE 6" VIOLINADOS ( L=90.00 M )
10.1 | Replanteo | 90.4 | M |  | 0
10.2 | MOVIMIENTO DE TIERA:
10.2.1 | Excavación zapatas material no clasificado a mano | 36.07 | M³N |  | 0
10.2.2 | Relleno de reposición compactado a mano | 14.2 | M³C |  | 0
10.2.3 | Bote de material con camión d=5 km (incluye carguío y esparcimiento en botadero) | 26.24 | M³E |  | 0
10.3 | HORMIGÓN ARMADO F'C=210 KG/CM² EN:
10.3.1 | Zapata de muros ( 0.45 x 0.25 )mts - 0.87 qq/m3 | 8.17 | M³ |  | 0
10.3.2 | Zapata de columnas ( 0.60 x 0.60 x 0.25 )mts - 2.08qq/m3 | 2.07 | M³ |  | 0
10.3.3 | Columnas de amarre ( 0.20 x 0.20 )mts - 4.36 qq/m3 | 1.66 | M³ |  | 0
10.3.4 | Viga de amarre snp ( 0.20 x 0.20 )mts - 2.45 qq/m3 | 3.27 | M³ |  | 0
10.3.5 | Viga apoyo del riel puerta corrediza L=8.40mts- 2.32 qq/m3 | 1.51 | M³ |  | 0
10.4 | MUROS DE BLOQUES:
10.4.1 | Block 8" Ø3/8"@0.60m BNP | 49.08 | M² |  | 0
10.4.2 | Block 6" Ø3/8"@0.60m SNP violinado | 130.88 | M² |  | 0
10.5 | TERMINACIÓN DE SUPERFICIE:
10.5.1 | Fraguache | 82.56 | M² |  | 0
10.5.2 | Pañete en vigas y columnas | 82.56 | M² |  | 0
10.5.3 | Cantos | 492.8 | M |  | 0
10.6 | PINTURA:
10.6.1 | Pintura base blanca en vigas y columnas | 82.56 | M² |  | 0
10.6.2 | Acrílica azul turquesa en vigas y columnas | 82.56 | M² |  | 0
10.7 | SUMINISTRO Y COLOCACIÓN DE:
10.7.1 | Alambre galvanizado tipo trinchera (inc. estructuras de soporte) | 86.4 | M |  | 0
10.7.2 | Puerta corrediza long=4.0 m (Incluye angular del riel, rodamientos y demas accesorios de instalación) | 1 | Ud |  | 0
11 | TRABAJOS GENERALES
11.1 | Embellecimiento con grava de 3/4" | 302.7 | M² |  | 0
11.2 | Limpieza final (Incluye obreros, camión y herramientas menores ) | 1 | Ud |  | 0
| SUB-TOTAL N-4 |  |  |  | 0
N-5 | LÍNEA MATRIZ L.M. 8'' PVC(SDR-26) CON J/G, L=490.00M
1 | PRELIMINAR
1.1 | Replanteo | 490 | M |  | 0
2 | MOVIMIENTO DE TIERRA |  |  |  | 0
2.1 | Excavación material compacto c/retro | 480.2 | M³N |  | 0
2.2 | Asiento de arena | 39.2 | M³S |  | 0
2.3 | Suministro de material de relleno (caliche) dist. Aproximada 20 km (sujeto aprobación de supervisión) | 96.93 | M³E |  | 0
2.4 | Compactación material de relleno c/compactador mecánico en capas de 0.20 m | 403.86 | M³C |  | 0
2.5 | Bote de material con camión D= 5 km (incluye carguío y esparcimiento en botadero) | 245.49 | M³E |  | 0
3 | SUMINISTRO DE TUBERÍAS |  |  |  | 0
3.1 | De Ø8" PVC SDR 26 C/J.G + 3% de pérdida por campana | 504.7 | M |  | 0
4 | COLOCACIÓN DE TUBERÍAS |  |  |  | 0
4.1 | De Ø8" PVC SDR 26 C/J.G | 490 | M |  | 0
5 | PRUEBA HIDROSTÁTICA |  |  |  | 0
5.1 | De Ø8" PVC SDR 26 C/J.G | 490 | M |  | 0
6 | SUMINISTRO Y COLOCACIÓN DE PIEZAS ESPECIALES Y VÁLVULAS | 15 | % |  | 0
7 | SEÑALIZACIÓN, CONTROL Y MANEJO DE TRÁNSITO (Incluye uso de letreros con base en angulares, uso de conos refractarios, cinta de peligro, malla de seguridad naranja, tanque de 55 gl pintado amarillo tráfico con cinta lumínica, pasarela de madera y hombres con banderolas, chalecos y seguridad) | 490 | M |  | 0
0
8 | LIMPIEZA CONTINUA Y FINAL (Incluye obreros, camión y herramientas menores) | 490 | M |  | 0
| SUB-TOTAL N-5 |  |  |  | 0
N-6 | LÍNEA DE CONDUCCIÓN DE 8'' PVC(SDR-26), CON J/G, L=2,088.38M
1 | PRELIMINAR
1.1 | Replanteo | 2088.38 | M |  | 0
2 | CORTE Y EXTRACCIÓN ASFALTO |  |  |  | 0
2.1 | Corte capa asfáltica (ambos lados) e=2" | 2400 | M |  | 0
2.2 | Remoción carpeta asfáltica c/equipo e=2" | 960 | M² |  | 0
2.3 | Bote de material con camión, incluye carguío y esparcimiento en botadero (D=5.0 km) | 63.4 | M³ |  | 0
2 | MOVIMIENTO DE TIERRA |  |  |  | 0
2.1 | Excavación material compacto c/retro | 2046.61 | M³N |  | 0
2.2 | Asiento de arena | 167.07 | M³S |  | 0
2.3 | Suministro de material de relleno (caliche) dist. Aproximada 20 km (sujeto aprobación de supervisión) | 413.11 | M³E |  | 0
2.3 | Compactación material de relleno c/compactador mecánico en capas de 0.20 m | 1721.29 | M³C |  | 0
2.4 | Bote de material con camión D= 5 km (incluye carguío y esparcimiento en botadero) | 1046.25 | M³E |  | 0
3 | SUMINISTRO DE TUBERÍAS |  |  |  | 0
3.1 | De Ø8" PVC SDR 26 C/J.G + 3% de pérdida por campana | 2151.03 | M |  | 0
4 | COLOCACIÓN DE TUBERÍAS |  |  |  | 0
4.1 | De Ø8" PVC SDR 26 C/J.G | 2088.38 | M |  | 0
5 | PRUEBA HIDROSTÁTICA |  |  |  | 0
5.1 | De Ø8" PVC SDR 26 C/J.G | 2088.38 | M |  | 0
6 | SUMINISTRO Y COLOCACIÓN DE VALVULAS Y PIEZAS ESPECIALES | 15 | % |  | 0
7 | REPOSICIÓN DE CARPETA ASFÁLTICA
7.1 | Imprimación sencilla | 960 | M² |  | 0
7.2 | Suministro y colocación de Asfalto e=2" (Incluye Riego de Adherencia) | 1200 | M² |  | 0
7.3 | Transporte de asfalto (Distancia aproximada 34 kms.) | 207.26 | M³KM |  | 0
8 | SEÑALIZACIÓN, CONTROL Y MANEJO DE TRÁNSITO (Incluye uso de letreros con base en angulares, uso de conos refractarios, cinta de peligro, malla de seguridad naranja, tanque de 55 gl pintado amarillo tráfico con cinta lumínica, pasarela de madera y hombres con banderolas, chalecos y seguridad) | 2088.38 | M |  | 0
0
9 | LIMPIEZA CONTINUA Y FINAL (Incluye obreros, camión y herramientas menores) | 2088.38 | M |  | 0
| SUB-TOTAL N-6 |  |  |  | 0
N-7 | REDES DE DISTRIBUCIÓN
1 | PRELIMINAR |  |  |  | 0
| Replanteo | 9790.5 | M |  | 0
0
2 | CORTE Y EXTRACCIÓN ASFALTO |  |  |  | 0
2.1 | Corte capa asfáltica (ambos lados) e=2" | 9790.5 | M |  | 0
2.2 | Remoción carpeta asfáltica c/equipo e=2" | 3181.91 | M² |  | 0
2.3 | Bote de material con camión, incluye carguío y esparcimiento en botadero (D=5.0 km) | 210.13 | M³ |  | 0
2 | MOVIMIENTO DE TIERRA |  |  |  | 0
2.1 | Excavación material compacto c/retro | 7251.14 | M³N |  | 0
2.2 | Asiento de arena | 696.23 | M³S |  | 0
2.3 | Suministro de material de relleno (caliche) dist. Aproximada 20 km (sujeto aprobación de supervisión) | 1473.8 | M³E |  | 0
2.3 | Compactación material de relleno c/compactador mecánico en capas de 0.20 m | 6140.84 | M³C |  | 0
2.4 | Bote de material con camión D= 5 km (incluye carguío y esparcimiento en botadero) | 2806.16 | M³E |  | 0
3 | SUMINISTRO DE TUBERÍAS |  |  |  | 0
3.1 | De Ø6" PVC SDR 26 C/J.G + 3% de pérdida por campana | 1121.25 | M |  | 0
3.2 | De Ø4" PVC SDR 26 C/J.G + 2% de pérdida por campana | 1673.2 | M |  | 0
3..3 | De Ø3" PVC SDR 26 C/J.G + 2% de pérdida por campana | 7202.76 | M |  | 0
4 | COLOCACIÓN DE TUBERÍAS |  |  |  | 0
4.1 | De Ø6" PVC SDR 26 C/J.G | 1088.59 | M |  | 0
4.2 | De Ø4" PVC SDR 26 C/J.G | 1640.39 | M |  | 0
4.3 | De Ø3" PVC SDR 26 C/J.G | 7061.53 | M |  | 0
5 | PRUEBA HIDROSTÁTICA |  |  |  | 0
5.1 | De Ø6" PVC SDR 26 C/J.G | 1088.59 | M |  | 0
5.2 | De Ø4" PVC SDR 26 C/J.G | 1640.39 | M |  | 0
5.3 | De Ø3" PVC SDR 26 C/J.G | 7061.53 | M |  | 0
0
6 | SUMINISTRO Y COLOCACIÓN VALVULAS Y PIEZAS ESPECIALES | 15 | % |  | 0
7 | ACOMETIDAS
7.1 | Acometidas Urbanas de Ø3" en polietileno | 707 | Ud |  | 0
7.2 | Acometidas Rurales de Ø3" en polietileno | 303 | Ud |  | 0
8 | DEMOLICIÓN Y REPOSICIÓN DE: |  |  |  | 0
8.1 | DEMOLICIÓN DE: |  |  |  | 0
8.1.1 | Acera de 1.00 m | 101 | M³ |  | 0
8.1.2 | Contén | 79.79 | M³ |  | 0
8.1.3 | Bote de material demolido c/camión | 235.03 | M³E |  | 0
0
8.2 | REPOSICIÓN DE: |  |  |  | 0
8.2.1 | Acera perimetral 1.0 M ( espesor=0.10m, H.S. FʹC=180kg/cm², frotada) | 1010 | M² |  | 0
8.2.2 | Contén | 1010 | M |  | 0
9 | REPOSICIÓN DE CARPETA ASFÁLTICA
9.1 | Imprimación sencilla | 3181.91 | M² |  | 0
9.2 | Suministro y colocación de Asfalto e=2" (Incluye Riego de Adherencia) | 3977.39 | M² |  | 0
9.3 | Transporte de asfalto (Distancia aproximada 34 kms.) | 6869.75 | M³KM |  | 0
10 | SEÑALIZACIÓN, CONTROL Y MANEJO DE TRÁNSITO (Incluye uso de letreros con base en angulares, uso de conos refractarios, cinta de peligro, malla de seguridad naranja, tanque de 55 gl pintado amarillo tráfico con cinta lumínica, pasarela de madera y hombres con banderolas, chalecos y seguridad) | 9790.5 | M |  | 0
0
11 | LIMPIEZA CONTINUA Y FINAL (Incluye obreros, camión y herramientas menores) | 9790.5 | M |  | 0
| SUB-TOTAL N-7 |  |  |  | 0
| SUB-TOTAL FASE N |  |  |  | 0
Ñ | GUAYABO - LA MASETA - PARTE ISIDRO MARTINEZ
Ñ-1 | LÍNEA CONDUCCIÓN DESDE EMPALME A ESTACIÓN DE BOMBEO
1 | PRELIMINARES
1.1 | Replanteo | 98 | M |  | 0
2 | MOVIMIENTO DE TIERRA:
2.1 | Excavación material compacto c/equipo | 96.04 | M³N |  | 0
2.2 | Asiento de arena (Suministro y colocación) | 9.8 | M³S |  | 0
2.3 | Suministro de material de relleno (caliche) dist. Aproximada 20 km (sujeto aprobación de supervisión) | 18.81 | M³E |  | 0
2.4 | Relleno compactado de material c/compactador mecánico en capas de 0.20m | 78.39 | M³C |  | 0
2.5 | Bote material sobrante c/camión dist=5Km (Incluye esparcimiento en botadero) | 40.87 | M³E |  | 0
3 | SUMINISTRO DE TUBERÍA
3.1 | De Ø8" PVC (SDR-26) c/J. G. + 3% pérdida por campana | 100.94 | M |  | 0
4 | COLOCACIÓN DE TUBERÍA
4.1 | De Ø8" PVC (SDR-26) c/J. G. | 98 | M |  | 0
5 | PRUEBA HIDROSTÁTICA
5.1 | De Ø8" PVC (SDR-26) c/J. G. | 98 | M |  | 0
6 | SUMINISTRO Y COLOCACIÓN DE VÁLVULAS Y PIEZAS ESPECIALES | 15 | % |  | 0
7 | SEÑALIZACIÓN, CONTROL Y MANEJO DE TRÁNSITO (Incluye letreros con base, conos refractarios, cinta de peligro, malla de seguridad naranja, tanques de 55 Gls pintados amarillo tráfico con cinta lumínica, pasarelas de madera y hombres con banderolas, chachelos y cascos de seguridad) | 98 | M |  | 0
8 | LIMPIEZA CONTINUA Y FINAL (Incluye obreros, camión y herramientas menores) | 98 | M |  | 0
| SUB -TOTAL FASE Ñ-1 |  |  |  | 0
Ñ-2 | ESTACIÓN DE BOMBEO CON CISTERNA DE 400 M³
1 | PRELIMINAR
1.1 | Replanteo y control topográfico | 4 | Visita |  | 0
2 | MOVIMIENTO DE TIERRA
2.1 | Excavación material compacto c/retropala 416E o similar | 812.78 | M³N |  | 0
2.2 | Compactación material de relleno c/compactador mecánico en capas de 0.20 m (con material producto de la excavación) | 279.78 | M³C |  | 0
2.3 | Bote de material con camión d= 5 km (incluye carguío y esparcimiento en botadero) | 692.91 | M³E |  | 0
3 | HORMIGÓN ARMADO F'C=280 KG/CM²
3.1 | Zapata muros, A=1.40 m, e=0.40 m, 2.15 qq/m³. | 22.29 | M³ |  | 0
3.2 | Zapata columna C1, e=0.40 m, 4.65 qq/m³. | 0.9 | M³ |  | 0
3.3 | Losa de fondo, e=0.25 m -3.43 qq/m³. | 16.39 | M³ |  | 0
3.4 | Muros, e=0.30 m, 2.52 qq/m³. | 48.65 | M³ |  | 0
3.5 | Muros, e=0.20 m, 2.46 qq/m³. | 3 | M³ |  | 0
3.6 | Columnas C1, 0.35mx0.35m, 8.03 qq/m³. | 8.93 | M³ |  | 0
3.7 | Losa de entrepiso, e=0.20 m, 2.88 qq/m³. | 21.74 | M³ |  | 0
3.8 | Losa de techo, e=0.15 m, 1.34qq/m³. | 18.53 | M³ |  | 0
3.9 | Viga V1 0.40m x 0.30m, 3.70 qq/m³. | 10.19 | M³ |  | 0
3.1 | Viga V2 0.35m x 0.25m, 4.35 qq/m³. | 2.99 | M³ |  | 0
3.11 | Hormigón simple de nivelación, e=0.05m, 100 kg/cm². | 6.24 | M³ |  | 0
0
4 | MURO DE BLOCK: |  |  |  | 0
4.1 | De 8" SNP, 3/8"@0.60 | 108.45 | M² |  | 0
0
5 | TERMINACIONES DE SUPERFICIE |  |  |  | 0
5.1 | Fraguache | 598.38 | M² |  | 0
5.2 | Fino de fondo pulido | 97.65 | M² |  | 0
5.3 | Pañete interior pulido | 350.23 | M² |  | 0
5.4 | Pañete exterior | 328.9 | M² |  | 0
5.5 | Pañete en techo | 96.37 | M² |  | 0
5.6 | Cantos | 455 | M |  | 0
5.7 | Piso pulido HS | 97.65 | M² |  | 0
5.8 | Fino losa de techo | 123.53 | M² |  | 0
5.9 | Desagüe de techo Ø3" PVC (1/2 tubo Ø 3ʹʹx19ʹ, PVC SDR-26 y 4 codos 3"x90º PVC) | 2 | Ud |  | 0
5.1 | Pintura acrílica (incluye base blanca) | 411.08 | M² |  | 0
5.11 | Logo y letrero de INAPA | 1 | Ud |  | 0
0
6 | Andamios para vaciado de losa, envarillado, encofrado y pañete | 1 | P.A. |  | 0
0
7 | Suministro y colocación de banda de bentonita hidrofílica extensible para construcción impermeable 5 mmx20 mm | 83.2 | M |  | 0
8 | APLICACIÓN DE :
8.1 | Aditivo SX-PELL o similar | 153.61 | M³ |  | 0
8.2 | Impermeabilizante Supraweld o similar | 288.16 | Gls |  | 0
9 | PUERTAS Y VENTANAS
9.1 | Ventanas de aluminio en celosías color blanco, fabricación superior | 216.17 | P² |  | 0
9.2 | Puerta corrediza L=2 m | 1 | Ud |  | 0
9.3 | Puerta polimetal (incluye instalación y llavin)(1.0x2.10)m | 1 | Ud |  | 0
10 | Viga metálica W 12X26 (incluye pancluelas y pernos) | 1232.3 | Lbs |  | 0
11 | Troley mecánico p/diferencial de 3 Ton | 1 | Ud |  | 0
12 | Arrancador directo a línea para diferencial de 3 ton. | 1 | Ud |  | 0
13 | Diferencial electrico de 3.00 Ton (15 pies alzada) | 1 | Ud |  | 0
14 | Mano de Obra | 1 | PA |  | 0
15 | INSTALACIONES ELECTRICAS
15.1 | Salidas cenitales | 6 | Ud |  | 0
15.2 | Salida tomacorrientes 120V en doble | 12 | Ud |  | 0
15.3 | Salida interruptores sencillo | 3 | Ud |  | 0
15.4 | Salida interruptores doble | 2 | Ud |  | 0
15.5 | Panel de breakers 12/24 circuitos | 1 | Ud |  | 0
16 | INSTALACIONES: |  |  |  | 0
16.1 | Tapa metálica en aluminio galvanizado ( 0.80x0.80) m tipo cisterna | 2 | Ud |  | 0
16.2 | Escalera Acero Inoxidable L= 4.10 M | 2 | Ud |  | 0
17 | ELECTRIFICACIÓN Y EQUIPAMIENTO |  | Ud
17.1 | Electrificación primaria (linea trifasica 950 MT.), (Inc. Banco de Transformadores Tipo Poste de 37.5 KVA, Postes de H.A.V con su Instalacion y Aterrizaje, Hoyos para Postes, Estructuras de MT, Conductores Electricos AAA/C No.1/0, Cut-Out y Pararrayos, Mano de Obra). | 1 | Ud |  | 0
17.2 | Electrificación secundaria (60 MTS), (inc. Main breaker, Alimentadores Electricos THW, Tuberias EMT, IMC y PVC con sus soportes, Sistema de Aterrizaje, Lampara LED tipo cobra, Mano de Obra). (3 Equipos de bombeo) | 1 | Ud |  | 0
17.3 | Suministro de electrobombas turbinas de eje vertical con capacidad de 355 pies de TDH y 225 GPM con profundidad de colunna mas bomba de 6.8 PIES y motor eléctrico de 40 HP, 3Ø, 60 HZ, 460 V, 3,500 RPM. | 3 | Ud |  | 0
17.4 | Instalación de electrobombas | 3 | Ud |  | 0
17.5 | Suministro e instalación de arrancadores tipo suave para 40 HP | 3 | Ud |  | 0
17.6 | Construccion de descarga de Ø4" a 200 PSI, (Inc. Valvulas de compuertas, Valvulas Chek, Niples Platillados, Codos, Juntas Dresser, Manometria, Tee, Zeta, Base, Soporte, Pintura y Mano de Obra). | 3 | Ud |  | 0
17.7 | Retiro de linea de media tensión monofásica, (1,000 m) | 1 | Ud |  | 0
17.8 | Suministro e instalacion de generador eléctrico diesel de 90 KV, encapsulado 480 V, 3Ø, 60 HZ. 1,800 RPM. (montado en tráiler), (Inc. Main Breaker, Transfer Swich, Alimentadores electricos y Mano de Obra). | 1 | Ud |  | 0
17.9 | Suministro e instalacion de deposito de combustible, lleno en sitio de 500 Gls. | 1 | Ud |  | 0
18 | CASETA GENERADOR
18.1 | PRELIMINAR
18.1.1 | Replanteo | 1 | PA |  | 0
18.2 | MOVIMIENTO DE TIERRA
18.2.1 | Excavación material compactado a mano | 16.55 | M³N |  | 0
18.2.2 | Relleno de reposición compactado c/compactador mecánico en capas de 0.20m, a mano | 5.35 | M³C |  | 0
18.2.3 | Colchón de arena en base del Generador | 5.35 | M³C |  | 0
18.2.4 | Bote de material con camión D=5 km (incluye carguío y esparcimiento en botadero) | 14.56 | M³E |  | 0
18.3 | HORMIGON ARMADO F`C=280KG/CM2 INDUSTRIAL EN:
18.3.1 | Hormigón de Nivelación (H.S., F`C=100 KG/Cm2) | 0.57 | M³ |  | 0
18.3.2 | Zapata de muro - 0.79 qq/m3 | 3.44 | M³ |  | 0
18.3.3 | Base Generador e=0.50m- 0.65qq/m3 | 3.44 | M³ |  | 0
18.3.4 | Muro MH1 e=0.20M-5.68 QQ/M3 | 1.03 | M³ |  | 0
18.3.5 | Columna CA (0.20x0.20)m-4.07 QQ/M3 | 0.34 | M³ |  | 0
18.3.6 | Viga Dintel Di (0.78x0.20)m-2.16 QQ/M3 | 0.27 | M³ |  | 0
18.3.7 | Viga Amarre (0.20x0.35)m-5.84 QQ/M3 | 0.53 | M³ |  | 0
18.3.8 | Viga Amarre BNP (0.20x0.20)m-2.86 QQ/M3 | 0.7 | M³ |  | 0
18.3.9 | Losa de Techo e=0.15m -1.89 QQ/M3 | 5.72 | M³ |  | 0
18.3.10 | Losa de Piso con malla electrosoldada D2.3xD2.3xD2.3, 0.20x0.20 (incluye terminación pulida) | 2.09 | M³ |  | 0
18.4 | MUROS DE BLOCK
18.4.1 | Block 8" con 3/8" @ 0.40 m B.N.P. | 10.44 | M² |  | 0
18.4.2 | Block 8" con 3/8"@ 0.40 m S.N.P. | 45.37 | M² |  | 0
18.4.3 | Calado tipo ventana | 4.29 | M² |  | 0
18.5 | TERMINACIÓN DE SUPERFICIE
18.5.1 | Pañete interior (incluye techo) | 74.9 | M² |  | 0
18.5.2 | Pañete exterior | 72.2 | M² |  | 0
18.5.3 | Fino de techo | 38.12 | M² |  | 0
18.5.4 | Adhesivo tipo Lanco o similar (columnas, vigas, losa de techo y vuelos) | 55.07 | M² |  | 0
18.5.5 | Cantos | 41.14 | M |  | 0
18.5.6 | Antepecho | 25.2 | M |  | 0
18.5.7 | Zabaleta de techo | 24 | M |  | 0
18.5.8 | Desagüe de techo en tubería Ø3" PVC SDR-26 (incluye mano de obra) | 2 | Ud |  | 0
18.5.9 | Pintura general acrilica (incl. base blanca) | 155.74 | M² |  | 0
0
18.6 | ACERA PERIMETRAL FROTADA Y VIOLINADA A=0.80M E=0.10M | 20.16 | M² |  | 0
18.7 | PORTAJE:
18.7.1 | Puerta en Polimetal (Suministro e instalación) | 1 | Ud |  | 0
18.7.2 | Protección en barras metálicas hueco muro posterior (1.50x1.50)m | 1 | Ud |  | 0
18.8 | ELECTRIFICACIÓN INTERIOR
18.8.1 | Salidas luces cenitales | 4 | Ud |  | 0
18.8.2 | Salidas tomacorrientes doble 120 V | 2 | Ud |  | 0
18.8.3 | Salida interruptores sencillo | 1 | Ud |  | 0
18.8.4 | Centro de carga de 8/16 espacio, (PO) incluye 12 breakers 20A/1P tipo THQL. | 1 | Ud |  | 0
18.9 | LOGO Y LETRERO DE INAPA | 1 | Ud |  | 0
19 | BASE PARA TANQUE DE COMBUSTIBLE
19.1 | Replanteo | 1 | P.A. |  | 0
19.2 | MOVIMIENTO DE TIERRA:
19.2.1 | Movimiento de tierra a mano (incluye excavación de zapatas, reposición de material compactado y bote de material sobrante) | 1 | P.A. |  | 0
19.3 | HORMIGÓN ARMADO:( INC. VIBRADO )
19.3.1 | Zapata 0.25 - 1.36 qq/m3, f'c=180 kg/cm² | 0.9 | M³ |  | 0
19.3.2 | Muro de H.A. 0.20 - 3.93 qq/m3, f'c=210 kg/cm² | 0.8 | M³ |  | 0
19.4 | TERMINACION SUPERFICIE:
19.4.1 | Fraguache | 5.72 | M² |  | 0
19.4.2 | Pañete | 5.72 | M² |  | 0
19.4.3 | Cantos | 20.2 | M² |  | 0
19.4.4 | Pintura acrílica para base H..A ( inc. base blanca ) | 6.92 | M² |  | 0
19.4.5 | Pintura antioxido para depósito de combustible (inc. esmalte azul turqueza) | 10.99 | M² |  | 0
19.5 | TINA P/ DERRAME DE COMBUSTIBLE:
19.51 | Replanteo | 1 | P.A. |  | 0
19.6 | Movimiento de tierra a mano (incluye excavación de zapatas, reposición de material compactado y bote de material sobrante) | 1 | P.A. |  | 0
19.7 | Losa de Fondo e=0.20m - 0.72 qqm3, f'c=180 kg/cm² (inc. Vibrado e impermeabilizante) | 2.32 | M³ |  | 0
19.8 | Muro de block. 6" B.N.P. 3/8" @ 0.40 mt | 6.32 | M² |  | 0
19.9 | TERMINACION SE SUPERFICIE:
19.9.1 | Pañete | 13.46 | M² |  | 0
19.9.2 | Cantos | 33.4 | M² |  | 0
19.9.3 | Fino de fondo | 13.63 | M² |  | 0
19.9.4 | Pintura acrilica | 15.1 | M² |  | 0
19.1 | INSTALACIONES:
19.10.1 | Planchuela metalica 1" x ¼" H.N. | 9.87 | LB |  | 0
19.10.2 | Tornillos de Ø3/8"x3" anclaje tipo Hilti | 4 | Ud |  | 0
19.10.3 | Mano de obra | 1 | P.A. |  | 0
| SUB -TOTAL FASE Ñ-2 |  |  |  | 0
Ñ-3 | LÍNEA DE IMPULSIÓN
1 | REPLANTEO | 2300 | M |  | 0
2 | MOVIMIENTO DE TIERRA
2.1 | Excavación material compacto c/equipo | 2254 | M³N |  | 0
2.2 | Asiento de arena (suministro y colocación) | 230 | M³ |  | 0
2.3 | Suministro de material de relleno (caliche) dist. Aproximada 20 km (sujeto aprobación de supervisión) | 441.54 | M³E |  | 0
2.4 | Relleno compactado de material c/compactador mecánico en capas de 0.20m | 1839.77 | M³C |  | 0
2.5 | Bote material sobrante c/camión dist=5Km (Incluye esparcimiento en botadero) | 959.33 | M³E |  | 0
3 | SUMINISTRO DE TUBERÍA
3.1 | De Ø8" PVC (SDR-21) c/J. G. + 3% pérdida por campana | 2369 | M |  | 0
4 | COLOCACIÓN DE TUBERÍA
4.1 | De Ø8" PVC (SDR-21) c/J. G. | 2300 | M |  | 0
5 | PRUEBA HIDROSTÁTICA
5.1 | De Ø8" PVC (SDR-21) c/J. G. | 2300 | M |  | 0
6 | SUMINISTRO Y COLOCACIÓN DE VÁLVULAS Y PIEZAS ESPECIALES | 15 | % |  | 0
7 | SEÑALIZACIÓN, CONTROL Y MANEJO DE TRÁNSITO (Incluye letreros con base, conos refractarios, cinta de peligro, malla de seguridad naranja, tanques de 55 Gl pintados amarillo tráfico con cinta lumínica, pasarelas de madera y hombres con banderolas, chachelos y cascos de seguridad) | 2300 | M |  | 0
8 | LIMPIEZA CONTINUA Y FINAL (Incluye obreros, camión y herramientas menores) | 2300 | M |  | 0
| SUB -TOTAL FASE Ñ-3 |  |  |  | 0
Ñ-4 | DEPÓSITO REGULADOR SUPERFICIAL DE H.A. DE 500 M³
1 | PRELIMINARES:
1.1 | Replanteo | 2 | Visita |  | 0
2 | MOVIMIENTO DE TIERRA:
2.1 | EXPLANACIÓN
2.1.1 | Explanación de terreno c/equipo | 501.6 | M³N |  | 0
2.1.2 | Bote material de la explanación c/camión dist=5Km (Incluye esparcimiento en botadero) | 601.92 | M³E |  | 0
2.2 | EXCAVACIÓN
2.2.1 | Excavación material compacto c/equipo | 159.14 | M³N |  | 0
2.2.2 | Relleno compactado c/compactador mecánico en capas de 0.30m | 13.55 | M³C |  | 0
2.2.3 | Bote material sobrante c/camión dist=5Km (Incluye esparcimiento en botadero) | 174.71 | M³E |  | 0
3 | HORMIGÓN ARMADO EN: F'C=280 KG/CM² ( INDUSTRIAL ):
3.1 | Zapata de Muro 1.15 qq/m³ | 20.78 | M³ |  | 0
3.2 | Zapata de Columna Central 1.12 qq/m³ | 1.24 | M³ |  | 0
3.3 | Losa de Fondo e = 0.20 m - 3.36 qq/m³ | 21.92 | M³ |  | 0
3.4 | Columnas Laterales (0.40 x 0.40)m - 4.34 qq/m³ ( 4 u ) | 2.5 | M³ |  | 0
3.5 | Columna Central (0.40 x 0.40)m - 5.32 qq/m³ ( 1 u ) | 0.62 | M³ |  | 0
3.6 | Muros 0.30 - 2.68 qq/m³ | 55.69 | M³ |  | 0
3.7 | Vigas 0.30 x 0.35 - 4.13 qq/m³ | 2.37 | M³ |  | 0
3.8 | Losa de Techo 0.15 m - 1.19 qq/m³ | 23.74 | M³ |  | 0
3.9 | Bordillo de Hormigón en Registro de techo 0.15 m | 0.1 | M³ |  | 0
3.1 | Torta Hormigón Simple 100 kg/cm² ( e=0.05 m ) | 9.18 | M³ |  | 0
4 | TERMINACIÓN DE SUPERFICIE:
4.1 | Fraguache | 419.8 | M² |  | 0
4.2 | Pañete Interior Pulido | 215.68 | M² |  | 0
4.2 | Fino Losa de Fondo Pulido | 143.68 | M² |  | 0
4.3 | Pañete exterior | 204.12 | M² |  | 0
4.4 | Fino losa de techo | 158.12 | M² |  | 0
4.5 | Cantos | 116.6 | M |  | 0
4.6 | Zabaleta hormigón ( 0.15 x 0.15 )m; f'c=180 kg/cm² | 47.4 | M |  | 0
4.7 | Pintura acrílica Azul turquesa (inc. Base Blanca ) | 181.44 | M² |  | 0
4.8 | Acera perimetral 0.80 M ( espesor=0.10m, H.S. FʹC=180kg/cm², frotada) | 42.88 | M² |  | 0
4.9 | Suministro y colocación de banda de goma hidrofílica extensible para construcción impermeable 5 mmx20 mm | 147.6 | M |  | 0
5 | Andamiaje | 1 | P.A. |  | 0
6 | APLICACIÓN DE:
6.1 | Aditivo SX-PELL o similar | 128.86 | M³ |  | 0
6.2 | Impermeabilizante Supraweld o similar | 242 | Gl |  | 0
7 | INSTALACIÓN DE:
7.1 | Escalera exterior H.N. H=3.20 m | 1 | Ud |  | 0
7.2 | Escalera interior Inox. H=3.50 m | 1 | Ud |  | 0
7.3 | Tapa metálica en aluminio galvanizado ( 0.80x0.80) m tipo cisterna. Techo del Depósito | 1 | Ud |  | 0
7.4 | Ventilación de techo en tuberia acero Ø6" SCH-40 | 1 | Ud |  | 0
8 | SUMINISTRO Y COLOCACIÓN EN ENTRADA, SALIDA, REBOSE Y BY-PASS DE:
8.1 | Tubería de Ø8" Acero SCH-40 c/protección anticorrosiva | 71.9 | M |  | 0
8.2 | Tuberia de Ø8" PVC ( SDR-26 ) c/J.G. | 17.37 | M |  | 0
8.3 | Codo de Ø8"x 90º Acero SCH-40 c/protección anticorrosiva | 10 | Ud |  | 0
8.4 | Tee de Ø8"x Ø8" Acero SCH-40 c/protección anticorrosiva | 2 | Ud |  | 0
8.5 | Cruz de Ø8"x Ø8" Acero SCH-40 c/protección anticorrosiva | 1 | Ud |  | 0
8.6 | Manga de Ø8" x 18" Acero SCH-40 c/protección anticorrosiva | 5 | Ud |  | 0
8.7 | Junta mecánica tipo Dresser de Ø8" 150 PSI | 3 | Ud |  | 0
8.8 | Válvula de compuerta de Ø8" H.F. platillada completa (Incluye niples platillados con sus tornillos, tuercas, juntas de goma y juntas dresser) | 4 | Ud |  | 0
8.9 | Registro para válvula ( 1.75 m x 1.75 m x 1.40 m ) (Incluye tapa de metálica de 0.80m x 0.80m) | 4 | Ud |  | 0
8.1 | Anclaje de H. S. F'c=180 kg/cm² p/piezas | 10 | Ud |  | 0
8.12 | MOVIMIENTO DE TIERRA P/TUBERÍA:
8.12.1 | Excavación material no clasificado a mano | 76.02 | M³ N |  | 0
8.12.2 | Asiento de arena ( suministro y colocación ) | 1.3 | M³ |  | 0
8.12.3 | Relleno compactado c/compactador mecánico en capas de 0.20m | 68.59 | M³C |  | 0
8.12.4 | Bote de material con camión d=5 km (incluye carguío y esparcimiento en botadero) | 8.92 | M³E |  | 0
9 | GARITA DE VIGILANTE
9.1 | Replanteo | 1 | P.A. |  | 0
9.2 | MOVIMIENTO DE TIERRA
9.2.1 | Excavación material compactado a mano | 5.05 | M³ |  | 0
9.2.2 | Relleno de reposición material compactado a mano | 2.07 | M³C |  | 0
9.2.3 | Bote de material In Situ | 3.44 | M³E |  | 0
9.3 | HORMIGÓN ARMADO (210 KG/CM²):
9.3.1 | Zapata de muro (Incl. Zap. C1) - 0.85 qq/m³ | 1.45 | M³ |  | 0
9.3.2 | Viga de amarre bajo de piso ( 0.15 x 0.20 ) - 3.71 qq/m³ | 0.32 | M³ |  | 0
9.3.3 | Viga de amarre a nivel de techo (0.15 x 0.20)-3.37 qq/m³ | 0.18 | M³ |  | 0
9.3.4 | Dintel D1 ( 0.15 x 0.30 ) - 2.99 qq/m³ | 0.11 | M³ |  | 0
9.3.5 | Viga dintel D2 (0.15 x 0.40) - 2.32 qq/m³ | 0.37 | M³ |  | 0
9.3.6 | Columna ( 0.15 x 0.30 ) - 3.03 qq/m³ | 0.12 | M³ |  | 0
9.3.7 | Losa de techo 0.12 M - 1.34 qq/m³ | 0.81 | M³ |  | 0
9.4 | MUROS DE BLOQUES:
9.4.1 | Block 6" B.N.P., Ø3/8" @ 0.80 mt. | 4.82 | M² |  | 0
9.4.2 | Block 6" S.N.P., Ø3/8" @ 0.80 mt. | 22.69 | M² |  | 0
9.5 | TERMINACIÓN DE SUPERFICIE:
9.5.1 | Fraguache | 9.77 | M² |  | 0
9.5.2 | Pañete interior | 26.04 | M² |  | 0
9.5.3 | Pañete exterior | 20.94 | M² |  | 0
9.5.4 | Fino de techo | 9.62 | M² |  | 0
9.5.5 | Cantos | 47.6 | M |  | 0
9.5.6 | Antepecho | 2.02 | M |  | 0
9.5.7 | Zabaleta en techo | 10.1 | M |  | 0
9.5.8 | Gotero ranurado | 6.02 | M |  | 0
9.5.9 | Impermeabilizante en techo ( tipo sellador ) | 10.58 | M² |  | 0
9.5.10 | Cerámica en baño | 2.84 | M² |  | 0
9.5.11 | Pintura general acrílica (incluye base blanca) | 44.14 | M² |  | 0
9.6 | Pisos de hormigón con malla electosoldada (D2.3xD2.3)mm, 20x20cm (pulido) | 5.3 | M² |  | 0
9.7 | Acera perimetral 0.80 M ( espesor=0.10m, H.S. FʹC=180kg/cm², frotada) | 6.06 | M² |  | 0
9.8 | PUERTA ( SUMINISTRO Y COLOCACIÓN ):
9.8.1 | Pre marco de 1½" x 1½" x 3/16" en puerta y ventanas | 15.2 | M |  | 0
9.8.2 | Puerta polimetal (2.10x1.00 M )(Inc. herraje instalación y llavín tipo ) | 1 | Ud |  | 0
9.8.3 | Verja de protección en puerta (2.10x1.00) M | 1 | Ud |  | 0
9.9 | VENTANA DE ALUMINIO ( INCLUYE COLOCACIÓN ):
9.9.1 | Ventanas de aluminio en celosías color blanco, fabricación superior | 23.25 | P² |  | 0
9.9.2 | Verja de protección en ventanas | 1 | Ud |  | 0
9.1 | INSTALACIONES SANITARIA:
9.10.1 | Lavamanos sencillos | 1 | Ud |  | 0
9.10.2 | Inodoro | 1 | Ud |  | 0
9.10.3 | Desagüe de techo Ø3" PVC (considerar 1/2 tubo Ø 3ʹʹx19ʹ, PVC SDR-26 y 4 codos 3"x90º PVC) | 1 | Ud |  | 0
9.10.4 | Ducha | 1 | Ud |  | 0
9.10.5 | Desagüe de piso 3" | 1 | Ud |  | 0
9.10.6 | Columna ventilación de 3" PVC ( SDR-41 ) L=3.0M | 1 | Ud |  | 0
9.10.7 | Tinaco 150 GLS | 1 | Ud |  | 0
9.10.8 | Barra para cortina de baño | 1 | Ud |  | 0
9.10.9 | Tuberías y piezas | 1 | P.A. |  | 0
9.10.10 | Mano de obra instalación | 1 | P.A. |  | 0
9.10.11 | Cámara de inspección | 2 | Ud |  | 0
9.10.12 | Cámara Séptica (1.50 x 1.90 x 1.50 )m | 1 | Ud |  | 0
9.10.13 | Pozo filtrante Ø8"+camisa en Ø6" PVC SDR-26, Pf=75', c/empaque de grava | 1 | Ud |  | 0
9.11 | INSTALACIÓN ELÉCTRICA:
9.11.1 | Entrada General (inc. Panel de Breaker de 4/8 circuitos) | 1 | Ud |  | 0
9.11.2 | Salidas Luces Cenitales | 6 | Ud |  | 0
9.11.3 | Salida Tomacorriente Doble 120 V | 3 | Ud |  | 0
9.11.4 | Salida Interruptor Sencillo | 2 | Ud |  | 0
9.11.5 | Salida Interruptor Doble | 1 | Ud |  | 0
9.12 | Logo y letrero INAPA p/garita de vigilante | 1 | Ud |  | 0
10 | VERJA EN BLOQUES DE 6" VIOLINADOS ( L=90.00 M )
10.1 | Replanteo | 90.4 | M |  | 0
10.2 | MOVIMIENTO DE TIERA:
10.2.1 | Excavación zapatas material no clasificado a mano | 36.07 | M³N |  | 0
10.2.2 | Relleno de reposición compactado a mano | 14.2 | M³C |  | 0
10.2.3 | Bote de material con camión d=5 km (incluye carguío y esparcimiento en botadero) | 26.24 | M³E |  | 0
10.3 | HORMIGÓN ARMADO F'C=210 KG/CM² EN:
10.3.1 | Zapata de muros ( 0.45 x 0.25 )mts - 0.87 qq/m3 | 8.17 | M³ |  | 0
10.3.2 | Zapata de columnas ( 0.60 x 0.60 x 0.25 )mts - 2.08qq/m3 | 2.07 | M³ |  | 0
10.3.3 | Columnas de amarre ( 0.20 x 0.20 )mts - 4.36 qq/m3 | 1.66 | M³ |  | 0
10.3.4 | Viga de amarre SNP ( 0.20 x 0.20 )mts - 2.45 qq/m3 | 3.27 | M³ |  | 0
10.3.5 | Viga apoyo del riel puerta corrediza L=8.40mts- 2.32 qq/m3 | 1.51 | M³ |  | 0
10.4 | MUROS DE BLOQUES:
10.4.1 | Block 8" Ø3/8"@0.60m BNP | 49.08 | M² |  | 0
10.4.2 | Block 6" Ø3/8"@0.60m SNP violinado | 130.88 | M² |  | 0
10.5 | TERMINACIÓN DE SUPERFICIE:
10.5.1 | Fraguache | 82.56 | M² |  | 0
10.5.2 | Pañete en vigas y columnas | 82.56 | M² |  | 0
10.5.3 | Cantos | 492.8 | M |  | 0
10.6 | PINTURA:
10.6.1 | Pintura base blanca en vigas y columnas | 82.56 | M² |  | 0
10.6.2 | Acrílica azul turquesa en vigas y columnas | 82.56 | M² |  | 0
10.7 | SUMINISTRO Y COLOCACIÓN DE:
10.7.1 | Alambre galvanizado tipo trinchera (inc. estructuras de soporte) | 86.4 | M |  | 0
10.7.2 | Puerta corrediza long=4.0 m (Incluye angular del riel, rodamientos y demas accesorios de instalación) | 1 | Ud |  | 0
11 | Embellecimiento con grava de 3/4" | 302.7 | M² |  | 0
12 | Logo y letrero de INAPA, en Depósito | 1 | Ud |  | 0
13 | Limpieza final ( Incluye obreros, camión y herramientas menores ) | 1 | Ud |  | 0
| SUB -TOTAL Ñ-4 |  |  |  | 0
Ñ-5 | LÍNEA DE CONDUCCIÓN DESDE EL DEPÓSITO A LAS REDES DE DISTRIBUCIÓN
1 | REPLANTEO | 1947.83 | M |  | 0
2 | MOVIMIENTO DE TIERRA
2.1 | Excavación material compacto c/equipo | 1908.87 | M³N |  | 0
2.2 | Asiento de arena (suministro y colocación) | 194.79 | M³ |  | 0
2.3 | Suministro de material de relleno (caliche) dist. Aproximada 20 km (sujeto aprobación de supervisión) | 373.93 | M³E |  | 0
2.4 | Relleno compactado de material c/compactador mecánico en capas de 0.20m | 1558.06 | M³C |  | 0
2.5 | Bote material sobrante c/camión dist=5Km (Incluye esparcimiento en botadero) | 812.44 | M³E |  | 0
3 | SUMINISTRO DE TUBERÍA
3.1 | De Ø8" PVC (SDR-26) c/J. G. + 3% pérdida por campana | 2006.26 | M |  | 0
4 | COLOCACIÓN DE TUBERÍA
4.1 | De Ø8" PVC (SDR-26) c/J. G. | 1947.83 | M |  | 0
5 | PRUEBA HIDROSTÁTICA
5.1 | De Ø8" PVC (SDR-26) c/J. G. | 1947.83 | M |  | 0
6 | SUMINISTRO Y COLOCACIÓN DE VÁLVULAS Y PIEZAS ESPECIALES | 15 | % |  | 0
7 | SEÑALIZACIÓN, CONTROL Y MANEJO DE TRÁNSITO (Incluye letreros con base, conos refractarios, cinta de peligro, malla de seguridad naranja, tanques de 55 Gl pintados amarillo tráfico con cinta lumínica, pasarelas de madera y hombres con banderolas, chachelos y cascos de seguridad) | 1947.83 | M |  | 0
8 | LIMPIEZA CONTINUA Y FINAL (Incluye obreros, camión y herramientas menores) | 1947.83 | M |  | 0
| SUB -TOTAL Ñ-5 |  |  |  | 0
Ñ-6 | RED DE DISTRIBUCIÓN
1 | PRELIMINARES
1.1 | Replanteo | 14220.88 | M |  | 0
2 | MOVIMIENTO DE TIERRA:
2.1 | Excavación material compacto c/equipo | 10587.78 | M³N |  | 0
2.2 | Asiento de arena (Suministro y colocación) | 1009.5 | M³S |  | 0
2.3 | Suministro de material de relleno (caliche) dist. Aproximada 20 km (sujeto aprobación de supervisión) | 2153.57 | M³E |  | 0
2.4 | Relleno compactado de material c/compactador mecánico en capas de 0.20m | 8973.19 | M³C |  | 0
2.5 | Bote material sobrante c/camión dist=5Km (Incluye esparcimiento en botadero) | 2947.01 | M³E |  | 0
3 | SUMINISTRO DE TUBERÍA
3.1 | De Ø4" PVC (SDR-26) c/J. G. + 2% pérdida por campana | 3676.47 | M |  | 0
3.2 | De Ø3" PVC (SDR-26) c/J. G. + 2% pérdida por campana | 9396.88 | M |  | 0
3.3 | De Ø6" PVC (SDR-26) c/J. G. + 3% pérdida por campana | 1446 | M |  | 0
4 | COLOCACIÓN DE TUBERÍA
4.1 | De Ø4" PVC (SDR-26) c/J. G. | 3604.38 | M |  | 0
4.2 | De Ø3" PVC (SDR-26) c/J. G. | 9212.63 | M |  | 0
4.3 | De Ø6" PVC (SDR-26) c/J. G. | 1403.88 | M |  | 0
5 | PRUEBA HIDROSTÁTICA
5.1 | De Ø4" PVC (SDR-26) c/J. G. | 3604.38 | M |  | 0
5.2 | De Ø3" PVC (SDR-26) c/J. G. | 9212.63 | M |  | 0
5.3 | De Ø6" PVC (SDR-26) c/J. G. | 1446 | M |  | 0
6 | SUMINISTRO Y COLOCACIÓN DE VÁLVULAS Y PIEZAS ESPECIALES ESPECIALES | 15 | % |  | 0
7 | SUMINISTRO Y COLOCACIÓN DE ACOMETIDAS EN POLIETILENO
7.1 | Acometidas Rurales | 730 | Ud |  | 0
7.2 | Acometidas Urbanas | 402 | Ud |  | 0
8 | DEMOLICIÓN Y REPOSICIÓN DE: |  |  |  | 0
8.1 | DEMOLICIÓN DE: |  |  |  | 0
8.1.1 | Acera de 1.00 m | 113.2 | M³ |  | 0
8.1.2 | Contén | 89.43 | M³ |  | 0
8.1.3 | Bote de material demolido c/camión | 263.42 | M³E |  | 0
0
8.2 | REPOSICIÓN DE: |  |  |  | 0
8.2.1 | Acera perimetral 1.0 M ( espesor=0.10m, H.S. FʹC=180kg/cm², frotada) | 1132 | M² |  | 0
8.2.2 | Contén | 1132 | M |  | 0
9 | SEÑALIZACIÓN, CONTROL Y MANEJO DE TRÁNSITO (Incluye letreros con base, conos refractarios, cinta de peligro, malla de seguridad naranja, tanques de 55 Gl pintados amarillo tráfico con cinta lumínica, pasarelas de madera y hombres con banderolas, chachelos y cascos de seguridad) | 14220.88 | M |  | 0
10 | LIMPIEZA CONTINUA Y FINAL (Incluye obreros, camión y herramientas menores) | 14220.88 | M |  | 0
| SUB-TOTAL O-6 |  |  |  | 0
| SUB-TOTAL FASE Ñ |  |  |  | 0
O | MEDIA LUNA
O-1 | LÍNEA DE IMPULSIÓN
1 | REPLANTEO | 1400 | M |  | 0
0
2 | MOVIMIENTO DE TIERRA |  |  |  | 0
2.1 | Excavación de material compacto c/equipo | 994 | M³N |  | 0
2.2 | Asiento de arena | 91 | M³S |  | 0
2.3 | Suministro de material de relleno (caliche) dist. Aproximada 20 km (sujeto aprobación de supervisión) | 238.56 | M³E |  | 0
2.4 | Compactación material de relleno c/compactador mecánico en capas de 0.20 m | 851.73 | M³C |  | 0
2.5 | Bote de material con camión D= 5 km (incluye carguío y esparcimiento en botadero) | 416.4 | M³E |  | 0
0
3 | SUMINISTRO DE TUBERÍAS |  |  |  | 0
3.1 | De Ø3" PVC SDR-21 C/J.G.+ 2% de pérdida por campanas | 1428 | M |  | 0
0
4 | COLOCACIÓN DE TUBERÍAS |  |  |  | 0
4.1 | De Ø3" PVC SDR-21 C/J.G. | 1400 | M |  | 0
0
5 | PRUEBA HIDROSTÁTICA |  |  |  | 0
5.1 | De Ø3" PVC SDR-21 C/J.G. | 1400 | M |  | 0
0
6 | SUMINISTRO Y COLOCACIÓN DE VÁLVULAS Y PIEZAS ESPECIALES ACERO CON PROTECCIÓN ANTICORROSIVAS | 15 | % |  | 0
0
7 | SEÑALIZACIÓN, CONTROL Y MANEJO DE TRÁNSITO (incluye uso de letreros con base en angulares, uso de conos refractarios, cinta de peligro, malla de seguridad naranja, tanque de 55 gls pintado amarillo tráfico con cinta lumínica, pasarela de madera y hombres con banderolas, chalecos y seguridad) | 1400 | M |  | 0
0
8 | LIMPIEZA CONTINUA Y FINAL (Incluye obreros, camión y herramientas menores) | 1400 | M |  | 0
| SUB-TOTAL O-1 |  |  |  | 0
O-2 | DEPÓSITO REGULADOR SUPERFICIAL H.A. DE 65 M³
1 | PRELIMINARES:
1.1 | Replanteo | 2 | Visita |  | 0
2 | MOVIMIENTO DE TIERRA:
2.1 | Excavación material compacto c/equipo | 94.81 | M³N |  | 0
2.2 | Relleno compactado c/compactador mecánico en capas de 0.30m | 21.41 | M³C |  | 0
2.3 | Bote material sobrante c/camión dist=5Km (Incluye esparcimiento en botadero) | 88.08 | M³E |  | 0
3 | HORMIGÓN ARMADO EN: F'C=280 KG/CM² ( INDUSTRIAL ):
3.1 | Zapata de Muro 1.95 qq/m³ | 9.06 | M³ |  | 0
3.2 | Losa de Fondo e = 0.20 m 2.41 qq/m³ | 4.14 | M³ |  | 0
3.3 | Columnas Laterales ( 0.35 x 0.35 ) m- 5.17 qq/m³ ( 4U ) | 1.18 | M³ |  | 0
3.4 | Muros 0.25 - 2.37 qq/m³ | 13.32 | M³ |  | 0
3.5 | Vigas 0.25 x 0.28 - 5.86 qq/m³ ( 2 U ) | 0.78 | M³ |  | 0
3.6 | Losa de Techo 0.12 m - 1.46 qq/m³ | 4.46 | M³ |  | 0
3.7 | Bordillo de Hormigón en registro de techo | 0.1 | M³ |  | 0
3.8 | Torta Hormigón Simple 140 kg/cm² ( e=0.05 m ) | 2.42 | M³ |  | 0
4 | TERMINACIÓN DE SUPERFICIE:
4.1 | Fraguache | 124.65 | M² |  | 0
4.2 | Pañete Interior Pulido | 62.66 | M² |  | 0
4.3 | Fino Losa de Fondo Pulido | 31.92 | M² |  | 0
4.4 | Pañete exterior | 61.99 | M² |  | 0
4.5 | Fino losa de techo | 37.18 | M² |  | 0
4.6 | Cantos | 60.48 | M |  | 0
4.7 | Zabaleta hormigón ( 0.20 x 0.20 )m; f'c=180 kg/cm² | 21.44 | M |  | 0
4.8 | Pintura acrílica Azul turquesa (inc. Base Blanca ) | 24.6 | M² |  | 0
4.9 | Acera perimetral 0.80 M ( espesor=0.10m, H.S. FʹC=180kg/cm², frotada) | 20.96 | M² |  | 0
4.1 | Suministro y colocación de banda de goma hidrofílica extensible para construcción impermeable 5 mmx20 mm | 70.8 | M |  | 0
5 | APLICACIÓN DE:
5.1 | Aditivo SX-PELL o similar | 32.94 | M³ |  | 0
5.2 | Impermeabilizante Supraweld o similar | 62 | Gl |  | 0
6 | INSTALACIÓN DE:
6.1 | Escalera exterior H.N. H=1.00 m | 1 | Ud |  | 0
6.2 | Escalera interior Inox. H=1.80 m | 1 | Ud |  | 0
6.3 | Tapa metálica en aluminio galvanizado ( 0.80x0.80) m tipo cisterna. Techo del Depósito | 1 | Ud |  | 0
6.4 | Ventilación de techo en tuberia acero Ø3" SCH-40 | 1 | Ud |  | 0
7 | SUMINISTRO Y COLOCACIÓN EN ENTRADA, SALIDA, REBOSE Y BY-PASS DE:
7.1 | Tubería de Ø3" Acero SCH-40 c/protección anticorrosiva | 40.53 | M |  | 0
7.2 | Tubería de Ø4" Acero SCH-40 c/protección anticorrosiva | 5 | M |  | 0
7.3 | Tubería de Ø3" PVC (SDR-26) c/J.G. | 17.37 | M |  | 0
7.4 | Codo de Ø3"x 90º Acero SCH-40 c/protección anticorrosiva | 10 | Ud |  | 0
7.5 | Tee de Ø3"x Ø3" Acero SCH-40 c/protección anticorrosiva | 1 | Ud |  | 0
7.6 | Tee de Ø4"x Ø3" Acero SCH-40 c/protección anticorrosiva | 1 | Ud |  | 0
7.7 | Cruz Ø3"x Ø3" Acero SCH-40 c/protección anticorrosiva | 1 | Ud |  | 0
7.8 | Manga de Ø3" x 18" Acero SCH-40 c/protección anticorrosiva | 4 | Ud |  | 0
7.9 | Manga de Ø4" x 18" Acero SCH-40 c/protección anticorrosiva | 1 | Ud |  | 0
7.1 | Junta mecánica tipo Dresser de Ø3" 150 PSI | 2 | Ud |  | 0
7.11 | Junta mecánica tipo Dresser de Ø4" 150 PSI | 1 | Ud |  | 0
7.12 | Válvula de compuerta de Ø3" H.F. platillada completa (Incluye niples platillados con sus tornillos, tuercas, juntas de goma y juntas dresser) | 3 | Ud |  | 0
7.13 | Válvula de compuerta de Ø4" H.F. platillada completa (Incluye niples platillados con sus tornillos, tuercas, juntas de goma y juntas dresser) | 1 | Ud |  | 0
7.14 | Registro para válvulas ( 1.30m x 1.30 m x 1.40 m ) (Incluye tapa de aluminio tipo cisterna de 1.00 m x 1.00 m) | 4 | Ud |  | 0
7.15 | Anclaje de H. S. F'c=180 kg/cm² p/piezas | 10 | Ud |  | 0
7.16 | MOVIMIENTO DE TIERRA P/TUBERÍA:
7.16.1 | Excavación material no clasificado a mano | 46.16 | M³N |  | 0
7.16.2 | Asiento de arena ( suministro y colocación ) | 1.04 | M³S |  | 0
7.16.3 | Relleno compactado c/compactador mecánico en capas de 0.20m | 42.57 | M³C |  | 0
7.16.4 | Bote de material en Sitio | 4.31 | M³E |  | 0
8 | GARITA DE VIGILANTE
8.1 | Replanteo | 1 | P.A. |  | 0
8.2 | MOVIMIENTO DE TIERRA
8.2.1 | Excavación material compactado a mano | 5.05 | M³ |  | 0
8.2.2 | Relleno de reposición material compactado a mano | 2.07 | M³C |  | 0
8.2.3 | Bote de material In Situ | 3.44 | M³E |  | 0
8.3 | HORMIGÓN ARMADO (210 KG/CM²):
8.3.1 | Zapata de muro (Incl. Zap. C1) - 0.85 qq/m³ | 1.45 | M³ |  | 0
8.3.2 | Viga de amarre bajo de piso ( 0.15 x 0.20 ) - 3.71 qq/m³ | 0.32 | M³ |  | 0
8.3.3 | Viga de amarre a nivel de techo (0.15 x 0.20)-3.37 qq/m³ | 0.18 | M³ |  | 0
8.3.4 | Dintel D1 ( 0.15 x 0.30 ) - 2.99 qq/m³ | 0.11 | M³ |  | 0
8.3.5 | Viga dintel D2 (0.15 x 0.40) - 2.32 qq/m³ | 0.37 | M³ |  | 0
8.3.6 | Columna ( 0.15 x 0.30 ) - 3.03 qq/m³ | 0.12 | M³ |  | 0
8.3.7 | Losa de techo 0.12 M - 1.34 qq/m³ | 0.81 | M³ |  | 0
8.4 | MUROS DE BLOQUES:
8.4.1 | Block 6" B.N.P., Ø3/8" @ 0.80 mt. | 4.82 | M² |  | 0
8.4.2 | Block 6" S.N.P., Ø3/8" @ 0.80 mt. | 22.69 | M² |  | 0
8.5 | TERMINACIÓN DE SUPERFICIE:
8.5.1 | Fraguache | 9.77 | M² |  | 0
8.5.2 | Pañete interior | 26.04 | M² |  | 0
8.5.3 | Pañete exterior | 20.94 | M² |  | 0
8.5.4 | Fino de techo | 9.62 | M² |  | 0
8.5.5 | Cantos | 47.6 | M |  | 0
8.5.6 | Antepecho | 2.02 | M |  | 0
8.5.7 | Zabaleta en techo | 10.1 | M |  | 0
8.5.8 | Gotero ranurado | 6.02 | M |  | 0
8.5.9 | Impermeabilizante en techo ( tipo sellador ) | 10.58 | M² |  | 0
8.5.10 | Cerámica en baño | 2.84 | M² |  | 0
8.5.11 | Pintura general acrílica (incluye base blanca) | 44.14 | M² |  | 0
8.6 | Pisos de hormigón con malla electosoldada (D2.3xD2.3)mm, 20x20cm (pulido) | 5.3 | M² |  | 0
8.7 | Acera perimetral 0.80 M ( espesor=0.10m, H.S. FʹC=180kg/cm², frotada) | 6.06 | M² |  | 0
8.8 | PUERTA ( SUMINISTRO Y COLOCACIÓN ):
8.8.1 | Pre marco de 1½" x 1½" x 3/16" en puerta y ventanas | 15.2 | M |  | 0
8.8.2 | Puerta polimetal (2.10x1.00) M (Inc. herraje instalación y llavín tipo ) | 1 | Ud |  | 0
8.8.3 | Verja de protección en puerta (2.10x1.00) M | 1 | Ud |  | 0
8.9 | VENTANA DE ALUMINIO ( INCLUYE COLOCACIÓN ):
8.9.1 | Ventanas de aluminio en celosías color blanco, fabricación superior | 23.25 | P² |  | 0
8.9.2 | Verja de protección en ventanas | 1 | Ud |  | 0
8.1 | INSTALACIÓNES SANITARIA:
8.10.1 | Lavamanos sencillos | 1 | Ud |  | 0
8.10.2 | Inodoro | 1 | Ud |  | 0
8.10.3 | Desagüe de techo Ø3" PVC (considerar 1/2 tubo Ø 3ʹʹx19ʹ, PVC SDR-26 y 4 codos 3"x90º PVC) | 1 | Ud |  | 0
8.10.4 | Ducha | 1 | Ud |  | 0
8.10.5 | Desagüe de piso 3" | 1 | Ud |  | 0
8.10.6 | Columna ventilación de 3" PVC ( SDR-41 ) | 1 | Ud |  | 0
8.10.7 | Tinaco 150 GLS | 1 | Ud |  | 0
8.10.8 | Barra para cortina de baño | 1 | Ud |  | 0
8.10.9 | Tuberías y piezas | 1 | P.A. |  | 0
8.10.10 | Mano de obra instalación | 1 | P.A. |  | 0
8.10.11 | Cámara de inspección | 2 | Ud |  | 0
8.10.12 | Cámara Séptica (1.50 x 1.90 x 1.50 )m | 1 | Ud |  | 0
8.10.13 | Pozo filtrante Ø8"+camisa en Ø6" PVC SDR-26, Pf=75', c/empaque de grava | 1 | Ud |  | 0
8.11 | INSTALACIÓN ELÉCTRICA:
8.11.1 | Entrada General (inc. Panel de Breaker de 4/8 circuitos) | 1 | Ud |  | 0
8.11.2 | Salidas Luces Cenitales | 6 | Ud |  | 0
8.11.3 | Salida Tomacorriente Doble 120 V | 3 | Ud |  | 0
8.11.4 | Salida Interruptor Sencillo | 2 | Ud |  | 0
8.11.5 | Salida Interruptor Doble | 1 | Ud |  | 0
8.12 | Logo y letrero INAPA p/garita de vigilante | 1 | Ud |  | 0
9 | VERJA EN BLOQUES DE 6" VIOLINADOS ( L=60.64 M )
9.1 | Replanteo | 64.6 | M |  | 0
9.2 | MOVIMIENTO DE TIERA:
9.2.1 | Excavación zapatas material no clasificado a mano | 25.74 | M³N |  | 0
9.2.2 | Relleno de reposición compactado a mano | 10.01 | M³C |  | 0
9.2.3 | Bote de material con camión d=5 km (incluye carguío y esparcimiento en botadero) | 18.88 | M³E |  | 0
9.3 | HORMIGÓN ARMADO F'C=210 KG/CM² EN:
9.3.1 | Zapata de muros ( 0.45 x 0.25 ) mts - 0.87 qq/m³ | 5.67 | M³ |  | 0
9.3.2 | Zapata de columnas ( 0.60 x 0.60 x 0.25 ) mts - 2.08 qq/m³ | 1.53 | M³ |  | 0
9.3.3 | Columnas de amarre ( 0.20 x 0.20 ) mts - 4.36 qq/m³ | 1.22 | M³ |  | 0
9.3.4 | Viga de amarre SNP ( 0.20 x 0.20 ) mts - 2.45 qq/m³ | 2.29 | M³ |  | 0
9.3.5 | Viga apoyo del riel puerta corrediza L=8.40 mts- 2.32 qq/m³ | 1.51 | M³ |  | 0
9.4 | MUROS DE BLOQUES:
9.4.1 | Block 8" Ø3/8"@0.60m BNP | 34.32 | M² |  | 0
9.4.2 | Block 6" Ø3/8"@0.60m SNP violinado | 91.52 | M² |  | 0
9.5 | TERMINCAIÓN DE SUPERFICIE:
9.5.1 | Fraguache | 58.74 | M² |  | 0
9.5.2 | Pañete en vigas y columnas | 58.74 | M² |  | 0
9.5.3 | Cantos | 351.2 | M |  | 0
9.6 | PINTURA:
9.6.1 | Pintura base blanca en vigas y columnas | 58.74 | M² |  | 0
9.6.2 | Acrílica azul turquesa en vigas y columnas | 58.74 | M² |  | 0
9.7 | SUMINISTRO Y COLOCACIÓN DE:
9.7.1 | Alambre galvanizado tipo trinchera (inc. estructura soporte ) | 60.6 | M |  | 0
9.7.2 | Puerta corrediza long=4.0 m (Incluye angular del riel, rodamientos y demas accesorios de instalación) | 1 | Ud |  | 0
10 | Embellecimiento con grava de 3/4" | 223 | M² |  | 0
11 | Logo y letrero de INAPA | 1 | Ud |  | 0
12 | Limpieza final (Incluye obreros, camión y herramientas menores ) | 1 | Ud |  | 0
| SUB-TOTAL O-2 |  |  |  | 0
O-3 | LÍNEA MATRIZ Ø4" PVC (SDR-26) Y REDES DE DISTRIBUCIÓN
1 | REPLANTEO | 4399.13 | M |  | 0
0
2 | MOVIMIENTO DE TIERRA |  |  |  | 0
2.1 | Excavación de material compacto c/equipo | 3136.84 | M³N |  | 0
2.2 | Asiento de arena | 307.94 | M³S |  | 0
2.3 | Suministro de material de relleno (caliche) dist. Aproximada 20 km (sujeto aprobación de supervisión) | 637.84 | M³E |  | 0
2.4 | Compactación material de relleno c/compactador mecánico en capas de 0.20 m | 2657.65 | M³C |  | 0
2.5 | Bote de material con camión D= 5 km (incluye carguío y esparcimiento en botadero) | 1212.87 | M³E |  | 0
0
3 | SUMINISTRO DE TUBERÍAS |  |  |  | 0
3.1 | De Ø4" PVC SDR 26 C/J.G + 2% de pérdida por campana | 196.1 | M |  | 0
3.2 | De Ø3" PVC SDR 26 C/J.G + 2% de pérdida por campana | 4291.02 | M |  | 0
0
4 | COLOCACIÓN DE TUBERÍAS |  |  |  | 0
4.1 | De Ø4" PVC SDR 26 C/J.G | 192.25 | M |  | 0
4.2 | De Ø3" PVC SDR 26 C/J.G | 4206.88 | M |  | 0
0
5 | PRUEBA HIDROSTÁTICA |  |  |  | 0
5.1 | De Ø4" PVC SDR 26 C/J.G | 192.25 | M |  | 0
5.2 | De Ø3" PVC SDR 26 C/J.G | 4206.88 | M |  | 0
0
6 | SUMINISTRO Y COLOCACIÓN DE PIEZAS ESPECIALES | 15 | % |  | 0
0
7 | ACOMETIDAS |  |  |  | 0
7.1 | Acometidas Rural de Ø 3'' | 98 | Ud |  | 0
8 | SEÑALIZACIÓN, CONTROL Y MANEJO DE TRÁNSITO (Incluye uso de letreros con base en angulares, uso de conos refractarios, cinta de peligro, malla de seguridad naranja, tanque de 55 gls pintado amarillo tráfico con cinta lumínica, pasarela de madera y hombres con banderolas, chalecos y seguridad) | 4399.13 | M |  | 0
0
9 | LIMPIEZA CONTINUA Y FINAL (Incluye obreros, camión y herramientas menores) | 4399.13 | M |  | 0
| SUB-TOTAL O-3 |  |  |  | 0
| SUB-TOTAL FASE O |  |  |  | 0
P | GUANITO
P-1 | LÍNEA DE IMPULSIÓN Ø10" ACERO SCH-40, L=200 M. Y Ø10" PVC (SDR-21), CON J.G, L=4,232,60 M., A COLOCAR PARA SUSTITUIR LÍNEA Ø8" ACERO Y PVC EXISTENTE
1 | PRELIMINARES
1.1 | Replanteo | 4432.6 | M |  | 0
2 | MOVIMIENTO DE TIERRA |  |  |  | 0
2.1 | Excavación material compacto con equipo | 4787.21 | M³N |  | 0
2.2 | Asiento de arena | 380.93 | M³S |  | 0
2.3 | Suministro de material de relleno (caliche) dist. Aproximada 20 km (sujeto aprobación de supervisión) | 947.03 | M³E |  | 0
2.4 | Relleno compactado con compactador mecánico en capas de 0.20m | 3945.94 | M³C |  | 0
2.5 | Bote de material con camión (d= 5 km) incluye esparcimiento en botadero | 1956.5 | M³E |  | 0
0
3 | SUMINISTRO DE TUBERÍAS: |  |  |  | 0
3.1 | De Ø10" PVC SDR-21 c/J.G.+ 4% de perdida | 4401.9 | M |  | 0
3.2 | De Ø10" ACERO SCH-40 c/protección anticorrosiva | 200 | M |  | 0
4 | COLOCACIÓN DE TUBERÍAS: |  |  |  | 0
4.1 | De Ø10" PVC SDR-21 c/J.G. | 4232.6 | M |  | 0
4.2 | De Ø10" ACERO SCH-40 c/protección anticorrosiva | 200 | M |  | 0
5 | SUMINISTRO Y COLOCACIÓN DE VÁLVULAS Y PIEZAS ESPECIALES | 15 | % |  | 0
0
6 | PRUEBA HIDROSTÁTICA |  |  |  | 0
6.1 | De Ø10" PVC SDR-21 c/J.G. | 4232.6 | M |  | 0
6.2 | De Ø10" ACERO SCH-40 c/protección anticorrosiva | 200 | M |  | 0
0
7 | SEÑALIZACIÓN, CONTROL Y MANEJO DEL TRÁNSITO Incluye: letreros con base, conos refractarios, cinta de peligro, malla de seguridad naranja, tanques de 55 gl pintados amarillo tráfico con cinta lumínica, pasarelas de madera y hombres con banderolas, chalecos y cascos de seguridad). | 4432.6 | M |  | 0
0
8 | LIMPIEZA CONTINUA Y FINAL (Incluye obreros, camión y herramientas menores) | 4432.6 | M |  | 0
| SUB-TOTAL L-1 |  |  |  | 0
L-2 | REPARACIÓN DEPÓSITO EXISTENTE DE 400M³
1 | TRABAJOS GENERALES
1.1 | Limpieza general del área a=600M² | 1 | PA |  | 0
1.2 | Pintura acrilica en general | 380 | M² |  | 0
1.3 | Válvula de Compuerta Ø8" 150 PSI (suministro y colocación) | 8 | Ud |  | 0
1.4 | Embellecimiento con gravilla | 600 | M² |  | 0
| SUB-TOTAL P-2 |  |  |  | 0
P-3 | DEPÓSITO REGULADOR SUPERFICIAL DE HORMIGÓN ARMADO, CAPACIDAD 300 M3
I | CONSTRUCCIÓN DEPÓSITO REGULADOR
1 | PRELIMINAR
1.1 | Limpieza del área (corte y desbroce de terreno con equipo de 80 HP) | 8 | Hora |  | 0
1.2 | Replanteo y charrancha | 2 | Visita |  | 0
2 | MOVIMIENTO DE TIERRA |  |  |  | 0
2.1 | Excavación material compacto con equipo | 316.75 | M³N |  | 0
2.2 | Relleno compactado c/ compactador mecánico | 42.47 | M³C |  | 0
2.3 | Bote material c/camión (d=5 km). Incluye esparcimiento en botadero | 356.56 | M³E |  | 0
3 | HORMIGÓN INDUSTRIAL F'c=280 KG/CM2 EN: |  |  |  | 0
3.1 | Zapata de muro 0.55 qq/m3 | 25.81 | M³ |  | 0
3.2 | Zapata de columna 0.99qq/m3 | 5.33 | M³ |  | 0
3.3 | Losa de fondo 1.22 qq/m3 | 20.56 | M³ |  | 0
3.4 | Losa de techo 0.12 m -2.27 qq/m3 | 22.4 | M³ |  | 0
3.5 | Muro 0.15 m -3.16 qq/m3 | 24.4 | M³ |  | 0
3.6 | Columna central C 2 0.25x0.25 m -5.36 qq/m3 | 0.14 | M³ |  | 0
3.7 | Viga 0.30x0.33 m -9.07 qq/m3 | 2.48 | M³ |  | 0
3.8 | Columnas 0.30x0.20 m -6.27 qq/m3 | 0.5 | M³ |  | 0
0
4 | TERMINACIÓN DE SUPERFICIE |  |  |  | 0
4.1 | Fraguache | 283.91 | M² |  | 0
4.2 | Fino pulido losa de fondo | 150.06 | M² |  | 0
4.3 | Pañete interior pulido | 150.33 | M² |  | 0
4.4 | Pañete exterior | 133.58 | M² |  | 0
4.5 | Fino losa de techo | 160.02 | M² |  | 0
4.6 | Cantos | 138.56 | M |  | 0
4.7 | Pintura acrílica (incluye base blanca) | 293.6 | M² |  | 0
4.8 | LETRERO y logo INAPA | 1 | Ud |  | 0
5 | SUMINISTRO Y COLOCACIÓN de banda de gomas hidrofílica extensible p/construcción, impermeable 5 mm x20 mm | 100.4 | M |  | 0
6 | ANDAMIOS (alquiler de andamios para uso en general) | 1 | PA |  | 0
7 | ADITIVO RETARDANTE | 101.62 | M³ |  | 0
8 | IMPERMEABILIZANTE AQUAPEL | 9 | Gl |  | 0
0
9 | ENTRADA, SALIDA, REBOSE, DESAGUE Y BY-PASS |  |  |  | 0
9.1 | Codo 6"x90 acero sch-80 con pintura anticorrosiva | 5 | Ud |  | 0
9.2 | Tee 6"x6" acero sch-80 con pintura anticorrosiva | 3 | Ud |  | 0
9.3 | Niple 6"x3' sch-80 con pintura anticorrosiva | 4 | Ud |  | 0
9.4 | Junta dresser ø6" | 3 | Ud |  | 0
9.5 | V.C. ø6" H.F. platillada completa | 4 | Ud |  | 0
9.6 | Registros p/valvulas | 4 | Ud |  | 0
9.7 | Excavación mat. no clasificado a mano | 27.95 | M³N |  | 0
9.8 | Asiento de arena | 1.28 | M³ |  | 0
9.9 | Relleno compactado | 25.34 | M³C |  | 0
9.1 | Bote de material | 3.13 | M³E |  | 0
9.11 | Tuberías ø6" acero SCH-80 con pintura anticorrosiva | 22.7 | M |  | 0
9.12 | Tuberías ø6" PVC-SDR-26 | 18.3 | M |  | 0
9.13 | Mano de obra | 1 | Ud |  | 0
10 | ESCALERA
10.1 | Interior de acero inxidable, fabricada en planchuela de 4"x 3/8" y barra lisa de Ø¾" x 1.50 m (peldaños), fijadas a la pared del tanque con tornillos con camisa de expansión de ½ "x2½" (H = 2.20 m) | 2.2 | M |  | 0
10.2 | Exterior en tubos Ø¾ a 0.30 (h = 2.30 m) HG | 2.3 | M |  | 0
11 | Acera perimetral 0.80 M ( espesor=0.10m, H.S. FʹC=180kg/cm², frotada) | 31.78 | M² |  | 0
0
| SUB TOTAL I |  |  |  | 0
II | GARITA DE VIGILANTE
1 | Replanteo | 1 | P.A. |  | 0
2 | MOVIMIENTO DE TIERRA
2.1 | Excavación material compactado a mano | 5.05 | M³ |  | 0
2.2 | Relleno de reposición material compactado a mano | 2.07 | M³C |  | 0
2.3 | Bote de material In Situ | 3.44 | M³E |  | 0
3 | HORMIGÓN ARMADO (210 KG/CM²):
3.1 | Zapata de muro (Incl. Zap. C1) - 0.85 qq/m³ | 1.45 | M³ |  | 0
3.2 | Viga de amarre bajo de piso ( 0.15 x 0.20 ) - 3.71 qq/m³ | 0.32 | M³ |  | 0
3.3 | Viga de amarre a nivel de techo (0.15 x 0.20)-3.37 qq/m³ | 0.18 | M³ |  | 0
3.4 | Dintel D1 ( 0.15 x 0.30 ) - 2.99 qq/m³ | 0.11 | M³ |  | 0
3.5 | Viga dintel D2 (0.15 x 0.40) - 2.32 qq/m³ | 0.37 | M³ |  | 0
3.6 | Columna ( 0.15 x 0.30 ) - 3.03 qq/m³ | 0.12 | M³ |  | 0
3.7 | Losa de techo 0.12 M - 1.34 qq/m³ | 0.81 | M³ |  | 0
4 | MUROS DE BLOQUES:
4.1 | Block 6" B.N.P., Ø3/8" @ 0.80 mt. | 4.82 | M² |  | 0
4.2 | Block 6" S.N.P., Ø3/8" @ 0.80 mt. | 22.69 | M² |  | 0
5 | TERMINACIÓN DE SUPERFICIE:
5.1 | Fraguache | 9.77 | M² |  | 0
5.2 | Pañete interior | 26.04 | M² |  | 0
5.3 | Pañete exterior | 20.94 | M² |  | 0
5.4 | Fino de techo | 9.62 | M² |  | 0
5.5 | Cantos | 47.6 | M |  | 0
5.6 | Antepecho | 2.02 | M |  | 0
5.7 | Zabaleta en techo | 10.1 | M |  | 0
5.8 | Gotero ranurado | 6.02 | M |  | 0
5.9 | Impermeabilizante en techo ( tipo sellador ) | 10.58 | M² |  | 0
5.1 | Cerámica en baño | 2.84 | M² |  | 0
5.11 | Pintura general acrílica (incluye base blanca) | 44.14 | M² |  | 0
6 | Pisos de hormigón con malla electosoldada (D2.3xD2.3)mm, 20x20cm (pulido) | 5.3 | M² |  | 0
7 | Acera perimetral 0.80 M ( espesor=0.10m, H.S. FʹC=180kg/cm², frotada) | 6.06 | M² |  | 0
8 | PUERTA ( SUMINISTRO Y COLOCACIÓN ):
8.1 | Pre marco de 1½" x 1½" x 3/16" en puerta y ventanas | 15.2 | M |  | 0
8.2 | Puerta polimetal (2.10x1.00) M (Inc. herraje instalación y llavín tipo ) | 1 | Ud |  | 0
8.3 | Verja de protección en puerta (2.10x1.00) M | 1 | Ud |  | 0
9 | VENTANA DE ALUMINIO ( INCLUYE COLOCACIÓN ):
9.1 | Ventanas de aluminio en celosías color blanco, fabricación superior | 23.25 | P² |  | 0
9.2 | Verja de protección en ventanas | 1 | Ud |  | 0
10 | INSTALACIÓNES SANITARIA:
10.1 | Lavamanos sencillos | 1 | Ud |  | 0
10.2 | Inodoro | 1 | Ud |  | 0
10.3 | Desagüe de techo Ø3" PVC (considerar 1/2 tubo Ø 3ʹʹx19ʹ, PVC SDR-26 y 4 codos 3"x90º PVC) | 1 | Ud |  | 0
10.4 | Ducha | 1 | Ud |  | 0
10.5 | Desagüe de piso 3" | 1 | Ud |  | 0
10.6 | Columna ventilación de 3" PVC ( SDR-41 ) | 1 | Ud |  | 0
10.7 | Tinaco 150 GLS | 1 | Ud |  | 0
10.8 | Barra para cortina de baño | 1 | Ud |  | 0
10.9 | Tuberías y piezas | 1 | P.A. |  | 0
10.1 | Mano de obra instalación | 1 | P.A. |  | 0
10.11 | Cámara de inspección | 2 | Ud |  | 0
10.12 | Cámara Séptica (1.50 x 1.90 x 1.50 )m | 1 | Ud |  | 0
10.13 | Pozo filtrante Ø8"+camisa en Ø6" PVC SDR-26, Pf=75', c/empaque de grava | 1 | Ud |  | 0
11 | INSTALACIÓNES ELÉCTRICA:
11.1 | Entrada General (inc. Panel de Breaker de 4/8 circuitos) | 1 | Ud |  | 0
11.2 | Salidas Luces Cenitales | 6 | Ud |  | 0
11.3 | Salida Tomacorriente Doble 120 V | 3 | Ud |  | 0
11.4 | Salida Interruptor Sencillo | 2 | Ud |  | 0
11.5 | Salida Interruptor Doble | 1 | Ud |  | 0
0
12 | Logo y letrero INAPA p/garita de vigilante | 1 | Ud |  | 0
| SUB TOTAL II |  |  |  | 0
0
III | VERJA EN BLOQUES DE 6" VIOLINADOS ( L=75 M ) |  |  |  | 0
1 | Replanteo | 75 | M |  | 0
0
2 | MOVIMIENTO DE TIERA: |  |  |  | 0
2.1 | Excavación zapatas material no clasificado a mano | 29.87 | M³N |  | 0
2.2 | Relleno de reposición compactado a mano | 11.68 | M³C |  | 0
2.3 | Bote de material con camión d=5 km (incluye carguío y esparcimiento en botadero) | 21.83 | M³E |  | 0
0
3 | HORMIGÓN ARMADO F'C=210 KG/CM² EN: |  |  |  | 0
3.1 | Zapata de muros ( 0.45 x 0.25 ) mts - 0.87 qq/m³ | 6.71 | M³ |  | 0
3.2 | Zapata de columnas ( 0.60 x 0.60 x 0.25 ) mts - 2.08 qq/m³ | 1.71 | M³ |  | 0
3.3 | Columnas de amarre ( 0.20 x 0.20 ) mts - 4.36 qq/m³ | 1.37 | M³ |  | 0
3.4 | Viga de amarre snp ( 0.20 x 0.20 ) mts - 2.45 qq/m³ | 2.69 | M³ |  | 0
3.5 | Viga apoyo del riel puerta corrediza L=8.40 mts- 2.32 qq/m³ | 1.51 | M³ |  | 0
0
4 | MUROS DE BLOQUES: |  |  |  | 0
4.1 | Block 8" Ø3/8"@0.60m BNP | 40.32 | M² |  | 0
4.2 | Block 6" Ø3/8"@0.60m SNP violinado | 107.52 | M² |  | 0
0
5 | TERMINACIÓN DE SUPERFICIE: |  |  |  | 0
5.1 | Fraguache | 67.94 | M² |  | 0
5.2 | Pañete en vigas y columnas | 67.94 | M² |  | 0
5.3 | Cantos | 405.6 | M |  | 0
0
6 | PINTURA: |  |  |  | 0
6.1 | Pintura base blanca en vigas y columnas | 67.94 | M² |  | 0
6.2 | Acrílica azul turquesa en vigas y columnas | 67.94 | M² |  | 0
0
7 | SUMINISTRO Y COLOCACIÓN DE: |  |  |  | 0
7.1 | Alambre galvanizado tipo trinchera (inc. estructura soporte ) | 71 | M |  | 0
7.2 | Puerta corrediza long=4.0 m (Incluye angular del riel, rodamientos y demas accesorios de instalación) | 1 | Ud |  | 0
0
| SUB TOTAL III |  |  |  | 0
IV | TRABAJOS GENERALES
1 | Embellecimiento con grava de 3/4" | 510 | M² |  | 0
2 | Limpieza final (Incluye obreros, camión y herramientas menores ) | 1 | Ud |  | 0
| SUB-TOTAL IV |  |  |  | 0
| SUB-TOTAL P-3 |  |  |  | 0
P-4 | RED DE DISTRIBUCIÓN GUANITO, LOS ARROYO, PALO SECO, REBOSO Y PARTE ISIDRO MARTINEZ
1 | PRELIMINARES
1.1 | Replanteo | 21818.57 | M |  | 0
2 | CORTE, EXTRACCIÓN Y BOTE DE CARPETA ASFÁLTICA L=6,109.20 M |  |  |  | 0
2.1 | Corte capa asfaltica e=2" (Ambos Lados) | 12218.4 | M |  | 0
2.2 | Remoción carpeta asfaltica c/equipo e=2" | 3634.62 | M² |  | 0
2.3 | Bote material (con camión d= 5 km, incluye carguio y esparcimiento en botadero) | 236.25 | M³E |  | 0
0
3 | MOVIMIENTO DE TIERRA |  |  |  | 0
3.1 | Excavación material compacto con equipo | 16632.75 | M³N |  | 0
3.2 | Asiento de arena | 1557.53 | M³S |  | 0
3.3 | Suministro de material de relleno (caliche) dist. Aproximada 20 km (sujeto aprobación de supervisión) | 3385.17 | M³E |  | 0
3.4 | Relleno compactado con compactador mecánico en capas de 0.20m | 14104.86 | M³C |  | 0
3.5 | Bote de material con camión (d= 5 km) incluye esparcimiento en botadero | 6418.6 | M³E |  | 0
0
4 | SUMINISTRO DE TUBERÍAS: |  |  |  | 0
4.1 | De Ø6" PVC SDR-26 C/J.G.+ 3% de perdida | 3113.31 | M |  | 0
4.2 | De Ø4" PVC SDR-26 C/J.G.+ 2% de perdida | 9146.85 | M |  | 0
4.3 | De Ø3" PVC SDR-26 C/J.G.+ 2% de perdida | 10025.01 | M |  | 0
5 | COLOCACIÓN DE TUBERÍAS: |  |  |  | 0
5.1 | De Ø6" PVC SDR-26 C/J.G. | 3022.63 | M |  | 0
5.2 | De Ø4" PVC SDR-26 C/J.G. | 8967.5 | M |  | 0
5.3 | De Ø3" PVC SDR-26 C/J.G. | 9828.44 | M |  | 0
6 | SUMINISTRO Y COLOCACIÓN DE PIEZAS ESPECIALES Y VÁLVULAS | 15 | % |  | 0
0
7 | PRUEBA HIDROSTÁTICA |  |  |  | 0
7.1 | De Ø6" PVC SDR-26 C/J.G. | 3022.63 | M |  | 0
7.2 | De Ø4" PVC SDR-26 C/J.G. | 8967.5 | M |  | 0
7.3 | De Ø3" PVC SDR-26 C/J.G. | 9828.44 | M |  | 0
0
8 | ACOMETIDAS |  |  |  | 0
8.1 | URBANAS De Ø3" | 438 | Ud |  | 0
8.2 | RURALES De Ø3" | 658 | Ud |  | 0
9 | DEMOLICIÓN Y REPOSICIÓN DE: |  |  |  | 0
9.1 | DEMOLICIÓN DE: |  |  |  | 0
9.1.1 | Acera de 1.00 m | 109.6 | M³ |  | 0
9.1.2 | Contén | 109.6 | M³ |  | 0
9.1.3 | Bote de material con camión (d= 5 km) incluye esparcimiento en botadero | 284.96 | M³E |  | 0
0
9.2 | REPOSICIÓN DE: |  |  |  | 0
9.2.1 | Acera perimetral 1.0 M ( espesor=0.10m, H.S. FʹC=180kg/cm², frotada) | 1096 | M² |  | 0
9.2.2 | Contén | 1096 | M |  | 0
10 | REPOSICIÓN DE CARPETA ASFÁLTICA |  |  |  | 0
10.1 | Imprimación sencilla | 3634.62 | M² |  | 0
10.2 | Suministro y colocación de asfalto caliente, espesor=2" (Incluye Riego de Adherencia) | 4543.28 | M² |  | 0
10.3 | Transporte de asfalto (Distancia aproximada 34 kms.) | 7847.15 | M³KM |  | 0
0
11 | SEÑALIZACIÓN, CONTROL Y MANEJO DEL TRÁNSITO Incluye: letreros con base, conos refractarios, cinta de peligro, malla de seguridad naranja, tanques de 55 gl pintados amarillo tráfico con cinta lumínica, pasarelas de madera y hombres con banderolas, chalecos y cascos de seguridad). | 21818.57 | M |  | 0
0
12 | LIMPIEZA CONTINUA Y FINAL (Incluye obreros, camión y herramientas menores) | 21818.57 | M |  | 0
| SUB-TOTAL P-4 |  |  |  | 0
| SUB-TOTAL FASE P |  |  |  | 0
Q | JUAN CANO Y LA LAJITA ABAJO
Q-1 | LÍNEA CONDUCCIÓN
1 | PRELIMINARES
1.1 | Replanteo | 1046 | M |  | 0
2 | CORTE, EXTRACCIÓN Y BOTE DE CARPETA ASFÁLTICA
2.1 | Corte de Asfalto e=2" (2 lados) | 1413.6 | M |  | 0
2.2 | Remoción de carpeta Asfáltica | 530.1 | M² |  | 0
2.3 | Bote material Asfáltico c/camión dist= 5Km (Incluye esparcimiento en lugar de botadero) | 34.46 | M³E |  | 0
3 | MOVIMIENTO DE TIERRA:
3.1 | Excavación material compacto c/equipo | 920.48 | M³N |  | 0
3.2 | Asiento de arena (Suministro y colocación) | 104.6 | M³S |  | 0
3.3 | Suministro de material de relleno (caliche) dist. Aproximada 20 km (sujeto aprobación de supervisión) | 180.54 | M³E |  | 0
3.4 | Relleno compactado de material c/compactador mecánico en capas de 0.20m | 752.23 | M³C |  | 0
3.5 | Bote material sobrante c/camión dist=5Km (Incluye esparcimiento en botadero) | 390.85 | M³E |  | 0
4 | SUMINISTRO DE TUBERÍA
4.1 | De Ø6" PVC (SDR-26) c/J. G. + 3% pérdida por campana | 1077.38 | M |  | 0
5 | COLOCACIÓN DE TUBERÍA
5.1 | De Ø6" PVC (SDR-26) c/J. G. | 1046 | M |  | 0
6 | PRUEBA HIDROSTÁTICA
6.1 | De Ø6" PVC (SDR-26) c/J. G. | 1046 | M |  | 0
7 | SUMINISTRO Y COLOCACIÓN DE VÁLVULAS Y PIEZAS ESPECIALES DE: | 15 | % |  | 0
8 | REPOSICIÓN DE CARPETA ASFÁLTICA
8.1 | Imprimación sencilla | 530.1 | M² |  | 0
8.2 | Suministro y colocación de Asfalto e=2" (Incluye Riego de Adherencia) | 662.63 | M² |  | 0
8.3 | Transporte de asfalto, Distancia = 34 km apróx. | 1144.49 | M³Km |  | 0
9 | SEÑALIZACIÓN, CONTROL Y MANEJO DE TRÁNSITO (Incluye letreros con base, conos refractarios, cinta de peligro, malla de seguridad naranja, tanques de 55 Gl pintados amarillo tráfico con cinta lumínica, pasarelas de madera y hombres con banderolas, chachelos y cascos de seguridad) | 1046 | M |  | 0
10 | LIMPIEZA CONTINUA Y FINAL (Incluye obreros, camión y herramientas menores) | 1046 | M |  | 0
| SUB TOTAL FASE Q-1 |  |  |  | 0
Q-2 | ESTACIÓN DE BOMBEO
I | CÁRCAMO DE H.A. 200 M³
1 | PRELIMINARES
1.1 | Replanteo y control topográfico | 2 | Visita |  | 0
2 | MOVIMIENTO DE TIERRA:
2.1 | EXPLANACIÓN DE TERRENO
2.1.1 | Corte y empuje material no clasificado c/equipo | 415.15 | M³N |  | 0
2.1.2 | Bote material de la explanación c/camión dist=5Km (Incluye esparcimiento en botadero) | 412.38 | M³E |  | 0
2.2 | EXCAVACIÓN
2.2.1 | Excavación material compacto C/equipo | 387.64 | M³N |  | 0
2.2.2 | Relleno compactado c/compactador mecánico en capas de 0.30 m. c/material producto de la excavación | 80.87 | M³C |  | 0
2.2.3 | Bote de material con camión D= 5 KM (incluye carguío y esparcimiento en botadero) | 368.12 | M³E |  | 0
3 | HORMIGÓN ARMADO, F'C=280 KG/CM² ( INDUSTRIAL ) EN :
3.1 | Losa de fondo 0.35 - 1.56 qq/m³ | 30.93 | M³ |  | 0
3.2 | Columnas perimetrales C2 (5u) ( 0.40 x 0.40 ) - 5.20 qq/m³ | 2.76 | M³ |  | 0
3.3 | Columna central C1 ( 0.40 x 0.40 ) - 5.72 qq/m³ | 0.5 | M³ |  | 0
3.4 | Muros 0.30 - 2.64 qq/m³ | 33.12 | M³ |  | 0
3.5 | Vigas ( 4u ) ( 0.30 x 0.35 ) - 4.78 qq/m³ | 1.69 | M³ |  | 0
3.6 | Losa de techo de carcamo 0.15 - 2.02 qq/m³ | 11.52 | M³ |  | 0
3.7 | Hormigón de nivelación F'c= 180 kg/cm² | 4.42 | M³ |  | 0
4 | Suministro y colocación de banda de goma hidrofílica extensible para construcción impermeable 5 mmx20 mm | 102 | M |  | 0
5 | TERMINACIÓN DE SUPERFICIE:
5.1 | Fraguache | 262.4 | M² |  | 0
5.2 | Pañete interior pulido | 135.68 | M² |  | 0
5.3 | Fino de fondo pulido | 67.08 | M² |  | 0
5.4 | Pañete exterior | 126.72 | M² |  | 0
5.5 | Fino de techo | 76.8 | M² |  | 0
5.6 | Cantos | 96.2 | M |  | 0
5.7 | Zabaleta en piso | 31.6 | M |  | 0
6 | Andamiaje | 1 | P.A. |  | 0
7 | APLICACIÓN DE:
7.1 | Aditivo SX-PELL o similar | 80.52 | M³ |  | 0
7.2 | Impermeabilizante Supraweld o similar | 151 | Gl |  | 0
8 | INSTALACIÓN DE:
8.1 | Escalera interior Ø3/4" acero inoxidable (2.85 M) | 1 | Ud |  | 0
8.2 | Tapa metálica en aluminio galvanizado ( 0.80x0.80) m tipo cisterna | 1 | Ud |  | 0
8.3 | Ventilación de techo en tuberia acero Ø6" SCH-40 | 1 | Ud |  | 0
9 | Andamios para vaciado de losa, envarillado, encofrado y pañete | 1 | P.A. |  | 0
II | CASETA DE BOMBEO SOBRE CÁRCAMO
1 | HORMIGÓN ARMADO, F'C=210 KG/CM² EN :
1.1 | Columna perimetral C2 (3u) (0.40 x 0.40) - 4.61 qq/m³ | 1.7 | M³ |  | 0
1.2 | Columna central C1 (0.40 x 0.40) - 4.61 qq/m³ | 0.57 | M³ |  | 0
1.3 | Viga perimetral (0.25 x 0.40) - 4.13 qq/m3 | 1.52 | M³ |  | 0
1.4 | Losa de techo 0.15 - 2.28 qq/m3 | 3.76 | M³ |  | 0
1.5 | Dintel DI (0.20 x 0.20) - 2.77 qq/m3 | 0.32 | M³ |  | 0
2 | MUROS DE BLOQUES
2.1 | Bloques de 8'' SNP 3/8" @0.60.m y serpentina c/3 lineas | 36.46 | M² |  | 0
3 | TERMINACIÓN DE SUPERFICIE
3.1 | Fraguache | 41.84 | M² |  | 0
3.2 | Pañete interior | 42.54 | M² |  | 0
3.3 | Pañete exterior | 59.98 | M² |  | 0
3.4 | Pañete de techo | 18.32 | M² |  | 0
3.5 | Fino losa de techo | 25.04 | M² |  | 0
3.6 | Cantos | 95.4 | M |  | 0
3.7 | Pintura general ( Inc. base Blanca ) | 109.16 | M² |  | 0
4 | PUERTAS Y VENTANAS
4.1 | Puerta de 2 hojas de barras de ½'' (1.00 x 2.10) ml | 4.2 | M² |  | 0
4.2 | Puerta polimetal (0.80 x 2.10) m | 1 | Ud |  | 0
4.3 | Ventanas de aluminio en celosías color blanco, fabricación superior | 33.14 | P² |  | 0
5 | ELECTRIFICACIÓN DE CASETA
5.1 | Entrada general ( panel breaker 2/4 inc. breaker) | 1 | Ud |  | 0
5.2 | Salida luz cenital | 2 | Ud |  | 0
5.3 | Salida interruptor sencillo | 1 | Ud |  | 0
5.4 | Salida Tomacorrinete doble (120 V) | 2 | Ud |  | 0
6 | Logo y letrero INAPA para Caseta de Bombeo | 1 | Ud |  | 0
III | ELECTRIFICACIÓN Y EQUIPAMIENTO A ESTACIÓN DE BOMBEO
1 | Electrificación primaria (linea trifasica 50 MT.), (Inc. Banco de Transformadores Tipo Poste de 75 KVA, Postes de H.A.V con su Instalacion y Aterrizaje, Hoyos para Postes, Estructuras de MT, Conductores Electricos AAA/C No.1/0, Cut-Out y Pararrayos, Mano de Obra). | 1 | Ud |  | 0
2 | Electrificación secundaria (40 MTS), (inc. Main breaker, Alimentadores Electricos THW, Tuberias EMT, IMC y PVC con sus soportes, Sistema de Aterrizaje, Lampara LED tipo cobra, Mano de Obra). (2 Equipos de bombeo) | 1 | Ud |  | 0
3 | Suministro de electrobombas turbinas de eje vertical con capacidad de 500 pies de TDH y 195 GPM con profundidad de colunna mas bomba de 10.5 PIES y motor eléctrico de 40 HP, 3Ø, 60 HZ, 460 V, 3,500 RPM. | 2 | Ud |  | 0
4 | Instalación de electrobombas | 2 | Ud |  | 0
5 | Suministro e instalación de arrancadores tipo suave para 50 HP | 2 | Ud |  | 0
6 | Construccion de descarga de Ø4" a 200 PSI, grado de proteccion IP-55, (Inc. Valvulas de compuertas, Valvulas Chek, Niples Platillados, Codos, Juntas Dresser, Manometria, Tee, Zeta, Base, Soporte, Pintura y Mano de Obra). | 2 | Ud |  | 0
6 | Retiro de línea de media tensión monófasica (60m ) | 1 | PA |  | 0
7 | Suministro e instalacion de generador eléctrico diesel de 90 KV, encapsulado 480 V, 3Ø, 60 HZ. 1,800 RPM. (montado en tráiler), (Inc. Main Breaker, Transfer Swich, Alimentadores electricos y Mano de Obra). | 1 | Ud |  | 0
8 | Suministro e instalacion de deposito de combustible, lleno en sitio de 500 Gls. | 1 | Ud |  | 0
IV | CASETA GENERADOR
1 | PRELIMINAR
1.1 | Replanteo | 1 | PA |  | 0
2 | MOVIMIENTO DE TIERRA
2.1 | Excavación material compactado a mano | 16.55 | M³N |  | 0
2.2 | Relleno de reposición compactado c/compactador mecánico en capas de 0.20m, a mano | 5.35 | M³C |  | 0
2.3 | Colchón de arena en base del Generador | 5.35 | M³C |  | 0
2.4 | Bote de material con camión D=5 km (incluye carguío y esparcimiento en botadero) | 14.56 | M³E |  | 0
3 | HORMIGON ARMADO F`C=280KG/CM2 INDUSTRIAL EN:
3.1 | Hormigón de Nivelación (H.S., F`C=100 KG/Cm2) | 0.57 | M³ |  | 0
3.2 | Zapata de muro - 0.79 qq/m3 | 3.44 | M³ |  | 0
3.3 | Base Generador e=0.50m- 0.65qq/m3 | 3.44 | M³ |  | 0
3.4 | Muro MH1 e=0.20M-5.68 QQ/M3 | 1.03 | M³ |  | 0
3.5 | Columna CA (0.20x0.20)m-4.07 QQ/M3 | 0.34 | M³ |  | 0
3.6 | Viga Dintel Di (0.78x0.20)m-2.16 QQ/M3 | 0.27 | M³ |  | 0
3.7 | Viga Amarre (0.20x0.35)m-5.84 QQ/M3 | 0.53 | M³ |  | 0
3.8 | Viga Amarre BNP (0.20x0.20)m-2.86 QQ/M3 | 0.7 | M³ |  | 0
3.9 | Losa de Techo e=0.15m -1.89 QQ/M3 | 5.72 | M³ |  | 0
3.1 | Losa de Piso con malla electrosoldada D2.3xD2.3xD2.3, 0.20x0.20 (incluye terminación pulida) | 2.09 | M³ |  | 0
4 | MUROS DE BLOCK
4.1 | Block 8" con 3/8" @ 0.40 m B.N.P. | 10.44 | M² |  | 0
4.2 | Block 8" con 3/8"@ 0.40 m S.N.P. | 45.37 | M² |  | 0
4.3 | Calado tipo ventana | 4.29 | M² |  | 0
5 | TERMINACIÓN DE SUPERFICIE
5.1 | Pañete interior (incluye techo) | 74.9 | M² |  | 0
5.2 | Pañete exterior | 72.2 | M² |  | 0
5.3 | Fino de techo | 38.12 | M² |  | 0
5.4 | Adhesivo tipo Lanco o similar (columnas, vigas, losa de techo y vuelos) | 55.07 | M² |  | 0
5.5 | Cantos | 41.14 | M |  | 0
5.6 | Antepecho | 25.2 | M |  | 0
5.7 | Zabaleta de techo | 24 | M |  | 0
5.8 | Desagüe de techo en tubería Ø3" PVC SDR-26 (incluye mano de obra) | 2 | Ud |  | 0
5.9 | Pintura general acrilica (incl. base blanca) | 155.74 | M² |  | 0
0
6 | ACERA PERIMETRAL FROTADA Y VIOLINADA A=0.80M E=0.10M | 20.16 | M² |  | 0
7 | PORTAJE:
7.1 | Puerta en Polimetal (Suministro e instalación) | 1 | Ud |  | 0
7.2 | Protección en barras metálicas hueco muro posterior (1.50x1.50)m | 1 | Ud |  | 0
8 | ELECTRIFICACIÓN INTERIOR
8.1 | Salidas luces cenitales | 4 | Ud |  | 0
8.2 | Salidas tomacorrientes doble 120 V | 2 | Ud |  | 0
8.3 | Salida interruptores sencillo | 1 | Ud |  | 0
8.4 | Centro de carga de 8/16 espacio, (PO) incluye 12 breakers 20A/1P tipo THQL. | 1 | Ud |  | 0
9 | LOGO Y LETRERO DE INAPA | 1 | Ud |  | 0
10 | BASE PARA TANQUE DE COMBUSTIBLE
10.1 | Replanteo | 1 | P.A. |  | 0
10.2 | MOVIMIENTO DE TIERRA:
10.2.1 | Movimiento de tierra a mano (incluye excavación de zapatas, reposición de material compactado y bote de material sobrante) | 1 | P.A. |  | 0
10.3 | HORMIGÓN ARMADO:( INC. VIBRADO )
10.3.1 | Zapata 0.25 - 1.36 qq/m3, f'c=180 kg/cm² | 0.9 | M³ |  | 0
10.3.2 | Muro de H.A. 0.20 - 3.93 qq/m3, f'c=210 kg/cm² | 0.8 | M³ |  | 0
10.4 | TERMINACION SUPERFICIE:
10.4.1 | Fraguache | 5.72 | M² |  | 0
10.4.2 | Pañete | 5.72 | M² |  | 0
10.4.3 | Cantos | 20.2 | M² |  | 0
10.4.4 | Pintura acrílica para base H..A ( inc. base blanca ) | 6.92 | M² |  | 0
10.4.5 | Pintura antioxido para depósito de combustible (inc. esmalte azul turqueza) | 10.99 | M² |  | 0
10.5 | TINA P/ DERRAME DE COMBUSTIBLE:
10.5.1 | Replanteo | 1 | P.A. |  | 0
10.6 | Movimiento de tierra a mano (incluye excavación de zapatas, reposición de material compactado y bote de material sobrante) | 1 | P.A. |  | 0
10.7 | Losa de Fondo e=0.20m - 0.72 qqm3, f'c=180 kg/cm² (inc. Vibrado e impermeabilizante) | 2.32 | M³ |  | 0
10.8 | Muro de block. 6" B.N.P. 3/8" @ 0.40 mt | 6.32 | M² |  | 0
10.9 | TERMINACION SE SUPERFICIE:
10.9.1 | Pañete | 13.46 | M² |  | 0
10.9.2 | Cantos | 33.4 | M² |  | 0
10.9.3 | Fino de fondo | 13.63 | M² |  | 0
10.9.4 | Pintura acrilica | 15.1 | M² |  | 0
10.1 | INSTALACIONES:
10.10.1 | Planchuela metalica 1" x ¼" H.N. | 9.87 | LB |  | 0
10.10.2 | Tornillos de Ø3/8"x3" anclaje tipo Hilti | 4 | Ud |  | 0
10.10.3 | Mano de obra | 1 | P.A. |  | 0
V | GARITA DE VIGILANTE
1 | Replanteo | 1 | P.A. |  | 0
2 | MOVIMIENTO DE TIERRA
2.1 | Excavación material compactado a mano | 5.05 | M³ |  | 0
2.2 | Relleno de reposición material compactado a mano | 2.07 | M³C |  | 0
2.3 | Bote de material In Situ | 3.44 | M³E |  | 0
3 | HORMIGÓN ARMADO DE (210 kg/cm²):
3.1 | Zapata de muro (Incl. Zap. C1) - 0.85 qq/m³ | 1.45 | M³ |  | 0
3.2 | Viga de amarre bajo de piso ( 0.15 x 0.20 ) - 3.71 qq/m³ | 0.32 | M³ |  | 0
3.3 | Viga de amarre a nivel de techo (0.15 x 0.20)-3.37 qq/m³ | 0.18 | M³ |  | 0
3.4 | Dintel D1 ( 0.15 x 0.30 ) - 2.99 qq/m³ | 0.11 | M³ |  | 0
3.5 | Viga dintel D2 (0.15 x 0.40) - 2.32 qq/m³ | 0.37 | M³ |  | 0
3.6 | Columna ( 0.15 x 0.30 ) - 3.03 qq/m³ | 0.12 | M³ |  | 0
3.7 | Losa de techo 0.12 M - 1.34 qq/m³ | 0.81 | M³ |  | 0
4 | MuROS DE BLOQUES
4.1 | Block 6" B.N.P., Ø3/8" @ 0.80 mt. | 4.82 | M² |  | 0
4.2 | Block 6" S.N.P., Ø3/8" @ 0.80 mt. | 22.69 | M² |  | 0
5 | TERMINACIÓN DE SUPERFICIE:
5.1 | Fraguache | 9.77 | M² |  | 0
5.2 | Pañete interior | 26.04 | M² |  | 0
5.3 | Pañete exterior | 20.94 | M² |  | 0
5.4 | Fino de techo | 9.62 | M² |  | 0
5.5 | Cantos | 47.6 | M |  | 0
5.6 | Antepecho | 2.02 | M |  | 0
5.7 | Zabaleta en techo | 10.1 | M |  | 0
5.8 | Gotero ranurado | 6.02 | M |  | 0
5.9 | Impermeabilizante en techo ( tipo sellador ) | 10.58 | M² |  | 0
5.1 | Cerámica en baño | 2.84 | M² |  | 0
5.11 | Pintura general acrílica (incluye base blanca) | 44.14 | M² |  | 0
6 | Pisos de hormigón con malla electosoldada (D2.3xD2.3)mm, 20x20cm (pulido) | 5.3 | M² |  | 0
7 | Acera perimetral 0.80 M ( espesor=0.10m, H.S. FʹC=180kg/cm², frotada) | 6.06 | M² |  | 0
8 | PUERTA ( SUMINISTRO Y COLOCACIÓN ):
8.1 | Pre marco de 1½" x 1½" x 3/16" en puerta y ventanas | 15.2 | M |  | 0
8.2 | Puerta polimetal (2.10x1.00 )M (Inc. herraje instalación y llavín tipo ) | 1 | Ud |  | 0
8.3 | Verja de protección en puerta (2.10x1.00) M | 1 | Ud |  | 0
9 | VENTANA DE ALUMINIO (INCLUYE COLOCACIÓN):
9.1 | Ventanas de aluminio en celosías color blanco, fabricación superior | 23.25 | P² |  | 0
9.2 | Verja de protección en ventanas | 1 | Ud |  | 0
10 | INSTALACIONES SANITARIAS
10.1 | Lavamanos completo | 1 | Ud |  | 0
10.2 | Inodoro blanco (con tapa) | 1 | Ud |  | 0
10.3 | Desagüe de techo Ø3" PVC (considerar 1/2 tubo Ø 3ʹʹx19ʹ, PVC SDR-26 y 4 codos 3"x90º PVC) | 1 | Ud |  | 0
10.4 | Ducha: (agua fría solamente) c/llave | 1 | Ud |  | 0
10.5 | Desagüe de piso 2" | 1 | Ud |  | 0
10.6 | Columna ventilación de 3" PVC ( SDR-41 ) L=3.0m | 1 | Ud |  | 0
10.7 | Tinaco 150 GLS | 1 | Ud |  | 0
10.8 | Barra para cortina de baño | 1 | Ud |  | 0
10.9 | Tuberías y piezas | 1 | P.A. |  | 0
10.1 | Mano de obra instalación | 1 | P.A. |  | 0
10.11 | Cámara de inspección | 2 | Ud |  | 0
10.12 | Cámara Séptica (1.50 x 1.90 x 1.50 )m | 1 | Ud |  | 0
10.13 | Pozo filtrante Ø8"+camisa en Ø6" PVC SDR-26, Pf=75', c/empaque de grava | 1 | Ud |  | 0
11 | INSTALACIONES ELÉCTRICAS
11.1 | Entrada General (inc. Panel de Breaker de 4/8 circuitos) | 1 | Ud |  | 0
11.2 | Salidas Luces Cenitales | 6 | Ud |  | 0
11.3 | Salida Tomacorriente Doble 120 V | 3 | Ud |  | 0
11.4 | Salida Interruptor Sencillo | 2 | Ud |  | 0
11.5 | Salida Interruptor Doble | 1 | Ud |  | 0
12 | Logo y letrero INAPA para Garita | 1 | Ud |  | 0
VI | VERJA EN BLOQUES DE 6" VIOLINADOS (L=63.20 m )
1 | PRELIMINARES
1.1 | Replanteo verja | 67.2 | M |  | 0
2 | MOVIMIENTO DE TIERRA
2.1 | Excavación zapatas material no clasificado a mano | 26.73 | M³ |  | 0
2.2 | Relleno de reposición compactado a mano | 10.4 | M³ |  | 0
2.3 | Bote de material con camión d=5 km (incluye carguío y esparcimiento en botadero) | 19.6 | M³ |  | 0
3 | Hormigón Armado en:
3.1 | Zapata de muros (0.45 x 0.25)m - 0.87 qq/m3, f᾽c=210 kg/cm² | 5.96 | M³ |  | 0
3.2 | Zapata de columnas (0.60 x 0.60 x 0.25)m - 2.08qq/m3 f᾽c=210 kg/cm² | 1.53 | M³ |  | 0
3.3 | Columnas de amarre (0.20 x 0.20)m - 4.36 qq/m3, f᾽c=210 kg/cm² | 1.22 | M³ |  | 0
3.4 | Viga de amarre SNP (0.20 x 0.20)m - 2.45 qq/m3, f᾽c=210 kg/cm² | 2.39 | M³ |  | 0
3.5 | Viga apoyo del riel puerta corrediza L=8.40m- 2.32 qq/m3, f᾽c=240 kg/cm² | 1.51 | M³ |  | 0
4 | MUROS DE BLOQUES
4.1 | Block 8" Ø3/8"@0.60m BNP | 35.88 | M² |  | 0
4.2 | Block 6" Ø3/8"@0.60m SNP violinado | 95.68 | M² |  | 0
5 | TERMINACIÓN DE SUPERFICIE
5.1 | Fraguache | 60.56 | M² |  | 0
5.2 | Pañete en vigas y columnas | 60.56 | M² |  | 0
5.3 | Cantos | 361.6 | M |  | 0
6 | PINTURAS
6.1 | Pintura base blanca en vigas y columnas | 60.56 | M² |  | 0
6.2 | Acrílica azul turquesa en vigas y columnas | 60.56 | M² |  | 0
7 | SUMINISTRO Y COLOCACIÓN DE:
7.1 | Alambre galvanizado tipo trinchera ( inc. Estructura metalica para soporte de alambre trinchera con angulares de 1 1/2"x 3/16" (incluye planchuela de anclaje y mano de obra de soldadura), cada 2m ) | 63.2 | M |  | 0
7.2 | Puerta corrediza long=4.0 m (incluye angular del riel, rodamientos y demas accesorios de instalación) | 1 | Ud |  | 0
8 | LIMPIEZA FINAL | 1 | Ud |  | 0
| SUB-TOTAL Q-2 |  |  |  | 0
P-3 | LÍNEA DE IMPULSIÓN
1 | PRELIMINAR
1.1 | Replanteo | 3260.02 | M |  | 0
2 | MOVIMIENTO DE TIERRA
2.1 | Excavación material compacto c/equipo | 2868.82 | M³N |  | 0
2.2 | Suministro de material de relleno (caliche) dist. Aproximada 20 km (sujeto aprobación de supervisión) | 562.67 | M³E |  | 0
2.3 | Relleno compactado c/compactador mecánico en capas 0.20 m | 2344.45 | M³C |  | 0
2.4 | Bote de meterial c/camión @ 5 km ( c/ esparcimiento en botadero) | 1218.13 | M³E |  | 0
3 | SUMINISTRO DE TUBERÍAS
3.1 | Ø6" Acero ( SCH-40 ), s/costura y protección anticorosiva | 3260.02 | M |  | 0
4 | COLOCACIÓN DE TUBERÍAS
4.1 | Ø6" Acero ( SCH-40 ), s/costura y protección anticorosiva | 3260.02 | M |  | 0
5 | SUMINISTRO Y COLOCACIÓN DE VÁLVULAS Y PIEZAS ESPECIALES DE ACERO C/PROTECCIÓN ANTICORROSIVA: | 15 | % |  | 0
7 | PRUEBA HIDROSTÁTICA
7.1 | Ø6" Acero ( SCH-40 ), s/costura y protección anticorosiva | 3260.02 | M |  | 0
8 | SEÑALIZACIÓN, CONTROL Y MANEJO DE TRÁNSITO (Incluye letreros con base, conos refractarios, cinta de peligro, malla de seguridad naranja, tanques de 55 Gl pintados amarillo tráfico con cinta lumínica, pasarelas de madera y hombres con banderolas, chachelos y cascos de seguridad) | 3260.02 | M |  | 0
9 | LIMPIEZA FINAL Y CONTINUA (Incluye obreros, camión y herramientas menores) | 3260.02 | M |  | 0
| SUB-TOTAL Q-3 |  |  |  | 0
Q-4 | DEPÓSITO REGULADOR SUPERFICIAL H.A. 200 M³
1 | PRELIMINARES
1.1 | Replanteo y control topográfico | 2 | Visita |  | 0
2 | MOVIMIENTO DE TIERRA
2.1 | Explanación de terreno c/equipo | 726.75 | M³ |  | 0
2.2 | Excavación material compacto c/equipo | 181.66 | M³N |  | 0
2.3 | Relleno compactado c/compactador mecánico en capas de 0.20m | 44 | M³C |  | 0
2.4 | Bote material sobrante c/camión dist=5Km (Incluye esparcimiento en botadero) | 165.19 | M³E |  | 0
3 | HORMIGÓN ARMADO EN: F'C=240KGS/CM2
3.1 | Zapata de Muro 1.01QQ/M3 | 24.7 | M³ |  | 0
3.2 | Zapata de Columna Central 1.99 QQ/M3 | 0.84 | M³ |  | 0
3.3 | Losa de Fondo E = 0.20m 1.23 QQ/M3 | 12.71 | M³ |  | 0
3.4 | Columnas Laterales (0.30 X 0.20)M- 4.97 QQ/M3 | 0.54 | M³ |  | 0
3.5 | Columna Central (0.30 X 0.30)M- 4.68 QQ/M3 | 0.2 | M³ |  | 0
3.6 | Muros 0.20- 3.21 QQ/M3 | 21.2 | M³ |  | 0
3.7 | Vigas- 0.30X0.40 - 3.46 QQ/M3 | 2.5 | M³ |  | 0
3.8 | Losa de Techo 0.13m - 1.40 QQ/M3 | 14.06 | M³ |  | 0
3.9 | Torta Hormigón Simple 140 KG/CM2 | 5.41 | M³ |  | 0
4 | TERMINACION DE SUPERFICIE
4.1 | Fraguache | 341.7 | M² |  | 0
4.2 | Pañete Interior Pulido | 227.3 | M² |  | 0
4.2 | Fino Losa de Fondo Pulido | 100 | M² |  | 0
4.3 | Pañete exterior | 114.4 | M² |  | 0
4.4 | Fino losa de techo | 108.16 | M² |  | 0
4.5 | Cantos | 121.22 | M |  | 0
4.6 | Pintura acrílica Azul turquesa (inc. Base Blanca ) | 182.96 | M² |  | 0
4.7 | Acera perimetral 0.80 M ( espesor=0.10m, H.S. FʹC=180kg/cm², frotada) | 26.4 | M² |  | 0
4.8 | Suministro y colocación de banda de goma hidrofílica extensible para construcción impermeable 5 mmx20 mm | 72.4 | M |  | 0
5 | Andamiaje | 1 | PA |  | 0
6 | APLICACIÓN DE:
6.1 | Aditivo SX-PELL | 76.75 | M³ |  | 0
6.2 | Impermeabilizante Sika Monotop -SEAL-107 o similar (Muro interior y losa de fondo) | 13.24 | GL |  | 0
6.3 | Vibrado | 76.75 | M³ |  | 0
7 | Subida de materiales | 1 | Ud |  | 0
8 | INSTALACIÓN DE:
8.1 | Escalera Exterior e interior H.G. 3/4" @ 0.40 H=3.20 M | 2 | Ud |  | 0
8.2 | Tapa metálica en aluminio galvanizado ( 0.80x0.80) m, tipo cisterna. Techo del Depósito | 1 | Ud |  | 0
8.3 | Ventilación de techo en tuberia acero Ø6" SCH-40 | 1 | Ud |  | 0
9 | SUMINISTRO Y COLOCACIÓN EN ENTRADA, SALIDA, REBOSE Y BY PASS DE:
9.1 | Tubería de 6" Acero SCH-80 c/protección anticorrosiva | 20 | M |  | 0
9.2 | Tuberia de Ø8" PVC (SDR-26) c/J.G. + 3% pérdida por campana | 18 | M |  | 0
9.3 | Codo de 6"x 90º Acero SCH-80 c/protección anticorrosiva | 5 | Ud |  | 0
9.4 | Tee de Ø6"x 6 Acero SCH-40 c/protección anticorrosiva | 2 | Ud |  | 0
9.5 | Tee de Ø8"x 6 Acero SCH-40 c/protección anticorrosiva | 2 | Ud |  | 0
9.6 | Manga de Ø8"x 18 Acero SCH-40 c/protección anticorrosiva | 1 | Ud |  | 0
9.7 | Manga de Ø6"x 18 Acero SCH-40 c/protección anticorrosiva | 3 | Ud |  | 0
9.8 | Junta mecánica tipo Dresser de 6" 150 PSI | 2 | Ud |  | 0
9.9 | Válvula de compuerta de Ø6" H.F. platillada completa (Incluye niples platillados con sus tornillos, tuercas, juntas de goma y juntas dresser) | 3 | Ud |  | 0
9.1 | Válvula de Desague de Ø8" H.F. platillada completa (Incluye niples platillados con sus tornillos, tuercas, juntas de goma y juntas dresser) | 1 | Ud |  | 0
9.11 | Registro para válvula (1.40m x 1.40m x 2.52m) (Incluye tapa de metálica de 0.80m x 0.80m) | 4 | Ud |  | 0
9.12 | Anclaje de H. S. F'c=180 kg/cm² p/piezas | 8 | Ud |  | 0
10 | MOVIMIENTO DE TIERRA P/TUBERÍA
10.1 | Excavación material compacto c/a mano | 32.4 | M³ N |  | 0
10.2 | Asiento de arena (Suministro y colocación) | 3.21 | M³ |  | 0
10.3 | Relleno compactado c/compactador mecánico en capas de 0.20m | 45.72 | M³C |  | 0
10.4 | Bote de material en Sitio | 8.9 | M³E |  | 0
11 | VERJA EN BLOQUES DE 6" VIOLINADOS (L=77.20 M)
11.1 | Replanteo y control topográfico | 77.2 | M |  | 0
11.2 | MOVIMIENTO DE TIERRA
11.2.1 | Excavación zapatas a mano | 31.12 | M³N |  | 0
11.2.2 | Relleno de reposición compactado a mano | 12.29 | M³C |  | 0
11.2.3 | Bote de material sobrante in situ | 22.6 | M³E |  | 0
11.3 | HORMIGÓN ARMADO F'C=210KG/CM2 EN:
11.3.1 | Zapata de muros (0.45 x 0.25)mts - 0.87 qq/m3 | 6.89 | M³ |  | 0
11.3.2 | Zapata de columnas (0.60 x 0.60 x 0.25)mts - 2.08qq/m3 | 1.8 | M³ |  | 0
11.3.3 | Columnas de amarre (0.20 x 0.20)mts - 4.36 qq/m3 | 1.44 | M³ |  | 0
11.3.4 | Viga de amarre snp (0.20 x 0.20)mts - 2.45 qq/m3 | 2.77 | M³ |  | 0
11.3.5 | Viga apoyo del riel puerta corrediza l=8.40mts- 2.32 qq/m3 | 1.51 | M³ |  | 0
11.4 | MUROS DE BLOQUES
11.4.1 | Block 8" Ø3/8"@0.60m BNP | 41.16 | M² |  | 0
11.4.2 | Block 6" Ø3/8"@0.60m SNP violinado | 178.36 | M² |  | 0
11.5 | TERMINACIÓN DE SUPERFICIE
11.5.1 | Fraguache | 87.12 | M² |  | 0
11.5.2 | Pañete en vigas y columnas | 87.12 | M² |  | 0
11.5.3 | Cantos | 532 | M |  | 0
11.6 | PINTURA
11.6.1 | Pintura base blanca en vigas y columnas | 87.12 | M² |  | 0
11.6.2 | Acrílica azul turquesa en vigas y columnas | 87.12 | M² |  | 0
11.7 | SUMINISTRO Y COLOCACIÓN DE:
11.7.1 | Alambre galvanizado tipo trinchera (inc. estructura para soporte de alambre trinchera ) | 73.2 | M |  | 0
11.7.2 | Puerta corrediza long=4.0 m (Incluye angular del riel, rodamientos y demas accesorios de instalación) | 1 | Ud |  | 0
12 | Logo y letrero de INAPA | 1 | Ud |  | 0
0
13 | LIMPIEZA FINAL (Incluye obreros, camión y herramientas menores) | 1 | Ud |  | 0
| SUB-TOTAL Q-4 |  |  |  | 0
Q-5 | LÍNEA MATRIZ
1 | PRELIMINARES
1.1 | Replanteo | 150 | M |  | 0
2 | MOVIMIENTO DE TIERRA:
2.1 | Excavación material compacto c/equipo | 132 | M³N |  | 0
2.2 | Asiento de arena (Suministro y colocación) | 12 | M³S |  | 0
2.3 | Relleno compactado de material c/compactador mecánico en capas de 0.20m | 110.72 | M³C |  | 0
2.4 | Bote material sobrante c/camión dist=5Km (Incluye esparcimiento en botadero) | 25.54 | M³E |  | 0
3 | SUMINISTRO DE TUBERÍA
3.1 | De Ø6" PVC (SDR-26) c/J. G. + 3% pérdida por campana | 154.5 | M |  | 0
4 | COLOCACIÓN DE TUBERÍA
4.1 | De Ø6" PVC (SDR-26) c/J. G. | 150 | M |  | 0
5 | PRUEBA HIDROSTÁTICA
5.1 | De Ø6" PVC (SDR-26) c/J. G. | 150 | M |  | 0
6 | SUMINISTRO Y COLOCACIÓN DE VÁLVULAS Y PIEZAS ESPECIALES DE ACERO C/PROTECCIÓN ANTICORROSIVA: | 15 | % |  | 0
7 | SEÑALIZACIÓN, CONTROL Y MANEJO DE TRÁNSITO (Incluye letreros con base, conos refractarios, cinta de peligro, malla de seguridad naranja, tanques de 55 Gl pintados amarillo tráfico con cinta lumínica, pasarelas de madera y hombres con banderolas, chachelos y cascos de seguridad) | 150 | M |  | 0
8 | LIMPIEZA CONTINUA Y FINAL (Incluye obreros, camión y herramientas menores) | 150 | M |  | 0
| SUB TOTAL Q-5 |  |  |  | 0
Q-6 | RED DE DISTRIBUCIÓN
1 | PRELIMINARES
1.1 | Replanteo | 18679.13 | M |  | 0
2 | MOVIMIENTO DE TIERRA:
2.1 | Excavación material compacto c/equipo | 13925.39 | M³N |  | 0
2.2 | Asiento de arena (Suministro y colocación) | 1335.04 | M³S |  | 0
2.3 | Suministro de material de relleno (caliche) dist. Aproximada 20 km (sujeto aprobación de supervisión) | 2828.84 | M³E |  | 0
2.4 | Relleno compactado de material c/compactador mecánico en capas de 0.20m | 11786.85 | M³C |  | 0
2.5 | Bote material sobrante c/camión dist=5Km (Incluye esparcimiento en botadero) | 5395.1 | M³E |  | 0
3 | SUMINISTRO DE TUBERÍA
3.1 | De Ø3" PVC (SDR-26) c/J. G. + 2% pérdida por campana | 13396.05 | M |  | 0
3.2 | De Ø4" PVC (SDR-26) c/J. G. + 2% pérdida por campana | 2851.67 | M |  | 0
3.3 | De Ø6" PVC (SDR-26) c/J. G. + 3% pérdida por campana | 2832.5 | M |  | 0
4 | COLOCACIÓN DE TUBERÍA
4.1 | De Ø3" PVC (SDR-26) c/J. G. | 13133.38 | M |  | 0
4.2 | De Ø4" PVC (SDR-26) c/J. G. | 2795.75 | M |  | 0
4.3 | De Ø6" PVC (SDR-26) c/J. G. | 2750 | M |  | 0
5 | PRUEBA HIDROSTÁTICA
5.1 | De Ø3" PVC (SDR-26) c/J. G. | 13133.38 | M |  | 0
5.2 | De Ø4" PVC (SDR-26) c/J. G. | 2795.75 | M |  | 0
5.3 | De Ø6" PVC (SDR-26) c/J. G. | 2750 | M |  | 0
6 | SUMINISTRO Y COLOCACIÓN DE VÁLVULAS Y PIEZAS ESPECIALES DE ACERO C/PROTECCIÓN ANTICORROSIVA: | 15 | % |  | 0
7 | SUMINISTRO Y COLOCACIÓN DE ACOMETIDAS EN POLIETILENO
7.1 | Acometidas Rurales Ø3" | 551 | Ud |  | 0
8 | DEMOLICIÓN Y REPOSICIÓN DE: |  |  |  | 0
8.1 | DEMOLICIÓN DE: |  |  |  | 0
8.1.1 | Acera de 1.00 m | 55.1 | M³ |  | 0
8.1.2 | Contén | 47.94 | M³ |  | 0
8.1.3 | Bote de material demolido c/camión | 133.95 | M³E |  | 0
0
8.2 | REPOSICIÓN DE: |  |  |  | 0
8.2.1 | Acera perimetral 1.0 M ( espesor=0.10m, H.S. FʹC=180kg/cm², frotada) | 551 | M² |  | 0
8.2.2 | Contén | 551 | M |  | 0
9 | SEÑALIZACIÓN, CONTROL Y MANEJO DE TRÁNSITO (Incluye letreros con base, conos refractarios, cinta de peligro, malla de seguridad naranja, tanques de 55 Gl pintados amarillo tráfico con cinta lumínica, pasarelas de madera y hombres con banderolas, chachelos y cascos de seguridad) | 18679.13 | M |  | 0
10 | LIMPIEZA CONTINUA Y FINAL (Incluye obreros, camión y herramientas menores) | 18679.13 | M |  | 0
| SUB-TOTAL Q-6 |  |  |  | 0
| SUB-TOTAL FASE Q |  |  |  | 0
R | LAS CARRERAS
R-1 | LÍNEA DE IMPULSIÓN Ø12¨ PVC (SDR-21) DESDE LA ESTACIÓN DE BOMBEO DE 585 M3 A CONSTRUIR HASTA EL DEPÓSITO REGULADOR SUPERFICIAL, CAPACIDAD. 1,000 M³ A CONSTRUIR
1 | PRELIMINARES
1.1 | Replanteo de tuberías | 3154.4 | M |  | 0
0
2 | MOVIMIENTO DE TIERRA |  |  |  | 0
2.1 | Excavación de material compacto con equipo | 3753.74 | M3N |  | 0
2.2 | Asiento de arena (suministro y colocación) | 733.59 | M3 |  | 0
2.3 | Relleno compactado c/compactador mecánico en capa de 0.20 M. | 3056.62 | M3C |  | 0
2.4 | Bote de material con camión D=5 km (incluye carguío y esparcimiento en botadero) | 836.54 | M3E |  | 0
0
3 | SUMINISTRO DE TUBERÍAS: |  |  |  | 0
3.1 | Ø12" PVC (SDR-21) C/J.G. + 2% pérdida por campana | 3217.49 | M |  | 0
0
4 | COLOCACIÓN DE TUBERÍAS: |  |  |  | 0
4.1 | Ø12" PVC (SDR-21) C/J.G. | 3154.4 | M |  | 0
0
5 | PRUEBA HIDROSTÁTICA |  |  |  | 0
5.1 | Ø12" PVC (SDR-21) C/J.G. | 3154.4 | M |  | 0
0
6 | SUMINISTRO Y COLOCACIÓN DE PIEZAS ESPECIALES ACERO C/PROTECCIÓN ANTICORROSIVA: |  |  |  | 0
6.1 | Codo de 12" x 30º Acero SCH-30 | 12 | Ud |  | 0
6.2 | Codo de 12" x 40º Acero SCH-30 | 3 | Ud |  | 0
6.3 | Codo de 12" x 45º Acero SCH-30 | 19 | Ud |  | 0
6.4 | Codo de 12" x 60º Acero SCH-30 | 1 | Ud |  | 0
6.5 | Junta mecánica tipo Dresser Ø12" | 52 | Ud |  | 0
6.6 | Anclajes H.A. p/piezas | 4.45 | M³ |  | 0
7 | SUMINISTRO Y COLOCACIÓN DE VÁLVULAS |  |  |  | 0
7.1 | Válvula de Aire Simple de Ø2" H.F. 150 PSI, a colocar en tubería de Ø4" completa (Incluye niple platillado, tornillos, tuercas y junta de goma) | 7 | Ud |  | 0
7.2 | Válvula de Desagüe de Ø4" H.F. de 150 PSI, Platillada, Completa (Incluye cuerpo de válvula, niple, piezas, tornillos, tuercas, juntas de goma y junta dresser, Tee Ø8" x Ø4" Acero, Codo de 4" x 90º Acero SCH-80, Niple Ø4" x 12' soldado, Niple Ø4" Acero bridado L=1.00 y 1.520m M ) | 2 | Ud |  | 0
7.3 | Registro para Válvula de Aire | 7 | Ud |  | 0
7.4 | Anclaje Tipo 2 de H.A. F'c = 210 kg/cm² p/piezas | 0.29 | M³ |  | 0
7.5 | Anclaje Tipo 4 de H.S. F'c = 210 kg/cm² p/piezas | 0.15 | M³ |  | 0
7.6 | Caja telescópica para Válvula de Desagüe | 2 | Ud |  | 0
8 | CRUCES
8.1 | CRUCE DE ALCANTARILLA A Y B EN TUBERÍA DE Ø12" ACERO SCH-30 L=5.00 M (2 UD)+2.0M DE BRAZOS
8.1.1 | Replanteo | 1 | Ud |  | 0
8.1.2 | Suministro de Tubería de Ø12" Acero SCH-30 c/protección anticorrosiva (Incluye brazos) | 14 | M |  | 0
8.1.3 | Suministro de Codo de 12" x 45º Acero SCH-30 c/protección anticorrosiva | 8 | Ud |  | 0
8.1.4 | Suministro de Junta mecánica tipo Dresser de 12" 150 PSI | 4 | Ud |  | 0
8.1.5 | Anclaje H.A. p/piezas | 4 | Ud |  | 0
8.1.6 | Excavación material no clasificado a mano | 7.92 | M³N |  | 0
8.1.7 | Relleno compactado a mano | 7.52 | M³C |  | 0
8.1.8 | Bote de material In Situ | 0.48 | M³E |  | 0
8.1.9 | Mano de obra de colocación (Incluye equipos, personal y materiales) | 1 | Ud |  | 0
8.2 | CRUCE DE ALCANTARILLA C EN TUBERÍA DE Ø12" ACERO SCH-30 L=5.00 M (1 UD) +2.0M DE BRAZO
8.2.1 | Replanteo | 1 | Ud |  | 0
8.2.2 | Suministro de Tubería de Ø12" Acero SCH-30 c/protección anticorrosiva (Incluye brazos) | 7 | M |  | 0
8.2.3 | Suministro de Codo de 12" x 45º Acero SCH-30 c/protección anticorrosiva | 4 | Ud |  | 0
8.2.4 | Suministro de Junta mecánica tipo Dresser de 12" 150 PSI | 2 | Ud |  | 0
8.2.5 | Anclaje H.A. p/piezas | 2 | Ud |  | 0
8.2.6 | Excavación material no clasificado a mano | 3.96 | M³N |  | 0
8.2.7 | Relleno compactado a mano | 3.76 | M³C |  | 0
8.2.8 | Bote de material In Situ | 0.24 | M³E |  | 0
8.2.9 | Mano de obra de colocación (Incluye equipos, personal y materiales) | 1 | Ud |  | 0
9 | SEÑALIZACIÓN, CONTROL Y MANEJO DEL TRÁNSITO (Incluye letreros con base, conos refractarios, cinta de peligro, malla de seguridad naranja, tanques de 55 Gl pintados amarillo tráfico con cinta lumínica, pasarelas de madera y hombres con banderolas, chalecos y cascos de seguridad) | 3154.4 | M |  | 0
10 | LIMPIEZA CONTINUA Y FINAL (Incluye obreros, camión y herramientas menores) | 3154.4 | M |  | 0
| SUB-TOTAL R-1 |  |  |  | 0
R-2 | DEPÓSITO REGULADOR SUPERFICIAL EN H.A. CAP. 1,200 M³
I | ACONDICIONAMIENTO CAMINO DE ACCESO A DEPÓSITO REGULADOR
1 | PRELIMINARES
1.1 | Replanteo y control topográfico | 2 | Visita |  | 0
2 | MOVIMIENTO DE TIERRA
2.1 | Corte de material no clasificado c/equipo | 90 | M³N |  | 0
2.2 | Bote de material con camión D=5Km (incluye esparcimiento en botadero) | 117 | M³E |  | 0
2.3 | Suministro de material de mina (caliche) D=10KM (sujeto a la aprobación del Supervisor) | 72 | M³E |  | 0
2.4 | Regado, nivelado y perfilado | 72 | M³ |  | 0
2.5 | Compactado de material en capas de 0.20 m con rodillo | 70.56 | M³C |  | 0
2.6 | Conformación de cunetas c/equipo | 100 | M |  | 0
| SUB-TOTAL I |  |  |  | 0
II | CONSTRUCCIÓN DEPÓSITO H.A. CAP. 1,200M³
1 | PRELIMINARES
1.1 | Replanteo y control topográfico | 4 | Visita |  | 0
2 | MOVIMIENTO DE TIERRA
2.1 | Explanación de terreno c/equipo | 1110.69 | M³ |  | 0
2.2 | Excavación material compacto c/equipo | 384.37 | M³N |  | 0
2.3 | Relleno compactado c/compactador mecánico en capas de 0.20m | 40.16 | M³C |  | 0
2.4 | Bote material sobrante c/camión dist=5Km (Incluye esparcimiento en botadero) | 413.05 | M³E |  | 0
3 | HORMIGÓN INDUSTRIAL F'c=280 KG/CM2) EN: |  |  |  | 0
3.4 | Zapata de Muro - 2.83 qq/m²( incluye Zapata de Columna C2 ) | 64.87 | M³ |  | 0
3.1 | Losa Fondo 0.25 - 1.46 qq/m³ | 27.89 | M³ |  | 0
3.2 | Zapata de Columna C1 - 0.63 qq/m³ | 3.39 | M³ |  | 0
3.3 | Columna central C1 (0.55 x 0.55 ) -5.17 qq/m³ | 2.01 | M³ |  | 0
3.5 | Columnas C2 (0.45 x 0.45) - 5.85 qq/m³ | 5.39 | M³ |  | 0
3.6 | Zabaleta de H.A. 0.30 - 6.72 qq/m³ | 2.4 | M³ |  | 0
3.7 | Muros 0.35 - 2.71 qq/m³ | 123.05 | M³ |  | 0
3.8 | Vigas (0.30 x 0.50) - 3.91 qq/m³ | 4.75 | M³ |  | 0
3.9 | Losa de Techo 0.15 - 1.63 qq/m³ | 30.08 | M³ |  | 0
3.1 | Hormigón de nivelación f᾽c = 140 kg/cm², espesor = 0.05m | 11.75 | M³ |  | 0
4 | TERMINACIÓN DE SUPERFICIE |  |  |  | 0
4.1 | Fraguache | 764.78 | M² |  | 0
4.2 | Pañete interior pulido | 397.81 | M² |  | 0
4.3 | Pañete exterior | 366.97 | M² |  | 0
4.4 | Fino losa de fondo pulido | 183.55 | M² |  | 0
4.5 | Fino losa de techo | 200.42 | M² |  | 0
4.6 | Cantos | 141.87 | M |  | 0
4.7 | Zabaleta simple en columna central C1 | 2.8 | M |  | 0
4.8 | Pintura acrilica (incluye base blanca) | 316.7 | M² |  | 0
4.9 | Acera Perimetral 0.80 M | 42.22 | M² |  | 0
4.1 | Suministro y colocación de banda de goma hidrofílica extensible para construcción impermeable 5 mmx20 mm | 196.68 | M |  | 0
5 | APLICACIÓN DE:
5.1 | Impermeabilizante en H.A. | 494.68 | GL |  | 0
5.2 | Impermeabilizante p/ Pañete y Fino | 14.43 | GL |  | 0
5.3 | Retardante Aditivo | 263.83 | M³ |  | 0
6 | ANDAMIO Y RAMPA P/VACIADO | 1 | PA |  | 0
7 | SUMINSTRO Y COLOCACIÓN EN: ENTRADA, SALIDA, DESAGÜE |  |  |  | 0
7.1 | Tubería de 12" Acero Aerea SCH-40 | 7.2 | M |  | 0
7.2 | Tubería de 12" Acero Soterrada SCH-40 | 50 | M |  | 0
7.3 | Tuberia PVC 12" SDR - 26 P/Desagúe | 17.37 | M |  | 0
7.4 | Codo de 12" x 90º acero | 6 | Ud |  | 0
7.5 | Codo de 12" x 45º acero | 2 | Ud |  | 0
7.6 | Tee de 12" x 12" acero | 3 | Ud |  | 0
7.7 | Junta mecánica tipo Dresser de 12" 150 PSI | 3 | Ud |  | 0
7.8 | Válvula de Compuerta de Ø12" H.F. platillada completa (Incluye niples platillados con sus tornillos, tuercas, juntas de goma y juntas dresser) | 4 | Ud |  | 0
7.9 | Registro para Válvula (1.40m x 1.40m x 2.52m) (Incluye tapa de metálica de 0.80m x 0.80m) | 3 | Ud |  | 0
7.1 | Registro para Válvula (2.0m x 2.0m ) (Incluye tapa de metálica de 0.80m x 0.80m) | 1 | Ud |  | 0
7.11 | Anclaje de H. S. F'c=180 kg/cm² p/piezas | 10 | Ud |  | 0
8 | MOVIMIENTO DE TIERRA P/TUBERIA ( 74.78 M )
8.1 | Excavación material no clasificado a mano | 74.78 | M³N |  | 0
8.2 | Relleno compactado c/compactador mecánico en capas de 0.20m | 71.04 | M³C |  | 0
8.3 | Bote de material en Sitio | 4.49 | M³ |  | 0
9 | INSTALACIONES DE:
9.1 | Escalera interior acero inoxidable H = 6.50 m | 1 | Ud |  | 0
9.2 | Escalera exterior H.N. H=6.70 m c/protección anticaída | 1 | Ud |  | 0
9.3 | Ventilación ( registro de techo ) | 1 | Ud |  | 0
9.4 | Tapa metálica en registro de techo depósito ( D=0.80 m ) | 1 | Ud |  | 0
9.5 | Barandas de protección en techo H.N. | 9.92 | M |  | 0
15 | LETRERO y logo INAPA | 1 | Ud |  | 0
| SUB-TOTAL II |  |  |  | 0
III | GARITA DE VIGILANTE
1 | Replanteo | 1 | P.A. |  | 0
2 | MOVIMIENTO DE TIERRA
2.1 | Excavación material compactado a mano | 5.05 | M³ |  | 0
2.2 | Relleno de reposición material compactado a mano | 2.07 | M³C |  | 0
2.3 | Bote de material In Situ | 3.44 | M³E |  | 0
3 | HORMIGÓN ARMADO DE (210 kg/cm²):
3.1 | Zapata de muro (Incl. Zap. C1) - 0.85 qq/m³ | 1.45 | M³ |  | 0
3.2 | Viga de amarre bajo de piso ( 0.15 x 0.20 ) - 3.71 qq/m³ | 0.32 | M³ |  | 0
3.3 | Viga de amarre a nivel de techo (0.15 x 0.20)-3.37 qq/m³ | 0.18 | M³ |  | 0
3.4 | Dintel D1 ( 0.15 x 0.30 ) - 2.99 qq/m³ | 0.11 | M³ |  | 0
3.5 | Viga dintel D2 (0.15 x 0.40) - 2.32 qq/m³ | 0.37 | M³ |  | 0
3.6 | Columna ( 0.15 x 0.30 ) - 3.03 qq/m³ | 0.12 | M³ |  | 0
3.7 | Losa de techo 0.12 M - 1.34 qq/m³ | 0.81 | M³ |  | 0
4 | MUROS DE BLOQUES
4.1 | Block 6" B.N.P., Ø3/8" @ 0.80 mt. | 4.82 | M² |  | 0
4.2 | Block 6" S.N.P., Ø3/8" @ 0.80 mt. | 22.69 | M² |  | 0
5 | TERMINACIÓN DE SUPERFICIE:
5.1 | Fraguache | 9.77 | M² |  | 0
5.2 | Pañete interior | 26.04 | M² |  | 0
5.3 | Pañete exterior | 20.94 | M² |  | 0
5.4 | Fino de techo | 9.62 | M² |  | 0
5.5 | Cantos | 47.6 | M |  | 0
5.6 | Antepecho | 2.02 | M |  | 0
5.7 | Zabaleta en techo | 10.1 | M |  | 0
5.8 | Gotero ranurado | 6.02 | M |  | 0
5.9 | Impermeabilizante en techo ( tipo sellador ) | 10.58 | M² |  | 0
5.1 | Cerámica en baño | 2.84 | M² |  | 0
5.11 | Pintura general acrílica (incluye base blanca) | 44.14 | M² |  | 0
6 | Pisos de hormigón con malla electosoldada (D2.3xD2.3)mm, 20x20cm (pulido) | 5.3 | M² |  | 0
7 | Acera perimetral 0.80 M ( espesor=0.10m, H.S. FʹC=180kg/cm², frotada) | 6.06 | M² |  | 0
8 | PUERTA ( SUMINISTRO Y COLOCACIÓN ):
8.1 | Pre marco de 1½" x 1½" x 3/16" en puerta y ventanas | 15.2 | M |  | 0
8.2 | Puerta polimetal (2.10x1.00 )m (Inc. herraje instalación y llavín tipo ) | 1 | Ud |  | 0
8.3 | Verja de protección en puerta (2.10x1.00) M | 1 | Ud |  | 0
9 | VENTANA DE ALUMINIO (INCLUYE COLOCACIÓN):
9.1 | Ventanas de aluminio en celosías color blanco, fabricación superior | 23.25 | P² |  | 0
9.2 | Verja de protección en ventanas | 1 | Ud |  | 0
10 | INSTALACIONES SANITARIAS
10.1 | Lavamanos completo | 1 | Ud |  | 0
10.2 | Inodoro blanco (con tapa) | 1 | Ud |  | 0
10.3 | Desagüe de techo Ø3" PVC (considerar 1/2 tubo Ø 3ʹʹx19ʹ, PVC SDR-26 y 4 codos 3"x90º PVC) | 1 | Ud |  | 0
10.4 | Ducha: (agua fría solamente) c/llave | 1 | Ud |  | 0
10.5 | Desagüe de piso 2" | 1 | Ud |  | 0
10.6 | Columna ventilación de 3" PVC ( SDR-41 ) L=3.0M | 1 | Ud |  | 0
10.7 | Tinaco 150 GLS | 1 | Ud |  | 0
10.8 | Barra para cortina de baño | 1 | Ud |  | 0
10.9 | Tuberías y piezas | 1 | P.A. |  | 0
10.1 | Mano de obra instalación | 1 | P.A. |  | 0
10.11 | Cámara de inspección | 2 | Ud |  | 0
10.12 | Cámara Séptica (1.50 x 1.90 x 1.50 )m | 1 | Ud |  | 0
10.13 | Pozo filtrante Ø8"+camisa en Ø6" PVC SDR-26, Pf=75', c/empaque de grava | 1 | Ud |  | 0
11 | INSTALACIONES ELÉCTRICAS
11.1 | Entrada General (inc. Panel de Breaker de 4/8 circuitos) | 1 | Ud |  | 0
11.2 | Salidas Luces Cenitales | 6 | Ud |  | 0
11.3 | Salida Tomacorriente Doble 120 V | 3 | Ud |  | 0
11.4 | Salida Interruptor Sencillo | 2 | Ud |  | 0
11.5 | Salida Interruptor Doble | 1 | Ud |  | 0
12 | Logo y letrero INAPA | 1 | Ud |  | 0
| SUB TOTAL III |  |  |  | 0
IV | VERJA EN BLOQUES DE 6" VIOLINADOS, L= 116.40 M
1 | PRELIMINARES
1.1 | Replanteo | 116.4 | M |  | 0
2 | MOVIMIENTO DE TIERRA:
2.1 | Excavación zapatas a mano | 46.55 | M³ |  | 0
2.2 | Relleno de reposición compactado a mano | 18.48 | M³ |  | 0
2.3 | Bote de material con camión d=5 km (incluye carguío y esparcimiento en botadero) | 33.68 | M³ |  | 0
3 | HORMIGÓN ARMADO F'C=210 KG/CM² EN:
3.1 | Zapata de muros ( 0.45 x 0.25 ) mts - 0.87 qq/m³ | 10.62 | M³ |  | 0
3.2 | Zapata de columnas ( 0.60 x 0.60 x 0.25 ) mts - 2.08 qq/m³ | 2.7 | M³ |  | 0
3.3 | Columnas de amarre ( 0.20 x 0.20 ) mts - 4.36 qq/m³ | 2.16 | M³ |  | 0
3.4 | Viga de amarre SNP ( 0.20 x 0.20 ) mts - 2.45 qq/m³ | 4.26 | M³ |  | 0
3.5 | Viga apoyo del riel puerta corrediza L=8.40 mts- 2.32 qq/m³ | 1.51 | M³ |  | 0
4 | MUROS
4.1 | Block 8" Ø3/8"@0.60m BNP | 63.84 | M² |  | 0
4.2 | Block 6" Ø3/8"@0.60m SNP violinado | 170.24 | M² |  | 0
5 | TERMINACIÓN DE SUPERFICIE
5.1 | Fraguache | 107.48 | M² |  | 0
5.2 | Pañete en vigas y columnas | 107.48 | M² |  | 0
5.3 | Cantos | 641.6 | M |  | 0
6 | PINTURA EN VIGAS Y COLUMANS
6.1 | Base Blanca | 107.48 | M² |  | 0
6.2 | Acrílica Azul Turquesa | 107.48 | M² |  | 0
7 | SUMINISTRO Y COLOCACIÓN DE:
7.1 | Alambre galvanizado tipo Trinchera (inc. Alambre para tensar y amarrar) | 112.4 | M |  | 0
7.3 | Puerta corrediza L = 4.0 m (incluye angular del riel, rodamientos y demás accesorios de instalación) | 1 | Ud |  | 0
8 | LIMPIEZA FINAL | 1 | Ud |  | 0
| SUB-TOTAL IV |  |  |  | 0
| SUB-TOTAL R-2 |  |  |  | 0
R-3 | REDES DE DISTRIBUCIÓN
1 | PRELIMINAR
1.1 | Replanteo de tuberías | 12708.73 | M |  | 0
2 | MOVIMIENTO DE TIERRA
2.1 | Excavación de material compacto con equipo | 9082.16 | M³N |  | 0
2.2 | Asiento de arena (suministro y colocación) | 889.61 | M³S |  | 0
2.3 | Relleno compactado de material c/compactador mecánico en capas de 0.20m | 7696.01 | M³C |  | 0
2.4 | Bote de material con camión D=5 km (incluye carguío y esparcimiento en botadero) | 1663.38 | M³E |  | 0
3 | SUMINISTRO DE TUBERÍA:
3.1 | De Ø3" PVC (SDR-26) c/J. G. + 2% pérdida por campana | 12103.76 | M |  | 0
3.2 | De Ø4" PVC (SDR-26) c/J. G. + 2% pérdida por campana | 859.15 | M |  | 0
4 | COLOCACIÓN DE TUBERÍA:
4.1 | De Ø3" PVC (SDR-26) c/J. G. | 11866.43 | M |  | 0
4.2 | De Ø4 PVC (SDR-26) c/J. G. | 842.3 | M |  | 0
5 | PRUEBA HIDROSTÁTICA
5.1 | De Ø3" PVC (SDR-26) c/J. G. | 11866.43 | M |  | 0
5.2 | De Ø4" PVC (SDR-26) c/J. G. | 842.3 | M |  | 0
6 | SUMINISTRO Y COLOCACIÓN DE PIEZAS ESPECIALES C/PROTECCIÓN ANTICORROSIVA
6.1 | Codo de 3" x 45º PVC SCH-40 | 27 | Ud |  | 0
6.2 | Codo de 4" x 45º PVC SCH-40 | 4 | Ud |  | 0
6.3 | Tee Ø3" x Ø3" PVC SCH-40 | 9 | Ud |  | 0
6.4 | Tee Ø4" x Ø4" PVC SCH-40 | 5 | Ud |  | 0
6.5 | Reducción de 4" a 3" PVC SCH-40 | 5 | Ud |  | 0
6.6 | Junta Tapón de Ø3" PVC SCH-40 | 11 | Ud |  | 0
6.7 | Anclaje de H. S. F'c = 180 kg/cm² p/piezas | 3.55 | M³ |  | 0
0
7 | SUMINISTRO Y COLOCACIÓN DE VÁLVULAS
7.1 | Válvula de Compuerta de Ø3" H.F. de 150 PSI, Platillada, Completa (Incluye cuerpo de válvula, niple, tornillos, tuercas, juntas de goma y junta dresser) | 8 | Ud |  | 0
7.2 | Caja telescópica para Válvula de Compuerta | 8 | Ud |  | 0
8 | CRUCES
8.1 | CRUCE DE ALCANTARILLA C EN TUBERÍA DE Ø3" ACERO SCH-80 L=6.00 M (1 UD) BRAZOS 2M
8.1.1 | Replanteo | 1 | Ud |  | 0
8.1.2 | Suministro de Tubería de Ø4" Acero SCH-80 c/protección anticorrosiva (Incluye brazos) | 8 | M |  | 0
8.1.3 | Suministro de Codo de 4" x 45º Acero SCH-80 c/protección anticorrosiva | 4 | Ud |  | 0
8.1.4 | Suministro de Junta mecánica tipo Dresser de 4" 150 PSI | 2 | Ud |  | 0
8.1.5 | Anclaje H.A. p/piezas | 0.06 | M³ |  | 0
8.1.6 | Excavación material no clasificado a mano | 3.9 | M³N |  | 0
8.1.7 | Relleno compactado a mano | 3.71 | M³C |  | 0
8.1.8 | Bote de material In Situ | 0.23 | M³E |  | 0
8.1.9 | Mano de obra de colocación (Incluye equipos, personal y materiales) | 1 | Ud |  | 0
8.2 | CRUCE DE ALCANTARILLA EN TUBERÍA DE Ø4" ACERO SCH-40 L=6.00 M (3 UD) BRAZOS =2M
8.2.1 | Replanteo | 3 | Ud |  | 0
8.2.2 | Suministro de Tubería de Ø4" Acero SCH-40 (Incluye brazos) | 24 | M |  | 0
8.2.3 | Suministro de Codo de Ø4" x 45º Acero SCH-40 c/protección anticorrosiva | 12 | Ud |  | 0
8.2.4 | Suministro de Junta mecánica tipo Dresser de Ø4" 150 PSI | 6 | Ud |  | 0
8.2.5 | Anclaje de H. A. F'c = 210 kg/cm² p/piezas | 0.24 | M³ |  | 0
8.2.6 | Excavación material no clasificado a mano | 11.88 | M³ |  | 0
8.2.7 | Relleno compactado a mano | 11.28 | M³ |  | 0
8.2.8 | Bote de material In Situ | 0.72 | M³ |  | 0
8.2.9 | Mano de obra de colocación (Incluye equipos, personal y materiales) | 3 | Ud |  | 0
9 | SUMINISTRO Y COLOCACIÓN DE HIDRANTE
8.1 | Hidrante de Ø4" en tubería de 4" | 1 | Ud |  | 0
10 | ACOMETIDAS
10.1 | Acometidas Rurales de Ø3" en polietileno | 147 | Ud |  | 0
9 | DEMOLICIÓN Y REPOSICIÓN DE: |  |  |  | 0
9.1 | DEMOLICIÓN DE: |  |  |  | 0
9.1.1 | Acera de 1.00 m | 14.7 | M³ |  | 0
9.1.2 | Contén | 11.61 | M³ |  | 0
9.1.3 | Bote de material demolido c/camión | 34.2 | M³E |  | 0
0
9.2 | REPOSICIÓN DE: |  |  |  | 0
9.2.1 | Acera perimetral 1.0 M ( espesor=0.10m, H.S. FʹC=180kg/cm², frotada) | 147 | M² |  | 0
9.2.2 | Contén | 147 | M |  | 0
12 | SEÑALIZACIÓN, CONTROL Y MANEJO DEL TRÁNSITO (Incluye letreros con base, conos refractarios, cinta de peligro, malla de seguridad naranja, tanques de 55 Gl pintados amarillo tráfico con cinta lumínica, pasarelas de madera y hombres con banderolas, chalecos y cascos de seguridad) | 12708.73 | M |  | 0
13 | LIMPIEZA CONTINUA Y FINAL (Incluye obreros, camión y herramientas menores) | 12708.73 | M |  | 0
| SUBTOTAL R-3 |  |  |  | 0
| SUB- TOTAL FASE R |  |  |  | 0
S | EL LLANO
S-1 | LINEA MATRIZ
1 | PRELIMINARES
1.1 | Replanteo de tuberías | 4230 | M |  | 0
0
2 | MOVIMIENTO DE TIERRA |  |  |  | 0
2.1 | Excavación de material compacto con equipo | 5033.7 | M3N |  | 0
2.2 | Asiento de arena (suministro y colocación) | 380.7 | M3 |  | 0
2.3 | Relleno compactado c/compactador mecánico en capa de 0.20 M. | 4098.87 | M3C |  | 0
2.4 | Bote de material con camión D=5 km (incluye carguío y esparcimiento en botadero) | 1121.8 | M3E |  | 0
0
3 | SUMINISTRO DE TUBERÍAS: |  |  |  | 0
3.1 | Ø12" PVC (SDR-26) C/J.G. + 4% pérdida por campana | 4399.2 | M |  | 0
0
4 | COLOCACIÓN DE TUBERÍAS: |  |  |  | 0
4.1 | Ø12" PVC (SDR-26) C/J.G. | 4230 | M |  | 0
0
5 | PRUEBA HIDROSTÁTICA |  |  |  | 0
5.1 | Ø12" PVC (SDR-26) C/J.G. | 4230 | M |  | 0
0
6 | SUMINISTRO Y COLOCACIÓN DE PIEZAS ESPECIALES ACERO C/PROTECCIÓN ANTICORROSIVA: | 15 | % |  | 0
7 | SEÑALIZACIÓN, CONTROL Y MANEJO DEL TRÁNSITO (Incluye letreros con base, conos refractarios, cinta de peligro, malla de seguridad naranja, tanques de 55 Gl pintados amarillo tráfico con cinta lumínica, pasarelas de madera y hombres con banderolas, chalecos y cascos de seguridad) | 4230 | M |  | 0
8 | LIMPIEZA CONTINUA Y FINAL (Incluye obreros, camión y herramientas menores) | 4230 | M |  | 0
| SUB-TOTAL S-1 |  |  |  | 0
S-2 | RED DE DISTRIBUCIÓN
1 | PRELIMINARES
1.1 | Replanteo de tuberías | 17671.6 | M |  | 0
0
2 | CORTE, EXTRACCIÓN Y BOTE DE CARPETA ASFÁLTICA
2.1 | Corte de Asfalto e=2" (2 lados) | 28274.56 | M |  | 0
2.2 | Remoción de carpeta Asfáltica | 9841.17 | M² |  | 0
2.3 | Bote material Asfáltico c/camión (Incluye esparcimiento en lugar de botadero) | 649.91 | M³ |  | 0
3 | MOVIMIENTO DE TIERRA |  |  |  | 0
3.1 | Excavación de material compacto con equipo | 13871.52 | M3N |  | 0
3.2 | Asiento de arena (suministro y colocación) | 1283.18 | M3 |  | 0
3.3 | Relleno compactado c/compactador mecánico en capa de 0.20 M. | 11733.88 | M3C |  | 0
3.4 | Bote de material con camión D=5 km (incluye carguío y esparcimiento en botadero) | 2565.17 | M3E |  | 0
0
4 | SUMINISTRO DE TUBERÍAS: |  |  |  | 0
4.1 | Ø8" PVC (SDR-26) C/J.G. + 3% pérdida por campana | 1555.3 | M |  | 0
4.2 | Ø6" PVC (SDR-26) C/J.G. + 3% pérdida por campana | 3200 | M |  | 0
4.3 | Ø4" PVC (SDR-26) C/J.G. + 2% pérdida por campana | 5665.9 | M |  | 0
4.4 | Ø3" PVC (SDR-26) C/J.G. + 2% pérdida por campana | 7650 | M |  | 0
0
5 | COLOCACIÓN DE TUBERÍAS: |  |  |  | 0
5.1 | Ø8" PVC (SDR-26) C/J.G. | 0 | M |  | 0
5.2 | Ø6" PVC (SDR-26) C/J.G. | 1510 | M |  | 0
5.3 | Ø4" PVC (SDR-26) C/J.G. | 3106.8 | M |  | 0
5.4 | Ø3" PVC (SDR-26) C/J.G. | 5554.8 | M |  | 0
7500
6 | PRUEBA HIDROSTÁTICA |  |  |  | 0
6.1 | Ø8" PVC (SDR-26) C/J.G. | 1510 | M |  | 0
6.2 | Ø6" PVC (SDR-26) C/J.G. | 3106.8 | M |  | 0
6.3 | Ø4" PVC (SDR-26) C/J.G. | 5554.8 | M |  | 0
6.4 | Ø3" PVC (SDR-26) C/J.G. | 7500 | M |  | 0
0
7 | SUMINISTRO Y COLOCACIÓN DE PIEZAS ESPECIALES ACERO C/PROTECCIÓN ANTICORROSIVA: | 15 | % |  | 0
8 | ACOMETIDAS
8.1 | Acometidas Urbanas de Ø3" en polietileno | 750 | Ud |  | 0
8.2 | Acometidas Urbanas de Ø4" en polietileno | 350 | Ud |  | 0
8.3 | Acometidas Rurales de Ø3" en polietileno | 130 | Ud |  | 0
8.4 | Acometidas Rurales de Ø4" en polietileno | 70 | Ud |  | 0
9 | DEMOLICIÓN DE:
9.1 | Acera de 1.00 m | 130 | M³ |  | 0
9.2 | Contén | 104 | M³ |  | 0
9.3 | Bote de material demolido c/camión | 304.2 | M³ |  | 0
10 | REPOSICIÓN DE:
10.1 | Acera perimetral 1.0 M ( espesor=0.10m, H.S. FʹC=180kg/cm², frotada) | 1300 | M² |  | 0
10.2 | Contén | 1300 | M |  | 0
11 | REPOSICIÓN DE CARPETA ASFÁLTICA
11.1 | Imprimación sencilla | 9841.17 | M² |  | 0
11.2 | Suministro y colocación de Asfalto e=2" (Incluye Riego de Adherencia) | 12301.46 | M² |  | 0
11.3 | Transporte de asfalto, Distancia = 34 km apróx. | 21247.08 | M³Km |  | 0
7 | SEÑALIZACIÓN, CONTROL Y MANEJO DEL TRÁNSITO (Incluye letreros con base, conos refractarios, cinta de peligro, malla de seguridad naranja, tanques de 55 Gl pintados amarillo tráfico con cinta lumínica, pasarelas de madera y hombres con banderolas, chalecos y cascos de seguridad) | 17671.6 | M |  | 0
8 | LIMPIEZA CONTINUA Y FINAL (Incluye obreros, camión y herramientas menores) | 17671.6 | M |  | 0
| SUB-TOTAL S-2 |  |  |  | 0
S-3 | LÍNEA DE CONDUCCIÓN Ø8" PVC SDR-26, CON J.G., HACIA LAS COMUNIDADES: EL PONTÓN, LOS MOLINOS, LA ESTACA, LUÍS SIMÓ, OLIVERO, LA CUNA
1 | PRELIMINARES
1.1 | Replanteo | 4742.41 | M |  | 0
0
2 | CORTE, EXTRACCIÓN Y BOTE DE CARPETA ASFÁLTICA
2.1 | Corte de Asfalto e=2" (2 lados) | 9484.82 | M |  | 0
2.2 | Remoción de carpeta Asfáltica | 4031.05 | M² |  | 0
2.3 | Bote material Asfáltico c/camión (Incluye esparcimiento en lugar de botadero) | 266.21 | M³ |  | 0
3 | MOVIMIENTO DE TIERRA |  |  |  | 0
3.1 | Excavación de material compacto con equipo | 4647.56 | M3N |  | 0
3.2 | Asiento de arena (suministro y colocación) | 379.39 | M3 |  | 0
3.3 | Relleno compactado c/compactador mecánico en capa de 0.20 M. | 3883.56 | M3C |  | 0
3.4 | Bote de material con camión D=5 km (incluye carguío y esparcimiento en botadero) | 916.8 | M3E |  | 0
0
4 | SUMINISTRO DE TUBERÍAS: |  |  |  | 0
4.1 | Ø8" PVC (SDR-26) C/J.G. + 3% pérdida por campana | 4884.68 | M |  | 0
0
5 | COLOCACIÓN DE TUBERÍAS: |  |  |  | 0
5.1 | Ø8" PVC (SDR-26) C/J.G. | 4742.41 | M |  | 0
0
6 | PRUEBA HIDROSTÁTICA |  |  |  | 0
6.1 | Ø8" PVC (SDR-26) C/J.G. | 4742.41 | M |  | 0
7 | SUMINISTRO Y COLOCACIÓN DE PIEZAS ESPECIALES ACERO C/PROTECCIÓN ANTICORROSIVA: | 15 | % |  | 0
8 | REPOSICIÓN DE CARPETA ASFÁLTICA
8.1 | Imprimación sencilla | 4031.05 | M² |  | 0
8.2 | Suministro y colocación de Asfalto e=2" (Incluye Riego de Adherencia) | 5038.81 | M² |  | 0
8.3 | Transporte de asfalto, Distancia = 34 km apróx. | 8703.03 | M³Km |  | 0
9 | SEÑALIZACIÓN, CONTROL Y MANEJO DEL TRÁNSITO (Incluye letreros con base, conos refractarios, cinta de peligro, malla de seguridad naranja, tanques de 55 Gl pintados amarillo tráfico con cinta lumínica, pasarelas de madera y hombres con banderolas, chalecos y cascos de seguridad) | 4742.41 | M |  | 0
10 | LIMPIEZA CONTINUA Y FINAL (Incluye obreros, camión y herramientas menores) | 4742.41 | M |  | 0
| SUB-TOTAL S-3 |  |  |  | 0
| SUB TOTAL FASE S |  |  |  | 0
T | RED DE DISTRIBUCIÓN EL PORTÓN, LUIS SIMÓ, OLIVERO, LOS MOLINOS Y LA CUNA
1 | PRELIMINARES
1.1 | Replanteo | 30459.33 | M |  | 0
2 | CORTE, EXTRACCIÓN Y BOTE DE CARPETA ASFÁLTICA L=18,275.60 M |  |  |  | 0
2.1 | Corte capa asfaltica e=2" (Ambos Lados) | 36551.2 | M |  | 0
2.2 | Remoción carpeta asfaltica c/equipo e=2" | 8611.63 | M² |  | 0
2.3 | Bote material (con camión d= 5 km, incluye carguio y esparcimiento en botadero) | 559.76 | M³E |  | 0
0
3 | MOVIMIENTO DE TIERRA |  |  |  | 0
3.1 | Excavación material compacto con equipo | 22135.53 | M³N |  | 0
3.2 | Asiento de arena | 2132.15 | M³S |  | 0
3.3 | Suministro de material de relleno (caliche) dist. Aproximada 20 km (sujeto aprobación de supervisión) | 4507.18 | M³E |  | 0
3.4 | Relleno compactado con compactador mecánico en capas de 0.20m | 18779.92 | M³C |  | 0
3.5 | Bote de material con camión (d= 5 km) incluye esparcimiento en botadero | 8533.91 | M³E |  | 0
0
4 | SUMINISTRO DE TUBERÍAS: |  |  |  | 0
4.1 | Tubería de Ø4" PVC SDR-26 C/J.G.+ 2% de perdida | 7422.85 | M |  | 0
4.2 | Tubería de Ø3" PVC SDR-26 C/J.G.+ C2% de perdida | 23645.67 | M |  | 0
5 | COLOCACIÓN DE TUBERÍAS: |  |  |  | 0
5.1 | Tubería de Ø4" PVC SDR-26 C/J.G. | 7277.3 | M |  | 0
5.2 | Tubería de Ø3" PVC SDR-26 C/J.G. | 23182.03 | M |  | 0
6 | SUMINISTRO Y COLOCACIÓN DE VÁLVULAS Y PIEZAS ESPECIALES | 15 | % |  | 0
0
7 | PRUEBA HIDROSTÁTICA |  |  |  | 0
7.1 | Tubería de Ø4" PVC SDR-26 C/J.G. | 7277.3 | M |  | 0
7.2 | Tubería de Ø3" PVC SDR-26 C/J.G. | 23182.03 | M |  | 0
0
8 | ACOMETIDAS |  |  |  | 0
8.1 | URBANAS De Ø3" | 242 | Ud |  | 0
8.2 | RURALES De Ø3" | 565 | Ud |  | 0
9 | DEMOLICIÓN Y REPOSICIÓN DE: |  |  |  | 0
9.1 | DEMOLICIÓN DE: |  |  |  | 0
9.1.1 | Acera de 1.00 m | 80.7 | M³ |  | 0
9.1.2 | Contén | 80.7 | M³ |  | 0
9.1.3 | Bote de material con camión (d= 5 km) incluye esparcimiento en botadero | 209.82 | M³E |  | 0
0
9.2 | REPOSICIÓN DE: |  |  |  | 0
9.2.1 | Acera perimetral 1.0 M ( espesor=0.10m, H.S. FʹC=180kg/cm², frotada) | 807 | M² |  | 0
9.2.2 | Contén | 807 | M |  | 0
10 | REPARACIÓN SERVICIOS EXISTENTES.
10.1 | SUMINISTRO TUBERÍAS Y PIEZAS
10.1.1 | De Ø½" PVC (SCH-40) | 720 | M |  | 0
10.1.2 | De Ø1" PVC (SCH-40) | 360 | M |  | 0
10.1.3 | De Ø2" PVC (SCH-40) | 360 | M |  | 0
10.1.4 | De Ø3" PVC SDR-26 c/ J.G. | 360 | M |  | 0
10.1.5 | Coupling Ø½" PVC | 2160 | Ud |  | 0
10.1.6 | Coupling 1" PVC | 1080 | Ud |  | 0
10.1.7 | Coupling Ø2" PVC | 1080 | Ud |  | 0
10.1.8 | Junta mecánica tipo Dresser Ø3" 150 PSI | 720 | Ud |  | 0
10.2 | MANO DE OBRA
10.2.1 | Maestro plomero | 80 | Día |  | 0
10.2.2 | Ayudante | 80 | Día |  | 0
10.2.3 | Peón (2H) | 80 | Día |  | 0
10.2.4 | Herramientas menores | 3 | % |  | 0
10.3 | USO BOMBAS DE ACHIQUE
10.3.1 | Bomba de Achique Ø3" (5,5 HP) | 320 | Hr |  | 0
11 | REPOSICIÓN DE CARPETA ASFÁLTICA |  |  |  | 0
11.1 | Imprimación sencilla | 8611.63 | M² |  | 0
11.2 | Suministro y colocación de asfalto caliente, espesor=2" (Incluye Riego de Adherencia) | 10764.54 | M² |  | 0
11.3 | Transporte de asfalto (Distancia aproximada 34 kms.) | 18592.51 | M³KM |  | 0
0
12 | SEÑALIZACIÓN, CONTROL Y MANEJO DEL TRÁNSITO Incluye: letreros con base, conos refractarios, cinta de peligro, malla de seguridad naranja, tanques de 55 gl pintados amarillo tráfico con cinta lumínica, pasarelas de madera y hombres con banderolas, chalecos y cascos de seguridad). | 30459.33 | M |  | 0
0
13 | LIMPIEZA CONTINUA Y FINAL (Incluye obreros, camión y herramientas menores) | 30459.33 | M |  | 0
| SUB-TOTAL FASE T |  |  |  | 0
Z | VARIOS
1 | FABRICACIÓN e Instalación de valla anunciando obra 16' x 10' impresión Full Color conteniendo logo de INAPA, nombre de proyecto y contratista. Estructura en tubos galvanizados 1 1/2"x 1 1/2" y soportes en tubo cuadrado 4" x 4" | 1 | Ud |  | 0
2 | Reparación de Servicios existentes | 1 | PA |  | 0
3 | CAMPAMENTOS (Incluye alquiler del solar o casa y caseta de materiales) |  | Mes |  | 0
| SUB TOTAL FASE Z |  |  |  | 0
| SUB-TOTAL GENERAL |  |  |  | 0
GASTOS INDIRECTOS
| Honorarios Profesionales | 10% |  |  | 0
| Gastos Administrativos | 3% |  |  | 0
| Seguros, Pólizas y Fianzas | 4% |  |  | 0
| Gastos de Transporte | 4.5% |  |  | 0
| Supervisión de la Obra | 5% |  |  | 0
| Gestión Ambiental | 1 | Ud |  | 0
| ITBIS ( Ley 07-2007) | 18% |  |  | 0
| Ley 6-86 | 1% |  |  | 0
| CODIA | 0.1% |  |  | 0
| Imprevistos | 5% |  |  | 0
| Completivo transporte de Postes | 1 | Ud |  | 0
| Tramitación de Planos Eléctricos | 2 | Ud |  | 0
| Interconexión con EDESUR | 2 | Ud |  | 0
| TOTAL GASTOS INDIRECTOS |  |  |  | 0
| TOTAL GENERAL (RD$) |  |  |  | 0
| TOTAL GENERAL (RD$) |  |  |  | 0