## LP
ARQ. AYSHA PIÑA
ARQ. MEYVER PUJOLS
ING. ELVIRA JIMENEZ
ING. FRANCIS HEREDIA
ING. JHOHANNY MERCEDES
ING. JUAN CARLOS PEÑA
ING. OSCAR ENCARNACIÓN
ING. SANDRA BATISTA
ING. XIOMARA LORENZO
ING. YANET JIMENEZ
RUTH CASTILLO
Obra: | AMPLIACIÓN ACUEDUCTO SABANETA
Ubicación:PROVINCIA SANTIAGO RODRIGUEZ |  |  |  | Región: | IV
SNIP: 17252
LISTA DE PARTIDAS
Item | D e s c r i pc i ó n | Cantidad | Ud | P.U. RD$ | Valor RD$
A | PLANTA POTABILIZADORA DE 200 LPS DE CAPACIDAD
I | CONSTRUCCIÓN PLANTA TRATAMIENTO
1 | PRELIMINARES
1.1 | Limpieza del área ( corte y desbroce c/equipo ) | 400 | M² |  | 0
1.2 | Bote de escombros con camión (dist. 5km) (incluye carguío y esparcimiento en botadero) | 1 | P.A. |  | 0
1.3 | Replanteo y control topográfico en general | 10 | Visitas |  | 0
2 | TRABAJOS GENERALES
2.1 | MOVIMIENTO DE TIERRA
2.1.1 | Excavaciones para fundación material compacto c/equipo | 972.44 | M³N |  | 0
2.1.2 | Relleno de reposición compactado en capa 0.30 m | 137.08 | M³C |  | 0
2.1.3 | Bote con camión (dist. 5km) (incluye carguío y esparcimiento en botadero) | 1002.42 | M³e |  | 0
3 | CÁMARA DE RECIBO Y PARTICIÓN
3.1 | HORMIGÓN ARMADO F`C=280 KG/CM2 en:
3.1.1 | Losa de Fondo 0.35 - 2.24 qq/m³3 | 3.03 | M³ |  | 0
3.1.2 | Muros 0.25 -2.94 qq/m³ | 9.92 | M³ |  | 0
3.2 | Hormigón de limpiezas f'c=100 kg/cm², e=5.00 cm | 0.43 | M³ |  | 0
3.3 | Suministro y colocación de banda de gomas hidrofílica extensible p/construcción, impermeable 5 mm x20 mm | 44 | M |  | 0
3.4 | Impermeabilizante hidrófugo para elemento estructurales | 24.2 | GL |  | 0
3.5 | TERMINACIÓN DE SUPERFICIE:
3.5.1 | Fraguache | 163.55 | M² |  | 0
3.5.2 | Fino de fondo pulido | 3.29 | M² |  | 0
3.5.3 | Pañete interior pulido | 116.57 | M² |  | 0
3.5.4 | Pañete exterior | 46.98 | M² |  | 0
3.5.5 | Cantos | 40.82 | M |  | 0
3.6 | INSTALACIONES:
3.6.1 | Niple de 20" x 36" acero, SCH-20 c/protección anticorrosiva | 1 | Ud |  | 0
3.6.2 | Codo de 20"x90º acero, SCH-20 c/protección anticorrosiva | 2 | Ud |  | 0
3.6.3 | Tubería de Ø20" acero sin costura SCH-20, c/protección anticorosiva | 12.2 | M |  | 0
3.6.4 | Compuerta tipo Mural, marcos de más de 2" en tolas de 1/4", materiales standard, fabricación acero inoxidable AISI 316/304 espesor tola ¼". Vástago en HG 1½" (dim.1.30 x 0.60 )m | 1 | Ud |  | 0
3.6.5 | Compuerta tipo Mural, marcos de más de 2" en tolas de 1/4", materiales standard, fabricación acero inoxidable AISI 316/304 espesor tola ¼". Vástago en HG 1½" (dim. 0.70 x 0.60 )m | 1 | Ud |  | 0
4 | CANAL PARSHALL
4.1 | HORMIGÓN ARMADO F`C=280 KG/CM2 INDUSTRIAL EN:
4.1.1 | Losa de Fondo 0.25 m - 1.78 qq/m³ | 11.83 | M³ |  | 0
4.1.2 | Muros 0.20 m - 2.99 qq/m³ | 8.15 | M³ |  | 0
4.1.3 | Muros 0.25 m - 2.92 qq/m³ soporte de canal | 8.5 | M³ |  | 0
4.1.4 | Muros 0.30 m - 1.99 qq/m³ | 11.76 | M³ |  | 0
4.1.5 | Zapata de muro 0.35x0.85 - 3.03 qq/m³ | 0.5 | M³ |  | 0
4.2 | Relleno de hormigón 180 kg/cm² en fondo | 3 | M³ |  | 0
4.3 | Relleno de hormigón 180 kg/cm² p/salto hidráulico (inc ,encofrado) | 0.79 | M³ |  | 0
4.4 | Hormigón de limpiezas f'c=100 kg/cm², e=5.00 cm, en zapata de muro | 0.45 | M³ |  | 0
4.5 | Impermeabilizante hidrófugo para elemento estructurales | 57 | GL |  | 0
4.6 | TERMINACIÓN DE SUPERFICIE:
4.6.1 | Fraguache | 100.14 | M² |  | 0
4.6.2 | Fino de fondo pulido | 28.12 | M² |  | 0
4.6.3 | Pañete interior pulido | 42.68 | M² |  | 0
4.6.4 | Pañete exterior | 57.48 | M² |  | 0
4.6.5 | Cantos | 90.42 | M |  | 0
5 | FLOCULADORES
5.1 | HORMIGÓN ARMADO F`C=280 KG/CM2 INDUSTRIAL EN:
5.1.1 | Losa de Fondo 0.35 m - 1.89 qq/m3 | 34.94 | M³ |  | 0
5.1.2 | Muros 0.25 m - 2.71 qq/m3 | 39.7 | M³ |  | 0
5.1.3 | Muros 0.30 m - 2.23 qq/m3 | 58.82 | M³ |  | 0
5.2 | Relleno de hormigón F'C=180 kg/cm2 en fondo | 11.37 | M³ |  | 0
5.3 | Hormigón de limpiezas F'C=100 kg/cm2, e=5.00 cm, en zapata de muro | 4.99 | M³ |  | 0
5.4 | Impermeabilizante hidrófugo para elemento estructurales | 250.8 | GL |  | 0
5.5 | Suministro y colocación de banda de gomas hidrofílica extensible p/construcción, impermeable 5 mm x20 mm | 164.82 | M |  | 0
5.6 | TERMINACIÓN DE SUPERFICIE:
5.6.1 | Fraguache | 765.74 | M² |  | 0
5.6.2 | Fino de fondo pulido | 53.13 | M² |  | 0
5.6.3 | Pañete interior pulido | 577.91 | M² |  | 0
5.6.4 | Pañete exterior | 187.84 | M² |  | 0
5.6.5 | Cantos | 119.42 | M |  | 0
5.7 | SUMINISTRO Y COLOCACIÓN DE:
5.7.1 | Compuerta tipo Mural, marcos de más de 2" en tolas de 1/4", materiales standard, fabricación acero inoxidable AISI 304 espesor tola ¼". Vástago en HG 1½" (entrada ) (dimensiones 0.90m x 0.60m) | 2 | Ud |  | 0
5.7.2 | Compuertas tipo Mural, marcos de más de 2" en tolas de 1/4", materiales standard, fabricación acero inoxidable AISI 304 espesor tola ¼". Vástago en HG 1½" (salida) (dimensiones 1.25m x 0.50m) | 2 | Ud |  | 0
5.7.3 | Placas de material polipropileno, espesor 0.0254 m (1"). Colocación con perfiles de polipropileno de 1"x 2" con tornillos HILTI inoxidables separados a 0,50 m centro a centro. Altura según planos de diseño | 4714.56 | P² |  | 0
5.8 | REGISTROS DESAGÜE FLOCULADOR ( INC. SUMINISTRO Y COLOCACIÓN ):
5.8.1 | Válvula Compuerta de Ø12" con vástago fijo, cuadrante, cuerpo y tapa en Hierro Fundido revestido de Epoxi para Desagüe en Floculador con tuercas de maniobra en latón, cuerpo en Hierro Fundido (ASTM A126), especificaciones AWWA E504, fabricación americana o israelí | 2 | Ud |  | 0
5.8.2 | Tubería 8" Acero SCH-30 c/protección anticorrosiva | 2.8 | M |  | 0
5.8.3 | Niple 8"x12" Acero SCH-40 c/protección anticorrosiva | 2 | Ud |  | 0
5.8.4 | Codo 8'' x 45° Acero SCH-30 c/protección anticorrosiva | 2 | Ud |  | 0
5.8.5 | Junta Mecánica Tipo Dresser Ø8" | 2 | Ud |  | 0
5.8.6 | Registro para Válvula de Ø8" (según diseño) | 1 | Ud |  | 0
6 | SEDIMENTADORES
6.1 | HORMIGÓN ARMADO F`C=280 KG/CM2 INDUSTRIAL EN:
6.1.1 | Losa de Fondo 0.35 m - 1.97 qq/m3 | 92.33 | M³ |  | 0
6.1.2 | Losa de Fondo 0.25 m - 1.72 qq/m3 ( canal de distribución interna ) | 11.17 | M³ |  | 0
6.1.3 | Losa inclinada 0.15 m - 2.97 qq/m3 | 5.28 | M³ |  | 0
6.1.4 | Muros 0.15 m - 4.33 qq/m3 | 1.41 | M³ |  | 0
6.1.5 | Muros 0.20 m - 3.64 qq/m3 | 73.16 | M³ |  | 0
6.1.6 | Muros 0.25 m - 3.75 qq/m3 | 23.21 | M³ |  | 0
6.1.7 | Muros 0.30 m - 2.49 qq/m3 | 182.02 | M³ |  | 0
6.2 | Hormigón de limpiezas F'C=100 kg/cm2, e=5.00 cm, en zapata de muro | 13.19 | M³ |  | 0
6.3 | Impermeabilizante hidrófugo para elemento estructurales | 686 | GL |  | 0
6.4 | Suministro y colocación de banda de gomas hidrofílica extensible p/construcción, impermeable 5 mm x20 mm | 792 | M |  | 0
6.5 | TERMINACIÓN DE SUPERFICIE:
6.5.1 | Fraguache | 858.46 | M² |  | 0
6.5.2 | Fino de fondo pulido | 293.92 | M² |  | 0
6.5.3 | Pañete interior pulido | 800.12 | M² |  | 0
6.5.4 | Pañete exterior | 58.33 | M² |  | 0
6.5.5 | Cantos | 270.6 | M |  | 0
6.6 | SUMINISTRO Y COLOCACIÓN DE:
6.6.1 | Compuerta tipo Channel (0.85 m x 0.80) m, marcos de más de 2" en tolas de 1/4" reforzadas materiales standard fabricación Acero Inoxidable 304 espesor tola ¼". vástago en HG 1½") (entrada) | 4 | Ud |  | 0
6.7 | HORMIGON CICLÓPEO
6.7.1 | Hormigón ciclópeo en tolvas de los Sedimentadores | 164.15 | M³ |  | 0
6.8 | INSTALACIONES EN FONDO P/RECOLECTOR DE LODOS ( SUMINISTRO Y COLOCACIÓN)
6.8.1 | Tubería ø12" acero (SCH-40 sin costura c/ protección anticorrosiva) | 20.55 | M |  | 0
6.8.2 | Niple 4" x 36" acero SCH-40 c/protección anticorrosiva | 6 | Ud |  | 0
6.8.3 | Válvulas Mariposa de engranaje Ø16", especificaciones AWWA E504. cuerpo en hierro fundido (ASTM A126) disco de hierro fundido con borde en acero inoxidable refuerzo poliéster relleno con fibra de vidrio, vástago en acero inoxidable, casquillo superior vástago en poliéster, cojinetes internos en acero inoxidable, capacidad de trabajar sumergidas, estructuras de arriostre y articulación cada 10', articulaciones en engranaje para evitar daños por excentricidad. fabricación americana o israelí. Desagüe Lodos | 8 | Ud |  | 0
6.8.4 | Niple de 8"x12" Soldado en tubería de 12" para tolvas | 12 | Ud |  | 0
6.8.5 | Tee 12" x 8" acero sin costura con recubrimiento anticorrosivo | 12 | Ud |  | 0
6.8.6 | Junta tapón 12" acero con recubrimiento anticorrosivo | 4 | Ud |  | 0
6.8.7 | Tubería colectora 8" PVC L=2.57, c/orificio de Ø¾" @ 0.20m | 113.08 | M |  | 0
6.8.8 | Niple de 6"x24" acero SCH-80 c/protección anitcorrosiva | 160 | Ud |  | 0
6.8.9 | Tapón Ø6" PVC | 12 | Ud |  | 0
6.8.10 | Paneles Lamelares dimensiones PVC 8' x 3' x 1', espesor lámina 1 mm y tubo hexagonal 5-10 mm. Colocación con angulares de tola acero inoxidable de 2"x6"x⅜" para soporte módulos con tornillos HILTI separados a 0,50 m de centro a centro cumplimiento normas NSF-361. | 5342.53 | P³ |  | 0
7 | FILTROS
7.1 | HORMIGÓN ARMADO F`C=280 KG/CM2 INDUSTRIAL EN:
7.1.1 | Losa de Fondo 0.35 m - 1.92 qq/m3 | 111.43 | M³ |  | 0
7.1.2 | Muros 0.20 m - 3.64 qq/m3 | 17.95 | M³ |  | 0
7.1.3 | Muros 0.30 m - 2.50 qq/m3 | 313.83 | M³ |  | 0
7.2 | Hormigón de limpiezas F'C=100 kg/cm2, e=5.00 cm, en zapata de muro | 15.92 | M³ |  | 0
7.3 | Impermeabilizante hidrófugo para elemento estructurales | 832 | GL |  | 0
7.4 | Suministro y colocación de banda de gomas hidrofílica extensible p/construcción, impermeable 5 mm x20 mm | 474.23 | M |  | 0
7.5 | SUMINISTRO E INSTALACION DE:
7.5.1 | Compuerta tipo Channel (0.50 m x 0.50) m, marcos de más de 2" en tolas de 1/4" reforzadas materiales standard fabricación Acero Inoxidable 316/304 espesor tola ¼". vástago en HG 1½") (entrada) | 8 | Ud |  | 0
7.5.2 | Válvula Mariposa de engranaje, diámetro Ø8", especificaciones AWWA E504. cuerpo en Hierro Fundido (ASTM A126) disco de Hierro Fundido con borde en Acero Inoxidable refuerzo Poliéster relleno con fibra de vidrio, vástago en Acero Inoxidable, casquillo superior vástago en Poliéster, cojinetes internos en Acero Inoxidable, capacidad de trabajar sumergidas, estructuras de arriostre y articulación cada 10', articulaciones en engranaje para evitar daños por excentricidad. Fabricación americana o israelí. Desagüe fondo en Filtros, | 8 | Ud |  | 0
7.5.3 | Válvula Mariposa de engranaje, diámetro Ø16", especificaciones AWWA E504. Cuerpo en Hierro Fundido (ASTM A126) disco de Hierro Fundido con borde en Acero Inoxidable refuerzo Poliéster relleno con fibra de vidrio, vástago en Acero Inoxidable, casquillo superior vástago en poliéster, cojinetes internos en Acero Inoxidable, capacidad de trabajar sumergidas, estructuras de arriostre y articulación cada 10', articulaciones en engranaje para evitar daños por excentricidad. Fabricación americana o israelí. Desagüe Fondo del Canal de Interconexión, | 8 | Ud |  | 0
7.5.4 | Válvula Mariposa de engranaje, diámetro Ø16", especificaciones AWWA E504. cuerpo en hierro fundido (ASTM A126) disco de Hierro Fundido con borde en Acero Inoxidable refuerzo Poliéster relleno con fibra de vidrio, vástago en Acero Inoxidable, casquillo superior vástago en Poliéster, cojinetes internos en Acero Inoxidable, capacidad de trabajar sumergidas, estructuras de arriostre y articulación cada 10', articulaciones en engranaje para evitar daños por excentricidad. Fabricación americana o israelí. Desagüe Retrolavado, | 8 | Ud |  | 0
7.5.5 | Compuerta sumergible dimensiones 0.60m x 0.60m, marcos de más de 2" en Tolas de 1/4" reforzadas materiales standard fabricación Acero Inoxidable AISI 316/304 espesor tola ¼". vástago en HG 1½" (huecos de Ø16") Salida Agua Filtrada | 8 | Ud |  | 0
7.5.6 | Toberas en polipropileno inyectado p/lavado, con ranuras 0.30mm en cabezal y diámetro de 1" | 1162.08 | P² |  | 0
7.5.7 | Losas Prefabricadas de H.A.( 0.75x1.50 ) m - 3.19 qq/m3, f'c=240 kg/cm2, c/orificios | 96 | Ud |  | 0
7.6 | VERTEDOR DE SALIDA DEL FILTRO
7.6.1 | Compuerta tipo Channel (1.00x 0.40 )m en el vertedor de Salida de los Filtros, marcos de más de 3" en tolas de 1/4 (materiales en Acero Inoxidable según AISI 304 altura de operación 2.20 m) | 1 | Ud |  | 0
7.6.2 | Tapa metálica material aluminio galvanizado (0.90x0.90 m), angulares 1"x1"x3/8", ocho (8) pernos de fijación (tamaño acorde a plano) | 1 | Ud |  | 0
7.7 | MATERIAL FILTRANTE
7.7.1 | Arena t10=0.47-0.65 mm, cu=1.50-1.70 ts=1.41 mm, ti=0,425 mm γ= 2,600 kg/m3 ce=0.80, espesor lecho=0.80 m | 104.54 | M³ |  | 0
7.7.2 | Capa torpedo | 11.88 | M³ |  | 0
7.7.3 | Envasado | 116.42 | M³ |  | 0
7.7.4 | Colocación | 116.42 | M³ |  | 0
7.8 | SISTEMA DE DISTRIBUCIÓN DE AIRE
7.8.1 | Tubería Ø8" Acero SCH-40 c/protección anticorrosiva | 29.43 | M |  | 0
7.8.2 | Tubería Ø6" PVC-SDR-26 c/junta de goma | 35.17 | M |  | 0
7.8.3 | Tubería Ø6" PVC-SDR-21 c/junta de goma | 201.76 | M |  | 0
7.8.4 | Tubería Ø3" PVC-SDR-21 c/junta de goma (Distribuidor de Aire) | 39.6 | M |  | 0
7.8.5 | Codo 6" x 90º Acero SCH-40 | 8 | Ud |  | 0
7.8.6 | Codo 6" x 90º PVC | 48 | Ud |  | 0
7.8.7 | Tee 6" x 6" PVC | 24 | Ud |  | 0
7.8.8 | Tee 6" x 3" PVC | 240 | Ud |  | 0
7.8.9 | Tee 3" x 3" PVC | 240 | Ud |  | 0
7.8.10 | Niple 6'' x 12" acero sch-40 s/costura con recubrimiento anticorrosivo | 24 | Ud |  | 0
7.8.11 | Junta mecánica tipo Dresser Ø6" 150 PSI | 8 | Ud |  | 0
7.8.12 | Brida Ø8" | 1 | Ud |  | 0
7.8.13 | Abrazadera HG Ø6'' para Tubería de Ø6" | 152 | Ud |  | 0
7.8.14 | Anclajes para Tubería de Ø4" HS | 128 | Ud |  | 0
7.8.15 | Anclaje colgante para Tubería de Ø8" acero cada 4 m (Según detalle de plano) | 8 | Ud |  | 0
7.8.16 | Mano de obra instalación | 1 | PA |  | 0
8 | INSTALACIONES EN REGISTROS:
8.1 | Tapa tipo cisterna liviana (1.0 x 1.0) m Aluminio | 2 | Ud |  | 0
8.2 | Tubería 12" Acero SCH-30 sin costura | 8.75 | M |  | 0
8.3 | Movimiento de tierra p/Tubería | 1 | PA |  | 0
9 | PASARELA PLANTA
9.1 | Barandas en material hierro galvanizado, ø1½" en todas las tuberías, tanto verticales como horizontales altura 1.00 m (2 tuberías horizontales separadas a 0.50m centro a centro) tuberías verticales separadas a 1.0 m fijadas con placas acero esp. ⅜" 11cm x 11cm con 4 pernos ø½" | 138.64 | M |  | 0
9.2 | Tapa tipo cisterna liviana (0.70 x 0.70) m Aluminio | 3 | Ud |  | 0
9.3 | Rejilla de Hierro Galvanizado (1.00 x 1.00)m | 2 | Ud |  | 0
10 | SUMINISTRO E INSTALACIÓN DE MECANISMOS Y PEDESTALES PARA VÁLVULAS CON TUBOS DE 1½" ACERO INOXIDABLE (15 PIES )
10.1 | De 16" Desagüe Sedimentador | 8 | Ud |  | 0
10.2 | De 8" Entrada Filtro | 8 | Ud |  | 0
10.3 | De 8" Desagüe Filtros | 8 | Ud |  | 0
10.4 | De 16" Desagüe Retrolavado | 8 | Ud |  | 0
11 | TERMINACIÓN EXTERIOR PLANTA
11.1 | Pintura acrílica | 269.5 | M² |  | 0
11.2 | Pintura Base | 269.5 | M² |  | 0
11.3 | Letrero y logo de INAPA | 1 | Ud |  | 0
| SUB-TOTAL I |  |  |  | 0
II | CASA DE QUÍMICOS
1 | Replanteo | 40 | M |  | 0
2 | MOVIMIENTO DE TIERRA
2.1 | Excavación material a mano | 24.61 | M³N |  | 0
2.2 | Relleno de reposión compactado a mano | 10 | M³C |  | 0
2.3 | Bote de material con camión, dist.=5.0km (incluye esparcimiento en botadero) | 17.53 | M³E |  | 0
3 | HORMIGÓN ARMADO F'C 210 KG/CM2 EN:
3.1 | Zapata de Muro 0.68 QQ/m³ | 7.79 | M³ |  | 0
3.2 | Zapata de Escalera-1.10 qq/m³ | 0.22 | M³ |  | 0
3.3 | Zapata de Columna Z2- e= 0.40 (1.60 X 1.60)m, - 1.81 qq/m³ | 1.02 | M³ |  | 0
3.4 | Zapata de Columna Z1 - e= 0.35 (1.10 X 1.10)m, - 2.36 qq/m³ | 4.66 | M³ |  | 0
3.5 | Columna C1-C2 (0.35 x 0.35) - 4.15 qq/m³ | 11.73 | M³ |  | 0
3.7 | Viga BNP (0.20 x 0.20) - 3.12 qq/m³ | 1.98 | M³ |  | 0
3.8 | Viga V1 (0.25 x 0.35) - 5.10 qq/m³ | 4.82 | M³ |  | 0
3.9 | Viga V2 (0.25 x 0.25) -4.81 qq/m³ | 0.52 | M³ |  | 0
3.1 | Viga de Amarre (0.20 x 0.40) -2.65 qq/m³ | 6.22 | M³ |  | 0
3.11 | Viga VT1 (0.25 x 0.28) -4.57 qq/m³ | 0.28 | M³ |  | 0
3.12 | Dintel (0.20 x 0.25) -4.26 qq/m³ | 0.9 | M³ |  | 0
3.13 | Losa de Fondo en Tina e=0.20 - 1.56 qq/m³ | 3.45 | M³ |  | 0
3.14 | Pasarela Tina e=0.20 - 1.56 qq/m³ | 6.92 | M³ |  | 0
3.15 | Muros de 0.20 - 3.63 qq/m³ | 5.72 | M³ |  | 0
3.16 | Losa de Entrepiso e=0.15 - 1.37 qq/m³ | 15.82 | M³ |  | 0
3.17 | Losa de Techo e=0.12 - 1.37 qq/m³ | 14.9 | M³ |  | 0
3.18 | Losa de Techo Escalera e=0.12 - 1.71 qq/m³ | 2.55 | M³ |  | 0
3.19 | Losa de Piso e=0.10 - c/ Malla electrosoldada ( 2.3 mm -10 cm ) | 10.34 | M³ |  | 0
3.2 | Rampa de Escalera (incluye descanso) 0.15 - 4.78 qq/m³ | 1.86 | M³ |  | 0
3.21 | Escalones H.S. | 0.9 | M³ |  | 0
4 | MUROS BLOQUES
4.1 | Block 8" BNP, Ø3/8"@0.60m | 18.33 | M² |  | 0
4.2 | Block 6" BNP, Ø3/8"@0.60m | 3.7 | M² |  | 0
4.3 | Block 8" SNP, Ø3/8"@0.60m | 305.01 | M² |  | 0
4.4 | Block 6" SNP, Ø3/8"@0.60m | 34.56 | M² |  | 0
5 | TERMINACIÓN DE SUPERFICIE
5.1 | Pañete exterior | 318.22 | M² |  | 0
5.2 | Pañete interior | 571.19 | M² |  | 0
5.3 | Pañete en techo | 206.28 | M² |  | 0
5.4 | Fino techo | 111.79 | M² |  | 0
5.5 | Cantos | 511.6 | M |  | 0
5.6 | Fino de fondo en tina | 12 | M² |  | 0
5.7 | Pañete interior pulido en tina | 32 | M² |  | 0
5.8 | Fino en losa alrededor de la tina | 12 | M² |  | 0
5.9 | Revestido fibra de vidrio tina | 32 | M² |  | 0
5.1 | Piso de Granito | 189.48 | M² |  | 0
5.11 | Cerámica en baños | 8.46 | M² |  | 0
5.12 | Zócalos | 105.41 | ML |  | 0
5.13 | Pintura Acrilíca (incluye Base Blanca) | 32 | M² |  | 0
5.14 | Antepecho | 45.56 | M |  | 0
5.15 | Zabaleta de techo | 45.56 | M |  | 0
6 | PUERTAS Y VENTANAS
6.1 | Puerta en Polimetal (0.95-2.10)m ,(incluye llavín e instalación) | 6 | Ud |  | 0
6.2 | Puerta Doble de 1.68m x 2.10m, en tola de ¼"( incluye instalación) | 1 | Ud |  | 0
6.3 | Ventana Salomónicas de aluminio con palanca | 123.2 | P² |  | 0
7 | GABINETES Y MESETAS
7.1 | Gabinete de Piso en pino (con gavetas, corredera telescópica incluye: bisagra, instalado y pintado) | 18.4 | P |  | 0
7.2 | Gabinete de Pared (incluye: bisagra, instalado y pintado) | 15.12 | P |  | 0
7.3 | Meseta de marmolite | 36.22 | P² |  | 0
8 | Baranda en escalera interior (según detalle) | 12.8 | M |  | 0
9 | Tarima de madera para sacos de sulfato (Palets) (1.40x1.60)m | 4 | Ud |  | 0
10 | Suministro e instalación Bombas Dosificadoras de Sulfato tipo Diafragma, con rango de aplicación 200-500 LT/H, carcasa en fibra reforzada con Polipropileno, cuerpo Bomba en PVDF diafragma en PTFE, potencia motor 1 HP, juntas de FPM/FKM | 2 | Ud |  | 0
11 | Suministro e Instalacion de Agitadores mecánicos 1.5 HP, monofásico 115-240 V 1,750 RPM con moto reductor a 600 RPM, frecuencia 60 HZ, vástago de ø3/4" y aspas con 4 aletas acero inoxidable l=6' | 2 | Ud |  | 0
12 | Perfil acero 2" x 6" x 3/8" ( incluye colocación ) | 6.41 | M |  | 0
13 | Suministro e instalación de placas y tornillos para sujetar perfil metálico | 1 | PA |  | 0
14 | Tubería y piezas para conducción solución de sulfato de aluminio Ø1½" SCH-40 | 1 | PA |  | 0
15 | Desagüe en PVC para Tina de Sulfato | 1 | PA |  | 0
16 | ESTRUCTURA METÁLICA ELEVADOR DEL SULFATO DE 1 TONELADA (SUMINISTRO E INSTALACIÓN SEGÚN DETALLE):
16.1 | Tola de 3/16" x 4" x 8" | 1 | Ud |  | 0
16.2 | Cortes de tola | 36 | Ud |  | 0
16.3 | Tubo de 2" H.G espesor grueso | 6 | Ud |  | 0
16.4 | Tubo de 2½" H.G. espesor grueso | 1 | Ud |  | 0
16.5 | Barra cuadradas ¾" x ¾" | 6 | Ud |  | 0
16.6 | Barra cuadradas ½" x ½" | 3 | Ud |  | 0
16.7 | Angulares ¼" x 2" x 2" | 8 | Ud |  | 0
16.8 | Angulares ¼" x 1½" x 1½" | 7 | Ud |  | 0
16.9 | Planchas de malla desplegable ¾" | 5 | Ud |  | 0
16.1 | Cable de Acero capacidad 18,960 lbs | 1 | PA |  | 0
16.11 | Grapas p/ cable de ½" | 16 | Ud |  | 0
16.12 | Grillete de 2 Ton. | 1 | Ud |  | 0
16.13 | Guardacabo p/ cable de ½" | 8 | Ud |  | 0
16.14 | Planchuelas de 3/8" x 3" x 20' | 2 | Ud |  | 0
16.15 | Perfil " I ", con ojal de sujeción | 5 | Pie |  | 0
16.16 | Spring industrial de 4" p/ soporte | 4 | Ud |  | 0
16.17 | Diferencial eléctrico capacidad 1 Tonelada | 1 | Ud |  | 0
16.18 | Mano obra Estructura Metálica y soldadura | 1 | Ud |  | 0
17 | INSTALACIONES SANITARIAS
17.1 | Lavamanos completo | 1 | Ud |  | 0
17.2 | Inodoro blanco (con tapa) | 1 | Ud |  | 0
17.3 | Desagüe de piso | 1 | Ud |  | 0
17.4 | Fregadero doble acero inoxidable | 1 | Ud |  | 0
17.5 | Desagüe de techo en tubería Ø3" PVC SDR-26 | 2 | Ud |  | 0
17.6 | Cámara de inspección | 3 | Ud |  | 0
17.7 | Trampa de grasa | 1 | Ud |  | 0
17.8 | Tubería y piezas | 1 | PA |  | 0
17.9 | Mano de obra plomero | 1 | PA |  | 0
18 | INSTALACIONES ELÉCTRICAS
18.1 | Salidas luces cenitales en PVC | 16 | Ud |  | 0
18.2 | Salida toma corriente doble 120V, PVC | 16 | Ud |  | 0
18.3 | Salida interruptor sencillo | 9 | Ud |  | 0
19 | EQUIPOS DE LABORATORIO
19.1 | Turbidímetro portable 2100q rant 0.1000NTY | 1 | Ud |  | 0
19.2 | Equipo de prueba de jarras | 1 | Ud |  | 0
19.3 | Balanza de semiprecisión de 2610 grs | 1 | Ud |  | 0
19.4 | Comparador de cloro libre y combinado | 2 | Ud |  | 0
19.5 | Termómetro de vidrio de 20 @ 120ᵒ C | 2 | Ud |  | 0
19.6 | Jarra plástica de 2 litros | 12 | Ud |  | 0
19.7 | Matraz aforado de 100 m vidrio | 2 | Ud |  | 0
19.8 | Manómetro manual | 1 | Ud |  | 0
19.9 | Colorímetro de cloro digital | 1 | Ud |  | 0
19.1 | Computadora Dell XPS 8930 W10PRO, INTEL I7-8700 (3.2GHZ/12MB CACHÉ/6 CORE) 64GB DDR4-2666GHZ wireless-N, DVD+/-RW, 2TB SATA 7200 RPM+256GB SSD PCE M.2, USB Keyboarb & Mouse NVI, DIA GTX1060 6GB Graphics, Windows 10 PRO (incluye Monitor y UPS) | 1 | Ud |  | 0
20 | ESCALERA DE ASCESO A TINA
20.1 | Rampa -4.06 QQ/M3 | 0.23 | M³ |  | 0
20.2 | Escalones en H.S. ( inc. frotado ) | 0.1 | M³ |  | 0
20.3 | Barandas en tubos Ø1½" H.G. | 8.9 | M |  | 0
21 | UTENSILIOS PARA LIMPIEZA
21.1 | Pala de construcción | 2 | Ud |  | 0
21.2 | Cepillo de alambre | 4 | Ud |  | 0
21.3 | Espátula de acero | 4 | Ud |  | 0
21.4 | Coladores con palos 3.00m | 2 | Ud |  | 0
21.5 | Machetes | 2 | Ud |  | 0
21.6 | Azadas | 2 | Ud |  | 0
21.7 | Manguera de alta presión 1½" | 1 | Ud |  | 0
21.8 | Cubos para limpieza | 2 | Ud |  | 0
21.9 | Suaper | 2 | Ud |  | 0
21.1 | Detergente | 1 | PA |  | 0
21.11 | Escobillones | 2 | Ud |  | 0
21.12 | Rastrillos de hojas (hojalata) | 2 | Ud |  | 0
21.13 | Rastrillos de HF (con dientes) | 2 | Ud |  | 0
22 | INSTALACIÓN DE AGUA POTABLE | 1 | PA |  | 0
23 | DRENAJE SANITARIO | 1 | PA |  | 0
24 | Logo y letrero INAPA | 1 | Ud |  | 0
| SUB-TOTAL II |  |  |  | 0
III | CASETA DE CLORACIÓN
1 | PRELIMINARES
1.1 | Replanteo | 1 | Ud |  | 0
2 | MOVIMIENTO DE TIERRRA
2.1 | Excavación en material no clasificado a mano | 28.95 | M³ |  | 0
2.2 | Relleno compactado a mano con material producto de excavación | 5.3 | M³ |  | 0
2.3 | Bote de material con camión (distancia=5.0km) incluye esparcimiento en botadero | 28.38 | M³ |  | 0
3 | HORMIGÓN ARMADO F´C=210 KG/CM² EN:
3.1 | Zapata de Muro (0.60 m x 0.30 m) - 0.53 qq/m³ | 6.41 | M³ |  | 0
3.2 | Zapata de Columnas (1.20 m x 1.20 m) - 1.99 qq/m³ | 5.04 | M³ |  | 0
3.3 | Columna C1 (0.35 m x 0.35 m) (10 ud) - 4.28 qq/m³ | 5.33 | M³ |  | 0
3.4 | Viga de Amarre B.N.P. (0.20 m x 0.20 m ) - 4.68 qq/m³ | 1.42 | M³ |  | 0
3.5 | Viga V1 (0.25 m x 0.40 m) - 2.57 qq/m³ | 1.38 | M³ |  | 0
3.6 | Viga V2 (0.20 m x 0.40 m) - 2.20 qq/m³ | 1.93 | M³ |  | 0
3.7 | Dintel (0.20 m x 0.25 m) -3.79 qq/m³ | 0.56 | M³ |  | 0
3.8 | Losa de Fondo e= 0.10 m c/Malla Electrosoldada D2.3xD2.3-20x20 | 6.96 | M³ |  | 0
3.9 | Losa de Techo e= 0.15 m - 1.21 qq/m³ | 19.55 | M³ |  | 0
4 | MUROS DE BLOQUES
4.1 | Muro de bloques 6" B.N.P Ø3/8"@0.80m | 10.78 | M² |  | 0
4.2 | Muro de bloques 6" S.N.P Ø3/8"@0.80m | 79.94 | M² |  | 0
5 | TERMINACIÓN DE SUPERFICIE
5.1 | Fraguache | 159.87 | M² |  | 0
5.2 | Pañete interior | 194.92 | M² |  | 0
5.3 | Pañete exterior | 28.7 | M² |  | 0
5.4 | Pañete en techo (Incluye vuelo) | 76.81 | M² |  | 0
5.5 | Fino de techo | 73.09 | M² |  | 0
5.6 | Cantos | 268.35 | M |  | 0
5.7 | Zabaleta en techo | 36.45 | M |  | 0
5.8 | Antepecho | 38.55 | M |  | 0
5.9 | Pintura acrílica (Incluye base blanca) | 300.43 | M² |  | 0
6 | Acera perimetral 0.80 M | 30.64 | M² |  | 0
7 | Desagüe de techo Ø3" PVC | 1 | Ud |  | 0
8 | Ventanas de Celosias de Aluminio con palanca | 120.14 | P² |  | 0
9 | INSTALACIÓN DE VIGA RIEL EN TECHO
9.1 | Viga W 12 x 26 H.N. L=40' | 1040 | Libra |  | 0
9.2 | Angular 8" x 6" x ½" H.N. | 15.62 | Libra |  | 0
9.3 | Pernos expansivo ½" x 4" ( incluye tuerca y arandela ) | 4 | Ud |  | 0
9.4 | Tornillo (A325 ) ¾" x 2" (incluye tuerca) | 4 | Ud |  | 0
9.5 | Troley mecánico p/diferencial de 3 Ton | 1 | Ud |  | 0
9.6 | Mano de obra | 1 | Ud |  | 0
10 | INSTALCIÓN ELÉCTRICA
10.1 | Salida de Cenitales | 15 | Ud |  | 0
10.2 | Salida de Interruptor Doble | 2 | Ud |  | 0
10.3 | Salida de Interruptor Sencillo | 1 | Ud |  | 0
10.4 | Salida Tomacorriente 120 V doble | 4 | Ud |  | 0
11 | SISTEMA DE CLORACIÓN
11.1 | Dosificador de Cloro,aplicación por solución con rango de 0-300 Lbs/día (incluye cabezal, regulador de flujo, inyector difusor y adaptador) | 2 | Ud |  | 0
11.2 | Manguera flexible polietileno de 3/8" | 8 | M |  | 0
11.3 | Cilindro de Cloro 2,000 Libras (lleno) | 6 | Ud |  | 0
11.4 | Filtro de Cloro | 1 | Ud |  | 0
11.5 | Manómetro en Glicerina | 1 | Ud |  | 0
11.6 | Válvula de Globo PVC Ø1½" | 15 | Ud |  | 0
11.7 | Soporte Manifold, en GRP. | 3 | Ud |  | 0
11.8 | Manifold conducción cloro gas, (Tubería de Ø1½" PVC SCH-80) | 1 | Ud |  | 0
11.9 | Bomba Dosificadora 2 H.P tipo Booster | 3 | Ud |  | 0
11.1 | Diferencial manual de 3.00 Ton (10 pies alzada) | 1 | Ud |  | 0
11.11 | Balanza electrónica para pesaje de cilindros | 1 | Ud |  | 0
11.12 | Rodillos de gomas para apoyo de cilindros | 6 | Ud |  | 0
11.13 | Mano de obra | 1 | Ud |  | 0
12 | DUCHA
12.1 | Piso H.S. para ducha de emergencia (Incluye movimiento de tierra) | 1 | Ud |  | 0
12.2 | Desagüe de piso | 1 | Ud |  | 0
12.3 | Ducha de emergencia y lavaojos (Suministro e instalación) | 1 | Ud |  | 0
12.4 | Tuberías y piezas | 1 | Ud |  | 0
| SUB-TOTAL III |  |  |  | 0
IV | CUARTO DE CONTROL
1 | Replanteo | 1 | PA |  | 0
2 | MOVIMIENTO DE TIERRA:
2.1 | Excavación material no clasificado a mano | 8.95 | M³N |  | 0
2.2 | Relleno compactado a mano con material producto de excavación | 4.33 | M³C |  | 0
2.3 | Bote de material con camión (distancia=5.0km) incluye esparcimiento en botadero | 6 | M³E |  | 0
3 | HORMIGON ARMADO EN FC'= 210 KG/CM2 :
3.1 | Zapata de muro - 0.79 qq/m3 | 1.78 | M³ |  | 0
3.2 | Zapata de Columnas Z1- 2.33 qq/m3 | 1.32 | M³ |  | 0
3.3 | Columna ( 0.30 x 0.30 )m - 4.16 qq/m3 | 1.22 | M³ |  | 0
3.4 | Viga B.N.P ( 0.20 x 0.20 )m - 2.95 qq/m3 | 0.51 | M³ |  | 0
3.5 | Viga V1 ( 0.25 x 0.40 )m - 4.32 qq/m3 | 0.98 | M³ |  | 0
3.6 | Dintel ( 0.20 x 0.20 )m - 5.00 qq/m3 | 0.16 | M³ |  | 0
3.7 | Losa de techo e=0.12 - 1.24 qq/m3 | 2.18 | M³ |  | 0
3.8 | Piso c/malla electrosaldada (Inc. pulido)( 2.3 x 2.3 mm - 20x20 cm ) | 1.07 | M³ |  | 0
4 | MURO DE BLOQuES:
4.1 | De 8" B.N.P Ø3/8 @ 0.60 m | 5.06 | M² |  | 0
4.2 | De 8" S.N.P Ø3/8" @ 0.60 m | 25.13 | M² |  | 0
4.3 | Calado tipo Ventana | 5.2 | M² |  | 0
4.4 | Antepecho | 15.14 | M |  | 0
5 | TERMINACIÓN DE SUPERFICIE:
5.1 | Fraguache | 33.71 | M² |  | 0
5.2 | Pañete interior (incluye techo) | 40.64 | M² |  | 0
5.3 | Pañete exterior | 34.11 | M² |  | 0
5.4 | Fino losa de techo | 18.2 | M² |  | 0
5.5 | Pintura acrilica (incluye base blanca) | 74.75 | M² |  | 0
5.6 | Cantos y Mochetas | 83.05 | M |  | 0
5.7 | Zabaleta de techo | 15.14 | M |  | 0
5.8 | Desagüe de techo Ø3" | 1 | Ud |  | 0
6 | SUMINISTRO E INSTALACIÓN DE:
6.1 | Puerta metálica (2.10 x 1.50) m | 1 | Ud |  | 0
6.2 | Ventana Salomónica de aluminio con palanca | 22.6 | P² |  | 0
7 | INSTALACIONES ELÉCTRICAS:
7.1 | Salidas Cenitales | 6 | Ud |  | 0
7.2 | Salida Interruptore Triple | 1 | Ud |  | 0
7.3 | Salida Tomacorrientes, 120 V doble | 4 | Ud |  | 0
| SUB-TOTAL IV |  |  |  | 0
V | CASA DE OPERADOR ( 3 HABITACIONES )
1 | PRELIMINARES
1.1 | Replanteo | 1 | P.A. |  | 0
2 | MOVIMIENTO DE TIERRA
2.1 | Excavación de material no clasificado a mano | 42.61 | M³N |  | 0
2.2 | Relleno compactado a mano con material producto de excavación | 32.39 | M³C |  | 0
2.3 | Bote de material con camión (Incluye esparcimiento en botadero) | 12.27 | M³E |  | 0
3 | HORMIGÓN ARMADO F'C= 210 KG/CM² EN:
3.1 | Zapata de muros (0.45 m x 0.30 m) - 0.50 qq/m³ | 8.52 | M³ |  | 0
3.2 | Dintel (0.15 m x 0.20 m) - 5.20 qq/m³ | 0.7 | M³ |  | 0
3.3 | Dado de apoyo (0.15 m x 0.30 m x 0.40 m) - 2.67 qq/m³ | 2 | Ud |  | 0
3.4 | Losa de techo 0.10 m - 1.71 qq/m³ | 8.83 | M³ |  | 0
4 | MUROS DE BLOQUES
4.1 | Bloques de 6" B.N.P. Ø3/8" @0.80m | 75.76 | M² |  | 0
4.2 | Bloques de 6" S.N.P. Ø3/8" @0.80m | 139.58 | M² |  | 0
4.3 | Bloques de 4" S.N.P.Ø3/8" @0.80m | 4.29 | M² |  | 0
5 | TERMINACIÓN DE SUPERFICIE
5.1 | Fraguache | 88.34 | M² |  | 0
5.2 | Pañete interior y exterior | 376.09 | M² |  | 0
5.3 | Cantos | 205.2 | M |  | 0
5.4 | Piso de mosaicos corriente | 67.77 | M² |  | 0
5.5 | Fino de techo | 88.34 | M² |  | 0
5.6 | Zócalos | 54.95 | M |  | 0
5.7 | Acera perimetral de 1.00 m | 38.1 | M² |  | 0
5.8 | Pintura acrílica (incluye base blanca) | 376.09 | M² |  | 0
5.9 | Antepecho | 38.5 | M |  | 0
5.1 | Zabaleta de techo | 40 | M |  | 0
6 | PORTAJE (SUMINISTRO E INSTALACIÓN)
6.1 | Puerta de Polimetal de 1.00 m x 2.10 m (Incluye llavín) | 1 | Ud |  | 0
6.2 | Puerta de Polimetal de 0.90 m x 2.10 m (Incluye llavín) | 2 | Ud |  | 0
6.3 | Puerta de Polimetal de 0.85 m x 2.10 m (Incluye llavín) | 3 | Ud |  | 0
7 | VENTANA (SUMINISTRO E INSTALACIÓN)
7.1 | Ventana de Celosia de Aluminio c/palanca de 2.40x1.20 m (1 ud) | 30.98 | P² |  | 0
7.2 | Ventana de Celosia de Aluminio c/palanca de 1.20x1.20 m (3 ud) | 46.48 | P² |  | 0
7.3 | Ventana de Celosia de Aluminio c/palanca de 1.00 x1.20 m (4 ud) | 28.86 | P² |  | 0
7.4 | Ventana de Celosia de Aluminio c/palanca de 0.80 x1.20 m (1 ud) | 10.33 | P² |  | 0
7.5 | Ventana de Celosia de Aluminio c/palanca de 0.60x0.60 m (1 ud) | 3.94 | P² |  | 0
8 | SUMINISTRO E INSTALACIÓN ELÉCTRICA
8.1 | Salidas cenitales | 10 | Ud |  | 0
8.2 | Salidas tomacorriente doble 120v | 19 | Ud |  | 0
8.3 | Salidas interruptor sencillo | 5 | Ud |  | 0
8.4 | Salidas interruptor doble | 2 | Ud |  | 0
8.5 | Salidas panel de distribucción de 6/12 espacios c/breakers | 1 | Ud |  | 0
9 | SUMINISTRO E INSTALACIÓN SANITARIA
9.1 | Pileta bañera | 1 | Ud |  | 0
9.2 | Inodoro completo | 1 | Ud |  | 0
9.3 | Lavamanos completo | 1 | Ud |  | 0
9.4 | Barra para cortina | 1 | Ud |  | 0
9.5 | Ducha | 1 | Ud |  | 0
9.6 | Desagüe de piso | 1 | Ud |  | 0
9.7 | Desagüe de techo de Ø3 | 1 | Ud |  | 0
9.8 | Columna de Ventilación de Ø3" | 1 | Ud |  | 0
9.9 | Fregadero doble | 1 | Ud |  | 0
9.1 | Cámara de inspección | 3 | Ud |  | 0
9.11 | Trampa de grasa | 1 | Ud |  | 0
9.12 | Tuberías y piezas agua potable | 1 | P.A. |  | 0
9.13 | Tuberías y piezas agua residual | 1 | P.A. |  | 0
9.14 | Tinaco de 250 Gls | 1 | Ud |  | 0
9.15 | Mano de obra plomería (Incluye movimiento de tierra) | 1 | Ud |  | 0
10 | COCINA
10.1 | Tope de Marmolite | 21.25 | P² |  | 0
10.2 | Gabinete de pared | 12.96 | Pie |  | 0
10.3 | Gabinete de piso | 12.96 | Pie |  | 0
11 | Logo y letrero de INAPA | 1 | Ud |  | 0
| SUB-TOTAL V |  |  |  | 0
VI | CASETA DE BOMBAS Y SOPLADORES
1 | Replanteo | 30.5 | M |  | 0
2 | MOVIMIENTO DE TIERRA
2.1 | Excavación de material no clasificado a mano | 14.97 | M³N |  | 0
2.2 | Relleno compactado a mano con material producto de excavación | 10.84 | M³C |  | 0
2.3 | Bote de material con camión (Incluye esparcimiento en botadero) | 4.96 | M³E |  | 0
3 | HORMIGÓN ARMADO EN 210 KG/CM2:
3.1 | Zapata Muro 0.86 qq/m3 | 2.12 | M³ |  | 0
3.2 | Zapata de Columna C1- 2.33 qq/m³ | 2.59 | M³ |  | 0
3.3 | Viga Amarre BNP (0.20 x 0.20 )m - 2.64 qq/m³ | 0.78 | M³ |  | 0
3.4 | Columna (0.30 x 0.30 )m - 4.11qq/m³ | 2.03 | M³ |  | 0
3.5 | Viga Amarre SNP ( 0.30 x 0.30 )m - 3.78 qq/m³ | 2.08 | M³ |  | 0
3.6 | Losa de Techo e=0.15 - 1.56 qq/m³ | 5.53 | M³ |  | 0
3.7 | Base H.S. P/Sopladores e = 0.15 , (2.00 x 0.70) m | 0.21 | M³ |  | 0
4 | Piso c/malla electrosaldada (Inc. pulido) | 25.41 | M² |  | 0
5 | MURO DE BLOQUES
5.1 | Block 8" BNP, Ø3/8"@0.60m | 7.8 | M² |  | 0
5.2 | Block 8" SNP, Ø3/8"@0.60m | 53.15 | M² |  | 0
6 | TERMINACIÓN DE SUPERFICIE:
6.1 | Fraguache | 46.86 | M² |  | 0
6.2 | Pañete exterior | 69.11 | M² |  | 0
6.3 | Pañete interior | 54.9 | M² |  | 0
6.4 | Pañete en techo ( inc. vuelo ) | 32.52 | M² |  | 0
6.5 | Fino losa de techo | 36.86 | M² |  | 0
6.6 | Antepecho | 24.4 | M |  | 0
6.7 | Cantos | 83.1 | M |  | 0
6.8 | Zabaleta en techo | 24.4 | M |  | 0
6.9 | Pintura acrílica (incluye Base Blanca) | 156.53 | M² |  | 0
7 | INSTALACIONES (SUMINISTRO Y COLOCACIÓN)
7.1 | Puerta doble de tola (2.10 x 2.00)m | 1 | Ud |  | 0
7.2 | Ventana Salomónicas de aluminio | 25.82 | P² |  | 0
7.3 | Desagüe de techo en Ø3" PVC | 1 | Ud |  | 0
8 | TUBERÍAS, VÁLVULAS Y PIEZAS (SUMINISTRO Y COLOCACIÓN)
8.1 | Tubería Ø8" Acero SCH-40 C/protección anticorrosiva | 52.65 | M |  | 0
8.2 | Tubería Ø3" PVC SCH-40 (para bomba de servicio, llenado de Tina y Sistema de Limpieza ) | 24 | M |  | 0
8.3 | Codo 8" x 90º Acero SCH-40 | 7 | Ud |  | 0
8.4 | Codo 8" x 45º Acero SCH-40 | 6 | Ud |  | 0
8.5 | Niple 8'' x 12" acero sch-40 s/costura con recubrimiento anticorrosivo | 4 | Ud |  | 0
8.6 | Válvula de Compuerta de Ø8" 150 PSI, completa | 4 | Ud |  | 0
8.7 | Piezas en PVC (Incl. Vávula de Paso 3" , Codo 3"x90ᵒ , Tee 3"x3") | 1 | PA |  | 0
8.8 | Movimiento de tierra p/tuberías | 1 | PA |  | 0
8.9 | Mano de Obra Plomería (Piezas y tuberías) | 1 | PA |  | 0
9 | ELÉCTRICA
9.1 | Salidas luces cenitales en PVC | 4 | Ud |  | 0
9.2 | Salida interruptores sencillo | 1 | Ud |  | 0
9.3 | Salida toma corriente doble 120V PVC | 2 | Ud |  | 0
10 | SUMINISTRO E INSTALACIÓN DE EQUIPOS:
10.1 | Sopladores de Aire de 10 HP | 2 | Ud |  | 0
10.2 | Junta anti-vibración platillada | 2 | Ud |  | 0
10.3 | Manómetro de glicerina de 0-20 PSI completa | 2 | Ud |  | 0
10.4 | Bomba de llenado de tina y Sistema de limpieza 3 HP | 2 | Ud |  | 0
10.5 | Bomba de Servicio 2 HP | 2 | Ud |  | 0
10.6 | Tanque Hidroneumático en fibra, presurizado, capacidad 75 galón | 1 | Ud |  | 0
10.7 | Manguera de Ø5/8" x 100´ | 1 | Ud |  | 0
11 | Logo y letrero de INAPA | 1 | PA |  | 0
| SUB-TOTAL VI |  |  |  | 0
VII | ÁREA EXTERIOR
1 | PAVIMENTO
1.1 | Suministro material de mina ( material base) | 427.54 | M³ |  | 0
1.2 | Regado Perfilado y Nivelado c/equipo | 356.3 | M³ |  | 0
1.3 | Relleno compactado c/rodillo en capa de 0.20 m de espesor | 356.3 | M³C |  | 0
1.4 | Imprimación Sencilla | 1781.43 | M² |  | 0
1.5 | Colocación carpeta Asfáltica 2" | 2226.79 | M² |  | 0
1.6 | Transporte de Asfalto, distancia aproximada de 35 km | 1696.81 | M³/km |  | 0
2 | Embellecimiento con gravilla | 1220.55 | M² |  | 0
3 | Acera perimetral 0.80 m | 245.67 | M² |  | 0
4 | Contén | 116 | M |  | 0
5 | Encache 0.20 m | 341.07 | M² |  | 0
6 | Canaleta encachada en 10 cm | 47.9 | M |  | 0
7 | Ornamentación :Palma Areca pequeña (10 U ), Tu y yo(10 U ), Croto amarillo(10 U ) y Coralillo enano( 10 U) | 1 | PA |  | 0
2 | LIMPIEZA FINAL | 1 | PA |  | 0
| SUBTOTAL VII |  |  |  | 0
VIII | ELECTRIFICACIÓN
1 | ILUMINACIÓN PERIFÉRICA ( LUCES EXTERIORES )
1.1 | Postes H.A.V, 30´, 300 DAM | 6 | Ud |  | 0
1.2 | Suministro e instalación de lámpara H.P.S tipo cobra de 250 W, 220 V. (Estructura AP-103) | 10 | Ud |  | 0
1.3 | Alimentador eléctrico para iluminación con alambre de vinil No. 8/3 | 200 | M |  | 0
1.4 | Hoyo para postes | 6 | Ud |  | 0
1.5 | Instalación de postes | 6 | Ud |  | 0
2 | ELECTRIFICACIÓN PRIMARIA EN PLANTA
2.1 | Poste H.A.V 40', 500 DAM | 25 | Ud |  | 0
2.2 | Poste H.A.V 40', 800 DAM | 25 | Ud |  | 0
2.3 | Conductor AAAC No. 1/0 | 30880 | Pie |  | 0
2.4 | Estructura MT-301 | 16 | Ud |  | 0
2.5 | Estructura MT-302 | 21 | Ud |  | 0
2.6 | Estructura TR-105 (transformador de 50 KVA) | 1 | Ud |  | 0
2.7 | Estructura MT-307 | 2 | Ud |  | 0
2.8 | Estructura PR-208 | 1 | Ud |  | 0
2.9 | Estructura MT-305 | 4 | Ud |  | 0
2.1 | Estructura MT-316 | 6 | Ud |  | 0
2.11 | Estructura PR-101 | 50 | Ud |  | 0
2.12 | Estructura HA-100B | 43 | Ud |  | 0
2.13 | Estructura EQ-MT | 1 | Ud |  | 0
2.14 | Hoyo para Postes | 50 | Ud |  | 0
2.15 | Hoyo para Vientos | 43 | Ud |  | 0
2.16 | Instalación de postes | 50 | Ud |  | 0
2.17 | Mano de Obra Primaria | 1 | Ud |  | 0
3 | ELECTRIFICACIÓN SECUNDARIA EN PLANTA
3.1 | Alimentador eléctrico desde transformador hasta main breaker (mb), (casa de controles) con 4 conductores THW No.2/0 (fases), 1 conductor THW No.2/0 (neutro) y 1 conductor No.2 a 7 hilos trenzados en tuberías IMC y PVC de Ø2" con accesorios y movimiento de tierra. | 132 | M |  | 0
3.2 | Alimentador eléctrico desde main breaker (mb), (casa de controles) hasta transfer swich (itm), (casa de controles) con 4 conductores THW No.2/0 (fases), 1 conductor THW No.2/0 (neutro) y 1 conductor No.2 a 7 hilos trenzados en tubería PVC de Ø2" con accesorios. | 2 | M |  | 0
3.3 | Alimentador eléctrico desde transfer swich (itm), (casa de controles) hasta panel board (pb), (casa de controles) con 4 conductores THW No.2/0 (fases), 1 conductor THW No.2/0 (neutro) y 1 conductor No.2 a 7 hilos trenzado en tubería PVC de Ø2" con accesorios. | 2 | M |  | 0
3.4 | Alimentador eléctrico desde panel board (pb), (casa de controles) hasta centro de cargas de 8/16 espacios (pm) (casa de maquinas) con 2 conductores THW No.2 (fases), 1 conductor THW No.4 (neutro) y 1 conductor THW No.6 (tierra) en tubería PVC de Ø1½" con accesorios. | 52 | M |  | 0
3.5 | Alimentador eléctrico desde panel board (pb), (casa de controles) hasta centro de carga de 4/8 espacios (pc), (casa de controles) con 2 conductores THW No.8 (fases) y 1 conductor THW No.10 (neutro) en tubería EMT de Ø¾". | 2 | M |  | 0
3.6 | Alimentador eléctrico desde panel board (pb), (casa de controles) hasta centro de carga de 4/8 espacios (po), (casa de operador) con 2 conductores THW No.8 (fases), 1 conductor THW No.10 (neutro) y 1 conductor THW No.10 (tierra) en tubería PVC de Ø1". | 154 | M |  | 0
3.7 | Alimentador eléctrico desde panel board (pb), (casa de controles) hasta centro de carga de 12/24 espacios (pd), (casa de cloro) con 2 conductores THW No.4 (fases), 1 conductor THW No.6 (neutro) y 1 conductor THW No.6 (tierra) en tubería PVC de Ø1½". | 34 | M |  | 0
3.8 | Alimentador eléctrico desde panel board (pb) (casa de controles) hasta centro de carga de 8/16 espacios (pq), (casa de quimicos) con 2 conductores THW No.4 (fases), 1 conductor THW No.8 (neutro) y 1 conductor THW No.8 (tierra) en tubería PVC de Ø1½". | 62 | M |  | 0
3.9 | Alimentador eléctrico desde centro de cargas de 8/16 espacios (pm) (casa de maquinas) hasta centro de control de motores con 6 arrancadores directo a línea (cm), (casa de maquimas) con 2 conductores THW No.2 (fases), 1 conductor THW No.4 (neutro) y 1 conductor THW No.6 (tierra) en tuberías EMT y L.T. de Ø1½". | 12 | M |  | 0
3.1 | Alimentador eléctrico desde centro de control de motores con 6 arrancadores directo a línea (cm) (casa de maquinas) hasta sopladores (casa de maquinas) con 2 conductores THW No.6 (fases) y 1 conductor THW No.8 (neutro) en tuberías EMT y L.T. de Ø1½". | 14 | M |  | 0
3.11 | Alimentador eléctrico desde centro de control de motores con 6 arrancadores directo a línea (cm) (casa de maquinas) hasta electrobombas de servicios (casa de maquinas) con 2 conductores THW No.8 (fases) y 1 conductor THW No.10 (neutro) en tuberías EMT y L.T. de Ø¾". | 10 | M |  | 0
3.12 | Alimentador eléctrico desde centro de control de motores con 6 arrancadores directo a línea (cm) (casa de maquinas) hasta electrobombas de llenado de tina y sistema de limpieza (casa de maquinas) con 2 conductores THW No.8 (fases) y 1 conductor THW No.10 (neutro) en tuberías EMT y L.T. de Ø¾". | 6 | M |  | 0
3.13 | Alimentador eléctrico desde centro de carga de 12/24 espacios (pd), (casa de cloro) hasta centro de control de motores con 3 arrancadores (ad), (casa de cloro) con 2 conductores THW No.6 (fases), 1 conductor THW No.8 (neutro) y 1 conductor THW No.8 (tierra) en tubería L.T. de Ø1½". | 10 | M |  | 0
3.14 | Alimentador eléctrico desde centro de control de motores con 3 arrancadores (ad), (casa de cloro) hasta bomba inyeccion de cloro (casa de cloro) con 2 conductores THW No.8 (fases) y 1 conductor THW No.10 (neutro) en tuberías EMT y L.T. de Ø¾". | 4 | M |  | 0
3.15 | Alimentador eléctrico desde centro de carga de 12/24 espacios (pd), (casa de cloro) hasta arrancador de diferencial (ac), (casa de cloro) con 2 conductores THW No.6 (fases) y 1 conductor THW No.8 (neutro) en tubería PVC de Ø1". | 8 | M |  | 0
3.16 | Alimentador eléctrico desde arrancador de diferencial (ac), (casa de cloro) hasta diferencial (casa de cloro) con 2 conductores THW No.6 (fases) y 1 conductor THW No.8 (neutro) en tubería PVC de Ø1". | 12 | M |  | 0
3.17 | Alimentador eléctrico desde centro de carga de 8/16 espacios (pq) (casa de quimicos) hasta centro de control de motores con 5 arrancadores directo a línea (cq) (casa de quimicos) con 2 conductores THW No.4 (fases), 1 conductor THW No.8 (neutro) y 1 conductor THW No.8 (tierra) en tubería PVC de Ø1½". | 6 | M |  | 0
3.18 | Alimentador eléctrico desde centro de control de motores con 5 arrancadores directo a línea (cq) (casa de quimicos) hasta agitadores de sulfato (casa de quimicos) con 2 conductores THW No.10 (fases) y 1 conductor THW No.12 (neutro) en tuberías EMT y L.T. de Ø¾". | 34 | M |  | 0
3.19 | Alimentador eléctrico desde centro de control de motores con 5 arrancadores directo a línea (cq), (casa de quimicos) hasta dosificadores de sulfato (casa de quimicos) con 2 conductores THW No.12 (fases) y 1 conductor THW No.12 (neutro) en tuberías EMT y L.T de Ø¾". | 14 | M |  | 0
3.2 | Alimentador eléctrico desde centro de carga de 8/16 espacios (pq), (casa de quimicos) hasta arrancador directo a línea de diferencial (ac), (casa de quimicos) con 2 conductores THW No.10 (fases) y 1 conductor THW No.12 (neutro) en tuberías EMT y L.T. de Ø¾". | 6 | M |  | 0
3.21 | Alimentador eléctrico desde arrancador directo a línea de diferencial (ac), (casa de quimicos) hasta diferencial (casa de quimicos) con 2 conductores THW No.10 (fases) y 1 conductor THW No.12 en tubería L.T. de Ø¾". | 12 | M |  | 0
3.22 | Main breaker 250/2 AMP, 240 volts, enclosure, nema 3R | 1 | Ud |  | 0
3.23 | Panel boar barra de 250 AMP. con main breaker 250/2 AMP, 240 volts, 1Ø, inc. 1 breaker 125/2 AMP., 1 breaker 80/2 AMP., 1 breaker 50/2 AMP, y 3 breakers 30/2 AMP. | 1 | Ud |  | 0
3.24 | Centro de cargas de 4/8 espacios, (inc. Breakers) | 2 | Ud |  | 0
3.25 | Centro de cargas de 8/16 espacios, (inc. Breakers) | 2 | Ud |  | 0
3.26 | Centro de cargas de 12/24 espacios, (inc. Breakers) | 1 | Ud |  | 0
3.27 | Centro de control de motores con 6 arrancadores directo a línea (inc. 2 breakers 100/2 amperes, 2 breakers 40/2 amperes y 2 breakers 25/2 amperes) | 1 | Ud |  | 0
3.28 | Centro de control de motores con 5 arrancadores directo a línea (inc. 5 breakers 15/2 amperes) | 1 | Ud |  | 0
3.29 | Centro de control de motores con 3 arrancadores directo a línea (inc. 3 breakers 25/2 amperes) | 1 | Ud |  | 0
3.3 | Arrancador directo a línea para diferencial de 1 ton. | 1 | Ud |  | 0
3.31 | Arrancador directo a línea para diferencial de 3 ton. | 1 | Ud |  | 0
3.32 | Registro en bloque de 6" para eléctricos (0.6*0.6*0.6) | 15 | Ud |  | 0
3.33 | Registro metalico (6.0" * 6.0" * 4.0"), nema 1R | 10 | Ud |  | 0
3.34 | Excavacion y tapado de zanja a mano (0.60 x 0.60 x 200 m) | 72 | M³ |  | 0
3.35 | Tape plástico | 1 | Ud |  | 0
3.36 | Tape de goma | 1 | Ud |  | 0
3.37 | Mano de obra eléctrica secundaria | 1 | Ud |  | 0
4 | SUMINISTRO DE EQUIPOS PARA CONEXIÓN DE GENERADOR ELÉCTRICO
4.1 | Transfer swich manual 300 amp. 240 v, 60 hz. Nema 3r | 1 | Ud |  | 0
4.2 | Main breaker 250/2 AMP, 240 volts, enclosure, nema 3R | 1 | Ud |  | 0
4.3 | Alimentador eléctrico desde transfer swich hasta main breaker del generador eléctrico con 4 conductores THW No.2/0 (fases) y 1 conductor THW No.2/0 (neutro) en tubería EMT de Ø2". | 10 | M |  | 0
4.4 | Mano de obra eléctrica | 1 | Ud |  | 0
| SUB-TOTAL VIII |  |  |  | 0
IX | VERJA PERIMETRAL EN BLOQUES DE 6" VIOLINADOS, L=240.25 M
1 | PRELIMINARES
1.1 | Replanteo | 240.25 | M |  | 0
2 | MOVIMIENTO DE TIERRA:
2.1 | Excavación de material no clasificado a mano | 97.18 | M³N |  | 0
2.2 | Relleno compactado a mano con material producto de excavación en capa de 0.30 m | 39.35 | M³C |  | 0
2.3 | Bote de material con camión (Incluye esparcimiento en botadero) | 69.4 | M³C |  | 0
3 | HORMIGÓN ARMADO F'c=210KG/Cm² EN:
3.1 | Zapata de muros (0.45 x 0.25 )m - 0.87 qq/m³ | 21.69 | M³ |  | 0
3.2 | Zapata de columnas (0.60 x 0.60 x 0.25 )m - 2.08qq/m³ | 6.52 | M³ |  | 0
3.3 | Columnas de amarre ( 0.20 x 0.20 )m - 4.36 qq/m³ | 4.97 | M³ |  | 0
3.4 | Viga de amarre snp (0.20 x 0.20 )m - 2.45 qq/m² | 8.9 | M³ |  | 0
3.5 | Viga apoyo del riel puerta corrediza L=8.40 m- 2.32 qq/m² | 1.51 | M³ |  | 0
4 | MUROS
4.1 | Block 8" Ø3/8"@0.60 m BNP | 133.48 | M² |  | 0
4.2 | Block 6" Ø3/8"@0.60 m SNP violinado | 355.94 | M² |  | 0
5 | TERMINACIÓN DE SUPERFICIE
5.1 | Fraguache | 231.62 | M² |  | 0
5.2 | Pañete en vigas y columnas | 231.62 | M² |  | 0
5.3 | Cantos | 1386.64 | M |  | 0
6 | PINTURA
6.1 | Pintura base blanca en vigas y columnas | 231.62 | M² |  | 0
6.2 | Acrílica azul turquesa en vigas y columnas | 231.62 | M² |  | 0
7 | Alambre galvanizado tipo trinchera (inc. estructuras de soporte) | 236.26 | M |  | 0
8 | Suministro y colocación de junta expansiva (colocada cada 30 m en columna adicional según detalle) tira de Foam ½" | 19.2 | M |  | 0
9 | Puerta corrediza long=4.0 m (Incluye angular del riel, rodamientos y demas accesorios de instalación) (según detalle de diseño) | 1 | Ud |  | 0
| SUB-TOTAL IX |  |  |  | 0
| SUB-TOTAL FASE A |  |  |  | 0
B | LÍNEA DE CONDUCIÓN Ø20" HIERRO DUCTIL ( C-25), DESDE PLANTA POTABLIZADORA HASTA DEPÓSITO REGULADOR SUPERFICIAL H.A. 5,000 M3, ( A CONSTRUIR ) Y LÍNEA DE CONDUCCIÓN Ø8" PVC (SDR-26) DESDE PLANTA POTABILIZADORA HASTA ESTACIÓN DE BOMBEO (A CONSTRUIR)
1 | Replanteo | 1624.19 | M |  | 0
2 | MOVIMIENTO DE TIERRA
2.1 | Excavación material compacto c/equipo | 2036.56 | M³N |  | 0
2.2 | Asiento de arena | 72.75 | M³S |  | 0
2.3 | Compactación material de relleno c/compactador mecánico en capas de 0.20 m | 1709.85 | M³C |  | 0
2.4 | Bote de material con camión d=5 km (incluye esparcimiento en botadero) | 392.05 | M³E |  | 0
3 | SUMINISTRO DE TUBERÍAS
3.1 | De Ø20" Hiero Dúctil C-25 | 654.19 | M |  | 0
3.2 | De Ø8" PVC ( SDR 26 ) c/J.G + 3% de pérdida por campana | 999.1 | M |  | 0
4 | COLOCACIÓN DE TUBERÍAS
4.1 | De Ø20" Hiero Dúctil | 654.19 | M |  | 0
4.2 | De Ø8" PVC | 970 | M |  | 0
5 | SUMINISTRO Y COLOCACIÓN DE PIEZAS ESPECIALES | 10 | % |  | 0
6 | SUMINISTRO Y COLOCACIÓN DE VÁLVULAS
6.1 | Válvulas de Compuerta Ø20: H.F. 150 PSI | 1 | Ud |  | 0
6.2 | Válvulas de Compuerta Ø8" H.F. 150 PSI | 1 | Ud |  | 0
6.3 | Válvulas de Aire combinada Ø4" H.F. 150 PSI, en tubería de Ø20" | 1 | Ud |  | 0
6.4 | Válvulas de Aire combinada Ø1" H.F. 150 PSI, en tubería de Ø8" | 2 | Ud |  | 0
6.5 | Caja telescópica para válvula de compuerta de Ø8" | 1 | Ud |  | 0
6.6 | Registro de bloques 6" para válvula de compuerta Ø20" | 1 | Ud |  | 0
6.7 | Registro para válvula de Aire | 2 | Ud |  | 0
7 | PRUEBA HIDROSTÁTICA
7.1 | De Ø20" Hierro Ductil C-25 | 654.19 | M |  | 0
7.2 | De Ø8" PVC ( SDR 26 ) c/J.G | 970 | M |  | 0
8 | SEÑALIZACIÓN, CONTROL Y MANEJO DE TRÁNSITO (Incluye uso de letreros con base en angulares, uso de conos refractarios, cinta de peligro, malla de seguridad naranja, tanque de 55 gl pintado amarillo tráfico con cinta lumínica, pasarela de madera y hombres con banderolas, chalecos y seguridad) | 1624.19 | M |  | 0
9 | LIMPIEZA CONTINUA Y FINAL (Incluye obreros, camión y herramientas menores) | 1624.19 | M |  | 0
| SUB-TOTAL B |  |  |  | 0
C | ESTACIÓN DE BOMBEO DE 500 M³
I | CÁRCAMO DE BOMBEO
1 | PRELIMINARES
1.1 | Limpieza del área ( corte y desbroce c/equipo ) | 200 | M² |  | 0
1.2 | Replanteo y control topográfico | 3 | Visitas |  | 0
2 | MOVIMIENTO DE TIERRA
2.1 | Excavación de material compactado | 1243.83 | M³ |  | 0
2.2 | Relleno compactación c/compactador mecánico en capas de 0.30m de material de excavación | 100.44 | M³ |  | 0
2.3 | Bote de material con camión D=5 km (incluye carguío y esparcimiento en botadero) | 1372.07 | M³ |  | 0
3 | HORMIGÓN ARMADO INDUSTRIAL F'c=280 Kg/cm²
3.1 | Zapata muro 2.22 qq/m³ | 50.92 | M³ |  | 0
3.2 | Zapata de Columna central 2.02 qq/m³ | 4.6 | M³ |  | 0
3.3 | Losa de fondo e=0.20 m- 2.36 qq/m³ | 31.24 | M³ |  | 0
3.4 | Muros exteriores 0.25 m -2.40 qq/m³ | 48.26 | M³ |  | 0
3.5 | Muros interiores 0.25 m -3.23 qq/m³ | 13.02 | M³ |  | 0
3.6 | Columna C1 ( 0.35x0.35 ) m -5.91 qq/m³ | 5.43 | M³ |  | 0
3.7 | Viga V1 ( 0.25x0.50 ) m -5.18 qq/m³ | 3.88 | M³ |  | 0
3.8 | Viga V2 ( 0.25x0.50 ) m -4.16 qq/m³ | 1.94 | M³ |  | 0
3.9 | Viga V3 ( 0.25x0.35 ) m -4.18 qq/m³ | 1.36 | M³ |  | 0
3.1 | Losa de techo 0.15 m -1.37 qq/m³ | 36.04 | M³ |  | 0
4 | TERMINACIÓN DE SUPERFICIE
4.1 | Fino Losa de fondo pulido | 169 | M² |  | 0
4.2 | Pañete interior pulido | 204.35 | M² |  | 0
4.3 | Cantos | 232.48 | M |  | 0
4.4 | Fino de techo | 240.25 | M² |  | 0
5 | APLICACIÓN DE:
5.1 | Aditivo retardante para hormigones estructurales | 196.69 | M³ |  | 0
5.2 | Aditivo impermeabilizante para hormigones estructurales | 288 | Gl |  | 0
6 | SUMINISTRO Y COLOCACION DE:
6.1 | Junta de goma hidrofilica de 9" | 122 | M |  | 0
6.2 | Escalera de acceso al depósito del cárcamo en acero inoxidable | 7.1 | M |  | 0
6.3 | Tapa tipo cisterna liviana (1.0 x 1.0) m Aluminio | 2 | Ud |  | 0
6.4 | Ventilación de 8" | 1 | Ud |  | 0
7 | SUMINISTRO Y COLOCACIÓN DE :
7.1 | Válvula de flota de 4" HF 150 PSI platillada completa | 1 | Ud |  | 0
7.2 | Junta mecánica tipo Dresser de 4" de 150 PSI | 1 | Ud |  | 0
7.3 | Registro bloques 6" para valvula 4" (1.00 x 1.00 x 1.15)m | 1 | Ud |  | 0
8 | TUBERÍA DE DESAGÜE
8.1 | Replanteo | 17.37 | M |  | 0
8.2 | MOVIMIENTO DE TIERRA
8.2.1 | Excavacion material compacto | 19.28 | M³ |  | 0
8.2.2 | Asiento de arena | 1.48 | M³ |  | 0
8.2.3 | Relleno compactado c/compactador mecanico en capas de 0.20m | 14.92 | M³ |  | 0
8.2.4 | Bote de material c/camion d=5 km | 6.8 | M³ |  | 0
8.3 | SUMINISTRO DE TUBERÍA
8.3.1 | De 12" PVC SDR-26 c/J.G. | 17.37 | M |  | 0
8.4 | COLOCACION DE TUBERÍA
8.4.1 | De 12" PVC SDR-26 c/ J.G. | 17.37 | M |  | 0
8.5 | SUMINISTRO Y COLOCACIÓN DE:
8.5.1 | Válvula de Compuerta de Ø8" de 150 PSI platillada completa | 1 | Ud |  | 0
8.5.2 | Junta mecanica tipo dresser de 8" HF de 150 PSI | 1 | Ud |  | 0
8.5.3 | Registro de H.A. (1.20 x 1.20 x 5.00 )m | 1 | Ud |  | 0
9 | Limpieza Final | 1 | P.A. |  | 0
| SUB TOTAL I |  |  |  | 0
II | CASETA DE BOMBEO SOBRE CISTERNA
1 | HORMIGÓN ARMADO INDUSTRIAL F´c=280 Kg/cm² EN:
1.1 | Viga V4 ( 0.25x0.50 ) m -4.09 qq/m³ | 0.95 | M³ |  | 0
1.2 | Viga V5 ( 0.25x0.50 ) m -3.24 qq/m³ | 0.95 | M³ |  | 0
1.3 | Viga V6 ( 0.25x0.35 ) m -4.37 qq/m³ | 0.69 | M³ |  | 0
1.4 | Columna ( 0.35x0.35 ) m - 5.91 qq/m³ | 1.56 | M³ |  | 0
1.5 | Losa de techo 0.15 m - 1.82 qq/m³ | 11.96 | M³ |  | 0
1.6 | Dintel ( 0.15x0.20 ) m -3.89 qq/m³ | 0.16 | M³ |  | 0
1.7 | Soporte de corredera | 10.1 | M |  | 0
1.8 | Base motor y bombeo 2.00 qq/m³ | 2.31 | M³ |  | 0
2 | MURO DE BLOCK:
2.1 | Block de 6" Ø3/8" a 0.60 m (S.N.P.) | 103.65 | M² |  | 0
2.2 | Antepecho 6" con bastones Ø3/8" @ 0.80 | 10.8 | M² |  | 0
2.3 | Blocks calados tipo persiana | 1.68 | M² |  | 0
3 | INSTALACIONES ELÉCTRICAS
3.1 | Entrada general | 1 | Ud |  | 0
3.2 | Salidas cenitales | 4 | Ud |  | 0
3.3 | Salidas interruptor sencillo | 3 | Ud |  | 0
3.4 | Salidas tomacorriente dobles 120 v | 2 | Ud |  | 0
4 | Acera 0.80 m de ancho | 12.7 | M² |  | 0
5 | TERMINACIÓN DE SUPERFICIE
5.1 | Piso pulido en H.S. | 75.34 | M² |  | 0
5.2 | Pañete interior ( incluye Vigas, Columnas y techo ) | 103.65 | M² |  | 0
5.3 | Pañete exterior ( incluye antepecho ) | 110.44 | M² |  | 0
5.4 | Cantos general | 137.8 | M |  | 0
5.5 | Fino de techo (incluye área exterior Cárcamo) | 79.74 | M² |  | 0
5.6 | Zabaleta de techo | 18 | M |  | 0
5.7 | Pintura acrilica ( incluye base blanca ) | 215.77 | M² |  | 0
6 | VERJA EN BLOQUES DE 6" VIOLINADOS ( L=150.80 m )
6.1 | Replanteo | 150.8 | M |  | 0
6.2 | MOVIMIENTO DE TIERA:
6.2.1 | Excavación zapatas material no clasificado (a mano) | 60.87 | M³N |  | 0
6.2.2 | Reposición material compactado c/equipo en capa de 0.30 m | 24.46 | M³C |  | 0
6.2.3 | Bote de material sobrante in situ | 43.69 | M³E |  | 0
6.3 | HORMIGÓN ARMADO F'c=210KG/Cm² EN:
6.3.1 | Zapata de muros ( 0.45 x 0.25 )ms - 0.87 qq/m³ | 13.47 | M³ |  | 0
6.3.2 | Zapata de columnas ( 0.60 x 0.60 x 0.25 )m - 2.08qq/m³ | 4.07 | M³ |  | 0
6.3.3 | Columnas de amarre ( 0.20 x 0.20 )m - 4.36 qq/m³ | 3.1 | M³ |  | 0
6.3.4 | Viga de amarre SNP ( 0.20 x 0.20 )m - 2.45 qq/m² | 5.53 | M³ |  | 0
6.3.5 | Viga apoyo del riel puerta corrediza L=8.40 m- 2.32 qq/m² | 1.51 | M³ |  | 0
6.4 | MUROS DE BLOQUES:
6.4.1 | Block 8" Ø3/8"@0.60m BNP | 82.92 | M² |  | 0
6.4.2 | Block 6" Ø3/8"@0.60m SNP violinado | 221.12 | M² |  | 0
6.5 | TERMINACIÓN DE SUPERFICIE:
6.5.1 | Fraguache | 144.04 | M² |  | 0
6.5.2 | Pañete en vigas y columnas | 144.04 | M² |  | 0
6.5.3 | Cantos | 862.4 | M |  | 0
6.6 | PINTURA:
6.6.1 | Pintura base blanca en vigas y columnas | 144.04 | M² |  | 0
6.6.2 | Acrílica azul turquesa en vigas y columnas | 144.04 | M² |  | 0
6.7 | SUMINISTRO Y COLOCACIÓN DE:
6.7.1 | Alambre galvanizado tipo trinchera (inc. estructuras de soporte) | 146.8 | M |  | 0
6.7.2 | Puerta corrediza long=4.0 m (Incluye angular del riel, rodamientos y demas accesorios de instalación) (según detalle de diseño) | 1 | Ud |  | 0
7 | PORTAJE
7.1 | Puerta polimetal (1.00 x 2.10) m ( incluye llavÍn ) | 1 | Ud |  | 0
7.2 | Puerta doble de tola de ¼" ( 2.10 x 2.00 ) m ( ver detalle ) | 1 | Ud |  | 0
8 | Logo y Letrero de INAPA | 2 | Ud |  | 0
9 | Embellecimiento c/Gravila | 73 | M2 |  | 0
10 | LIMPIEZA FiNAL | 1 | P.A. |  | 0
| SUB TOTAL II |  |  |  | 0
III | ELECTRIFICACIÓN PRIMARIA, SECUNDARIA Y EQUIPOS DE BOMBEO A CISTERNA
1 | Electrificación primaria ( línea trifasica a 3,000 M ), ( Inc. Banco de transformadores de 100 KVA, Postes de H.A.V con su Instalación y Aterrizaje, Hoyos para Postes, Estructuras de MT, Conductores Eléctricos AAA/C No.2/0, Cut-Out y Pararrayos, Mano de Obra ). | 1 | Ud |  | 0
2 | Electrificación secundaria ( 200 M ), ( inc. Main breaker, Panel Board, Transformador Seco, Alimentadores Eléctricos THW, Tuberias EMT, IMC y PVC con sus soportes, Sistema de Aterrizaje, Lámpara LED tipo cobra, Mano de Obra). (2 Equipos de bombeo) | 1 | Ud |  | 0
3 | Suministro de electrobombas turbinas de eje vertical con motor eléctrico de 75 HP, 3Ø, 60HZ, 3,450 RPM. | 2 | Ud |  | 0
4 | Instalación de electrobomba ( inc. grúa ) | 2 | Ud |  | 0
5 | Suministro e instalación de arrancador tipo SUAVE para 75 HP | 2 | Ud |  | 0
6 | Construcción Descarga de Ø6" a 200 PSI, ( Inc. Válvulas de compuertas, Válvulas Chek, Niples Platillados, Codos, Juntas Dresser, Manometria, Tee, Zeta, Base, Soporte, Pintura y Mano de Obra ). | 2 | Ud |  | 0
| SUB TOTAL III |  |  |  | 0
IV | GARITA DE VIGILANTE
1 | Replanteo | 1 | P.A |  | 0
2 | MOVIMIENTO DE TIERRA a mano ( incluye excavación de Zapatas, reposición de material compactado y bote de material sobrante ) | 1 | P.A |  | 0
3 | HORMIGÓN ARMADO ( 210 kg/cm² )
3.1 | Zapata de muro ( Incl. Zap. C1 ) 0.85 qq/m³ | 1.45 | M³ |  | 0
3.2 | Viga de amarre BNP ( 0.15 x 0.20 ) m - 3.71 qq/m³ | 0.32 | M³ |  | 0
3.3 | Viga de amarre NT ( 0.15 x 0.20 ) m - 3.37 qq/m³ | 0.18 | M³ |  | 0
3.4 | Dintel D1 ( 0.15 x 0.30 ) m - 2.99 qq/m³ | 0.11 | M³ |  | 0
3.5 | Viga dintel D2 - 2.32 qq/m³ | 0.37 | M³ |  | 0
3.6 | Columna C1(0.30 x 0.15 ) m - 3.03 qq/m³ | 0.12 | M³ |  | 0
3.7 | Losa de techo e=0.12 m - 1.34 qq/m³ | 0.81 | M³ |  | 0
4 | MUROS DE BLOQUES
4.1 | B.N.P de Ø6" Ø3/8"@0.60m | 4.82 | M² |  | 0
4.2 | S.N.P de Ø6" Ø3/8"@0.60m | 22.69 | M² |  | 0
5 | TERMINACIÓN DE SUPERFICIE
5.1 | Fraguache | 9.77 | M² |  | 0
5.2 | Pañete interior | 26.04 | M² |  | 0
5.3 | Pañete exterior | 20.94 | M² |  | 0
5.4 | Fino de techo | 9.62 | M² |  | 0
5.5 | Cantos | 47.6 | M |  | 0
5.6 | Antepecho | 2.02 | M |  | 0
5.7 | Zabaleta en techo | 10.1 | M |  | 0
5.8 | Gotero ranurado | 6.02 | M |  | 0
5.9 | Impermeabilizante en techo ( tipo sellador ) | 10.58 | M² |  | 0
5.1 | Cerámica en baño | 2.84 | M² |  | 0
5.11 | Pintura general acrílica ( incluye base blanca ) | 44.14 | M² |  | 0
6 | PISOS de hormigón con malla electosoldada ( D 2.30x D2.30 )mm, 20x20cm ( pulido ) | 5.3 | M² |  | 0
7 | ACERA perimetral de 0.80 m | 6.06 | M² |  | 0
8 | PUERTA ( SUMINISTRO Y COLOCACIÓN ):
8.1 | Pre marco de 1½" x 1½" x 3/16" en Puerta y ventanas | 15.2 | M |  | 0
8.2 | Puerta polimetal,( inc. suministro, instalación y llavín tipo ) ( 2.10x1.00 )m | 1 | Ud |  | 0
8.3 | Verja de protección en Puerta ( 2.10x1.00 ) m | 1 | Ud |  | 0
9 | VENTANA DE ALUMINIO ( INCLUYE COLOCACIÓN )
9.1 | Ventanas de aluminio en celosías color blanco, fabricación superior | 23.25 | P² |  | 0
9.2 | Verja de protección en ventanas | 1 | Ud |  | 0
10 | INSTALACIÓN SANITARIA:
10.1 | Lavamanos sencillos | 1 | Ud |  | 0
10.2 | Inodoro | 1 | Ud |  | 0
10.3 | Desagüe de techo | 1 | Ud |  | 0
10.4 | Ducha | 1 | Ud |  | 0
10.5 | Desagüe de Piso 3" | 1 | Ud |  | 0
10.6 | Columna ventilación de 3" | 1 | Ud |  | 0
10.7 | Cámara de inspección | 2 | Ud |  | 0
10.8 | Séptico (1.90x1.10) m | 1 | Ud |  | 0
10.9 | Tinaco 150 GLS | 1 | Ud |  | 0
10.1 | Barra para cortina de baño | 1 | Ud |  | 0
10.11 | Tubería y piezas | 1 | P.A. |  | 0
10.12 | Mano de obra instalación | 1 | P.A. |  | 0
10.13 | Pozo Filtrante | 1 | Ud |  | 0
11 | INSTALACIÓN ELÉCTRICA:
11.1 | Entrada general (incluye panel de braeker de 4/8 circuitos) | 1 | Ud |  | 0
11.2 | Salidas luces cenitales | 6 | Ud |  | 0
11.3 | Salidas tomacorrientes doble 120 V | 3 | Ud |  | 0
11.4 | Salidas interruptor sencillos | 2 | Ud |  | 0
11.5 | Salidas interruptor dobles | 1 | Ud |  | 0
| SUB TOTAL IV |  |  |  | 0
| SUB-TOTAL FASE C |  |  |  | 0
D | LÍNEA DE IMPULSIÓN Ø8" ACERO (SCH-40) , DESDE ESTACIÓN DE BOMBEO HASTA DEPÓSITO REGULADOR SUPERFICIAL H.A. CAPACIDAD DE 500 M3 ( A CONSTRUIR )
1 | Replanteo | 4286.84 | M |  | 0
2 | CORTE Y EXTRACCIÓN ASFALTO L=3,429.47 M
2.1 | Corte capa asfáltica (ambos lados) e=2" | 6858.94 | M |  | 0
2.2 | Remoción carpeta asfáltica c/equipo e=2" | 2572.1 | M² |  | 0
2.3 | Bote de Asfalto con camión, incluye carguío y esparcimiento en botadero (D=5.0 km) | 176.39 | M³ |  | 0
3 | MOVIMIENTO DE TIERRA
3.1 | Excavación material compacto c/equipo | 4070.44 | M³N |  | 0
3.2 | Suministro material de préstamo ( mat. para base ) dist. aproximada10 km (sujeto a la aprobación de la Supervisión) | 617.3 | M³E |  | 0
3.3 | Compactación material de relleno c/compactador mecánico en capas de 0.20 m | 3734.97 | M³C |  | 0
3.4 | Bote de material con camión d=5 km (incluye esparcimiento en botadero) | 1019.86 | M³E |  | 0
4 | SUMINISTRO DE TUBERÍAS
4.1 | De Ø8" Acero ( SCH-40 ) s/costura y protección anticorrosiva | 4286.84 | M |  | 0
5 | COLOCACIÓN DE TUBERÍAS
5.1 | De Ø8" Acero ( SCH-40 ) | 4286.84 | M |  | 0
6 | SUMINISTRO Y COLOCACIÓN DE PIEZAS ESPECIALES | 10 | % |  | 0
7 | SUMINISTRO Y COLOCACIÓN DE VÁLVULAS
7.1 | Válvulas de Compuerta Ø8" H.F. 150 PSI | 1 | Ud |  | 0
7.2 | Válvulas de Aire combinada Ø2" H.F. 150 PSI | 9 | Ud |  | 0
7.3 | Válvulas de Desagüe Ø3" H.F. 150 PSI | 4 | Ud |  | 0
7.4 | Caja telescópica para válvula de compuerta de Ø8" completa | 1 | Ud |  | 0
7.5 | Registro para válvulas de Aire | 9 | Ud |  | 0
8 | PRUEBA HIDROSTÁTICA
8.1 | De Ø8" Acero ( SCH-40 ) | 4286.84 | M |  | 0
9 | CARPETA ASFÁLTICA
9.1 | Imprimación Sencilla | 2572.1 | M² |  | 0
9.2 | Suministro y colocación de Carpeta Asfáltica 2". (Incluye Riego de Adherencia) | 3215.13 | M² |  | 0
9.3 | Transporte de asfalto, distancia aproximada de 35 km | 5716.5 | M³E/km |  | 0
10 | SEÑALIZACIÓN, CONTROL Y MANEJO DE TRÁNSITO (Incluye uso de letreros con base en angulares, uso de conos refractarios, cinta de peligro, malla de seguridad naranja, tanque de 55 gl pintado amarillo tráfico con cinta lumínica, pasarela de madera y hombres con banderolas, chalecos y seguridad) | 4286.84 | M |  | 0
11 | LIMPIEZA CONTINUA Y FINAL (Incluye obreros, camión y herramientas menores) | 4286.84 | M |  | 0
| SUB-TOTAL FASE D |  |  |  | 0
E | DEPÓSITO REGULADOR H.A. SUPERFICIAL CIRCULAR, CAP. 5,000 M³
E-1 | CONSTRUCCIÓN DEPÓSITO REGULADOR
1 | PRELIMINARES
1.1 | Limpieza del área (corte y desbrose c/equipo) | 3025 | M2 |  | 0
1.2 | Replanteo y control topográfico | 1 | P.A. |  | 0
2 | MOVIMIENTO DE TIERRA
2.1 | Explanación material no clasificado c/equipo (Sujeto aprobacion de la supervision) | 3025 | M³ |  | 0
2.2 | Excavación material compacto c/equipo | 4968.34 | M³ |  | 0
2.3 | Relleno compactado c/compactador mecánico en capa de 0.30 m | 83.77 | M³C |  | 0
2.4 | Bote de material, incluye esparcimiento en botadero. Dist.= 5 km | 6349.94 | M3E |  | 0
3 | HORMIGÓN ARMADO F᾽C=280 KG/CM² EN:
3.1 | Hormigón de limpieza F'c=140 kg/cm², e=0.05 m | 19.44 | M³ |  | 0
3.2 | Zapata de muro - 3,02 qq/m³ | 167.85 | M³ |  | 0
3.3 | Zapata de columna - 3,32 qq/m³ | 9.6 | M³ |  | 0
3.4 | Losa de fondo 0.20 m - 2,97 qq/m³ | 97.18 | M³ |  | 0
3.5 | Muros circular 0.35 m - 6,65 qq/m³ perimetral | 310.79 | M³ |  | 0
3.6 | Columna C1 ( 4 ud ) ( 0.60 x 0.60 ) m - 4,30 qq/m³ central | 16.78 | M³ |  | 0
3.7 | Viga V1 ( 0.40 x 0.60 ) m (4 Ud) - 1,23 qq/m³ | 14.29 | M³ |  | 0
3.8 | Viga Perimetral V2 ( 0.45 x 0.70 ) m - 2,25 qq/m³ | 25.16 | M³ |  | 0
3.9 | Losa Maciza de techo e=0.20 m - 2.42 qq/m³ | 42.78 | M³ |  | 0
3.1 | Losa ligerada de techo e=0.20 m -1.66 qq/m³ | 24.47 | M³ |  | 0
4 | Suministro y colocación de banda de gomas hidrofílica extensible p/construcción, impermeable 5 mm x20 mm | 484.43 | M |  | 0
5 | TERMINACIÓN DE SUPERFICIE
5.1 | Pañete interior pulido | 956.76 | M² |  | 0
5.2 | Pañete exterior | 956.76 | M² |  | 0
5.3 | Fino techo | 518.75 | M² |  | 0
5.4 | Fino losa de fondo pulido | 490.88 | M² |  | 0
5.5 | Zabaleta H.S. (0.20 x 0.20) m interior | 80.74 | M³ |  | 0
5.6 | Cantos | 351.08 | M |  | 0
5.7 | Pintura acrílica superior exterior ( inc. base blanca ) | 956.76 | M² |  | 0
6 | APLICACIÓN DE:
6.1 | Aditivo retardante para hormigones estructurales. | 728.34 | M³ |  | 0
6.2 | Aditivo impermeabilizante para hormigones estructurales. | 1366 | Gl |  | 0
7 | SUMINISTRO E INSTALACIÓN DE TUBERÍAS DE ENTRADA, SALIDA, REBOSE Y DESAGÜE
7.1 | Replanteo de tuberias | 52.2 | M |  | 0
7.2 | Excavación material compactado c/equipo | 86.65 | M³ |  | 0
7.3 | Suministro de material de mina ( caliche ) | 76.21 | M³N |  | 0
7.4 | Relleno compactación p/tuberia c/compactador mecánico en capas de 0.20m de material de excavación | 72.4 | M³ |  | 0
7.5 | Bote de material con camión D=5 km (incluye carguío y esparcimiento en botadero) | 18.53 | M³ |  | 0
7.6 | Tubería Ø20" Acero SCH-20 c/protección protección anticorrosiva | 84.27 | M |  | 0
7.7 | Codo Ø20" x 90º Acero-soldado SCH-20 c/protección anticorrosivo | 7 | Ud |  | 0
7.8 | Tee Ø20" x 20" Acero-soldado SCH-20 c/protección anticorrosivo | 2 | Ud |  | 0
7.9 | Cruz Ø20" x 20" Acero-soldado SCH-20 c/protección anticorrosivo | 1 | Ud |  | 0
7.1 | Abrazadera metálicas p/tubería Ø20" | 15 | Ud |  | 0
7.11 | Junta mecánica tipo Dresser Ø20" 150 PSI | 24 | Ud |  | 0
7.12 | Anclajes H.A. ; F'c =210 kg/cm² p/piezas (según diseño) | 1 | M³ |  | 0
7.13 | Válvulas de Compuerta Ø20" H.F. platillada completa (Incluye niple platillado, tornillos, tuercas, junta dresser y junta de goma) | 4 | Ud |  | 0
7.14 | Registro Block para valvulas en pie de deposito, según diseño (2.60m x 2.60m x 2,52m) | 4 | Ud |  | 0
8 | SUMINISTRO E INTALACION DE:
8.1 | Escalera exterior H.N. c/protección pintura epoxi, (según diseño) | 2 | Ud |  | 0
8.2 | Escalera interior acero inoxidable, (según diseño) | 2 | Ud |  | 0
8.3 | Baranda H.G. Ø¾" en techo tanque H.A. | 9.7 | M |  | 0
8.4 | Ventilación de techo en tuberia acero Ø20" SCH-30 (según diseño) | 1 | Ud |  | 0
8.5 | Tapa de aluminio tipo cisterna liviana (0.80x0.80)m en registro acceso a techo tanque | 2 | Ud |  | 0
9 | Andamiaje | 1 | P.A. |  | 0
10 | PINTURA
10.1 | Base blanca | 1054.65 | M2 |  | 0
10.2 | Acrílica azul turquesa en vigas y columnas | 91.2 | M2 |  | 0
11 | Logo y Letrero de INAPA | 1 | Ud |  | 0
12 | Embellecimiento con gravilla | 432.71 | M2 |  | 0
13 | LIMPIEZA FINAL | 1 | PA |  | 0
| SUB-TOTAL E-1 |  |  |  | 0
E-2 | GARITA DE VIGILANTE
1 | Replanteo | 1 | P.A |  | 0
2 | MOVIMIENTO DE TIERRA a mano ( incluye excavación de Zapatas, reposición de material compactado y bote de material sobrante ) | 1 | P.A |  | 0
3 | HORMIGÓN ARMADO ( 210 kg/cm² )
3.1 | Zapata de muro ( Incl. Zap. C1 ) 0.85 qq/m³ | 1.45 | M³ |  | 0
3.2 | Viga de amarre BNP ( 0.15 x 0.20 ) m - 3.71 qq/m³ | 0.32 | M³ |  | 0
3.3 | Viga de amarre NT ( 0.15 x 0.20 ) m - 3.37 qq/m³ | 0.18 | M³ |  | 0
3.4 | Dintel D1 ( 0.15 x 0.30 ) m - 2.99 qq/m³ | 0.11 | M³ |  | 0
3.5 | Viga dintel D2 - 2.32 qq/m³ | 0.37 | M³ |  | 0
3.6 | Columna C1(0.30 x 0.15 ) m - 3.03 qq/m³ | 0.12 | M³ |  | 0
3.7 | Losa de techo e=0.12 m - 1.34 qq/m³ | 0.81 | M³ |  | 0
4 | MUROS DE BLOQUES
4.1 | B.N.P de Ø6" Ø3/8"@0.60m | 4.82 | M² |  | 0
4.2 | S.N.P de Ø6" Ø3/8"@0.60m | 22.69 | M² |  | 0
5 | TERMINACIÓN DE SUPERFICIE
5.1 | Fraguache | 9.77 | M² |  | 0
5.2 | Pañete interior | 26.04 | M² |  | 0
5.3 | Pañete exterior | 20.94 | M² |  | 0
5.4 | Fino de techo | 9.62 | M² |  | 0
5.5 | Cantos | 47.6 | M |  | 0
5.6 | Antepecho | 2.02 | M |  | 0
5.7 | Zabaleta en techo | 10.1 | M |  | 0
5.8 | Gotero ranurado | 6.02 | M |  | 0
5.9 | Impermeabilizante en techo ( tipo sellador ) | 10.58 | M² |  | 0
5.1 | Cerámica en baño | 2.84 | M² |  | 0
5.11 | Pintura general acrílica ( incluye base blanca ) | 44.14 | M² |  | 0
6 | PISOS de hormigón con malla electosoldada ( D 2.30x D2.30 )mm, 20x20cm ( pulido ) | 5.3 | M² |  | 0
7 | ACERA perimetral de 0.80 m | 6.06 | M² |  | 0
8 | PUERTA ( SUMINISTRO Y COLOCACIÓN ):
8.1 | Pre marco de 1½" x 1½" x 3/16" en Puerta y ventanas | 15.2 | M |  | 0
8.2 | Puerta polimetal,( inc. suministro, instalación y llavín tipo ) ( 2.10x1.00 )m | 1 | Ud |  | 0
8.3 | Verja de protección en Puerta ( 2.10x1.00 ) m | 1 | Ud |  | 0
9 | VENTANA DE ALUMINIO ( INCLUYE COLOCACIÓN )
9.1 | Ventanas de aluminio en celosías color blanco, fabricación superior | 23.25 | P² |  | 0
9.2 | Verja de protección en ventanas | 1 | Ud |  | 0
10 | INSTALACIÓN SANITARIA:
10.1 | Lavamanos sencillos | 1 | Ud |  | 0
10.2 | Inodoro | 1 | Ud |  | 0
10.3 | Desagüe de techo | 1 | Ud |  | 0
10.4 | Ducha | 1 | Ud |  | 0
10.5 | Desagüe de Piso 3" | 1 | Ud |  | 0
10.6 | Columna ventilación de 3" | 1 | Ud |  | 0
10.7 | Cámara de inspección | 2 | Ud |  | 0
10.8 | Séptico (1.90x1.10) m | 1 | Ud |  | 0
10.9 | Tinaco 150 GLS | 1 | Ud |  | 0
10.1 | Barra para cortina de baño | 1 | Ud |  | 0
10.11 | Tubería y piezas | 1 | P.A. |  | 0
10.12 | Mano de obra instalación | 1 | P.A. |  | 0
10.13 | Pozo Filtrante | 1 | Ud |  | 0
11 | INSTALACIÓN ELÉCTRICA:
11.1 | Electrificación (primaria y secundaria) | 1 | PA |  | 0
11.2 | Entrada general (incluye panel de braeker de 4/8 circuitos) | 1 | Ud |  | 0
11.3 | Salidas luces cenitales | 6 | Ud |  | 0
11.4 | Salidas tomacorrientes doble 120 V | 3 | Ud |  | 0
11.5 | Salidas interruptor sencillos | 2 | Ud |  | 0
11.6 | Salidas interruptor dobles | 1 | Ud |  | 0
| SUB-TOTAL E-2 |  |  |  | 0
A-3 | VERJA PERIMETRAL EN BLOQUES DE 6" VIOLINADOS, L=190.00M
1 | PRELIMINARES
1.1 | Replanteo | 190 | M |  | 0
2 | MOVIMIENTO DE TIERRA:
2.1 | Excavación de material no clasificado a mano | 76.85 | M³N |  | 0
2.2 | Relleno compactado a mano con material producto de excavación en capa de 0.30 m | 31.03 | M³C |  | 0
2.3 | Bote de material con camión (Incluye esparcimiento en botadero) | 54.98 | M³C |  | 0
3 | HORMIGÓN ARMADO F'c=210KG/Cm² EN:
3.1 | Zapata de muros (0.45 x 0.25 )m - 0.87 qq/m³ | 17.01 | M³ |  | 0
3.2 | Zapata de columnas (0.60 x 0.60 x 0.25 )m - 2.08qq/m³ | 5.22 | M³ |  | 0
3.3 | Columnas de amarre ( 0.20 x 0.20 )m - 4.36 qq/m³ | 3.96 | M³ |  | 0
3.4 | Viga de amarre snp (0.20 x 0.20 )m - 2.45 qq/m² | 7 | M³ |  | 0
3.5 | Viga apoyo del riel puerta corrediza L=8.40 m- 2.32 qq/m² | 1.51 | M³ |  | 0
4 | MUROS
4.1 | Block 8" Ø3/8"@0.60 m BNP | 105 | M² |  | 0
4.2 | Block 6" Ø3/8"@0.60 m SNP violinado | 280 | M² |  | 0
5 | TERMINACIÓN DE SUPERFICIE
5.1 | Fraguache | 184.4 | M² |  | 0
5.2 | Pañete en vigas y columnas | 184.4 | M² |  | 0
5.3 | Cantos | 1104 | M |  | 0
6 | PINTURA
6.1 | Pintura base blanca en vigas y columnas | 184.4 | M² |  | 0
6.2 | Acrílica azul turquesa en vigas y columnas | 184.4 | M² |  | 0
7 | Alambre galvanizado tipo trinchera (inc. estructuras de soporte) | 186 | M |  | 0
8 | Suministro y colocación de junta expansiva (colocada cada 30 m en columna adicional según detalle) tira de Foam ½" | 16.8 | M |  | 0
9 | Puerta corrediza long=4.0 m (Incluye angular del riel, rodamientos y demas accesorios de instalación) (según detalle de diseño) | 1 | Ud |  | 0
| SUB-TOTAL E-3 |  |  |  | 0
| SUB-TOTAL FASE E |  |  |  | 0
F | DEPÓSITO REGULADOR H.A. SUPERFICIAL 500 M3
F-1 | CONSTRUCCIÓN DEPÓSITO REGULADOR
1 | PRELIMINARES
1.1 | Limpieza del área (corte y desbrose c/equipo) | 1342.44 | M2 |  | 0
1.2 | Replanteo y control topografico | 1 | P.A. |  | 0
2 | MOVIMIENTO DE TIERRA
2.1 | Explanación material no clasificado c/equipo (Sujeto aprobacion de la supervision) | 549.12 | M³ |  | 0
2.2 | Excavación material compactado c/equipo | 231.67 | M³ |  | 0
2.3 | Relleno compactación c/rodillo compactador en capas de 0.30m de material de excavación | 204.06 | M³c |  | 0
2.4 | Bote de material (capa vegetal) con camión, distancia 5km (incluye carguío y esparcimiento en botadero) | 61.62 | M³e |  | 0
3 | HORMIGÓN ARMADO F'C=280 KG/CM² INDUSTRIAL EN:
3.1 | Hormigón de limpieza F'C=140 kg/cm², e=0.05 m | 14.42 | M³ |  | 0
3.2 | Zapata de muro - 1.15 qq/m³ | 36.08 | M³ |  | 0
3.3 | Zapata de Columna 1.12 qq/m³ | 1.64 | M³ |  | 0
3.4 | Losa de fundación e=0.20 m - 3.36 qq/m³ | 8.79 | M³ |  | 0
3.5 | Muro e=0.30 m - 2.68 qq/m³ | 43.05 | M³ |  | 0
3.6 | Columna C1 ( 0.40 x 0.40 ) m - 5.32 qq/m³ | 1.96 | M³ |  | 0
3.7 | Columna C2 ( 0.40 x 0.40 )m - 4.34 qq/m³ | 0.9 | M³ |  | 0
3.8 | Viga V1 ( 0.30 x 0.35 ) m - 4.13 qq/m³ | 2.33 | M³ |  | 0
3.9 | Muro en tapa e=0.15 m - 2.00 qq/m³ | 0.11 | M³ |  | 0
3.1 | Losa de techo e=0.15 m - 1.19 qq/m³ | 15.44 | M³ |  | 0
4 | Suministro y colocación de banda de gomas hidrofílica extensible p/construcción, impermeable 5 mm x20 mm | 122 | M |  | 0
5 | TERMINACION DE SUPERFICIE
5.1 | Fraguache | 390.57 | M² |  | 0
5.2 | Pañete interior pulido | 159.57 | M² |  | 0
5.3 | Pañete exterior | 231 | M² |  | 0
5.4 | Fino techo | 110.25 | M² |  | 0
5.5 | Fino losa de fondo pulido | 100 | M² |  | 0
5.6 | Cantos general | 125 | M |  | 0
5.7 | Zabaleta H.S. (fondo) | 1.96 | M |  | 0
5.8 | Construcción de acera perimetral ancho= 0.80 m | 36.16 | M² |  | 0
6 | APLICACIÓN DE:
6.1 | Aditivo retardante para hormigones estructurales. | 112.26 | M³ |  | 0
6.2 | Aditivo impermeabilizante para hormigones estructurales. | 211 | Gl |  | 0
7 | SUMINISTRO E INSTALACIÓN EN ENTRADA, SALIDA, REBOSE Y BY-PASS
7.1 | Replanteo de tuberias | 264.52 | M |  | 0
7.2 | Excavación de material no clasificado c/equipo p/tubería | 259.23 | M³ |  | 0
7.3 | Relleno compactación p/tuberia c/compactador mecánico en capas de 0.20m de material de excavación | 218.03 | M³ |  | 0
7.4 | Bote de material con camión D=5 km (incluye carguío y esparcimiento en botadero) | 49.44 | M³ |  | 0
7.5 | Tubería Ø8" Acero SCH-40 c/protección anticorrosiva | 43.8 | M |  | 0
7.6 | Codo Ø8" x 90º Acero-soldado SCH-80 c/protección anticorrosivo | 6 | Ud |  | 0
7.7 | Tee Ø8" x 8" Acero-soldado SCH-80 c/protección anticorrosivo | 5 | Ud |  | 0
7.8 | Anclajes H.A. p/piezas (según diseño) | 9.35 | M3 |  | 0
7.9 | Válvulas de Compuerta Ø8" H.F. 150 PSI (Incluye Niples, Juntas de goma y tornillos.) | 4 | Ud |  | 0
7.1 | Registros de block para Válvulas (según diseño) | 4 | Ud |  | 0
8 | SUMINISTRO E INTALACION DE:
8.1 | Escalera exterior H.N. c/proteccion, h=3.30m (ver detalle) | 1 | Ud |  | 0
8.2 | Escalera interior acero inoxidable,.h=4.30 m (ver detalle) | 1 | Ud |  | 0
8.3 | Ventilación de techo en tuberia acero Ø6" SCH-40 (según diseño) | 1 | Ud |  | 0
8.4 | Tapa de aluminio tipo cisterna liviana (0.80x0.80)m en registro acceso a techo tanque | 1 | Ud |  | 0
9 | Andamiaje | 1 | P.A. |  | 0
10 | Embellecimiento con gravilla | 800 | M2 |  | 0
11 | Logo y letrero de INAPA | 1 | P.A. |  | 0
12 | LIMPIEZA FINAL | 1 | P.A. |  | 0
| SUB-TOTAL E-1 |  |  |  | 0
F-2 | GARITA DE VIGILANTE
1 | Replanteo | 1 | P.A |  | 0
2 | MOVIMIENTO DE TIERRA a mano ( incluye excavación de Zapatas, reposición de material compactado y bote de material sobrante ) | 1 | P.A |  | 0
3 | HORMIGÓN ARMADO ( 210 kg/cm² )
3.1 | Zapata de muro ( Incl. Zap. C1 ) 0.85 qq/m³ | 1.45 | M³ |  | 0
3.2 | Viga de amarre BNP ( 0.15 x 0.20 ) m - 3.71 qq/m³ | 0.32 | M³ |  | 0
3.3 | Viga de amarre NT ( 0.15 x 0.20 ) m - 3.37 qq/m³ | 0.18 | M³ |  | 0
3.4 | Dintel D1 ( 0.15 x 0.30 ) m - 2.99 qq/m³ | 0.11 | M³ |  | 0
3.5 | Viga dintel D2 - 2.32 qq/m³ | 0.37 | M³ |  | 0
3.6 | Columna C1(0.30 x 0.15 ) m - 3.03 qq/m³ | 0.12 | M³ |  | 0
3.7 | Losa de techo e=0.12 m - 1.34 qq/m³ | 0.81 | M³ |  | 0
4 | MUROS DE BLOQUES
4.1 | B.N.P de Ø6" Ø3/8"@0.60m | 4.82 | M² |  | 0
4.2 | S.N.P de Ø6" Ø3/8"@0.60m | 22.69 | M² |  | 0
5 | TERMINACIÓN DE SUPERFICIE
5.1 | Fraguache | 9.77 | M² |  | 0
5.2 | Pañete interior | 26.04 | M² |  | 0
5.3 | Pañete exterior | 20.94 | M² |  | 0
5.4 | Fino de techo | 9.62 | M² |  | 0
5.5 | Cantos | 47.6 | M |  | 0
5.6 | Antepecho | 2.02 | M |  | 0
5.7 | Zabaleta en techo | 10.1 | M |  | 0
5.8 | Gotero ranurado | 6.02 | M |  | 0
5.9 | Impermeabilizante en techo ( tipo sellador ) | 10.58 | M² |  | 0
5.1 | Cerámica en baño | 2.84 | M² |  | 0
5.11 | Pintura general acrílica ( incluye base blanca ) | 44.14 | M² |  | 0
6 | PISOS de hormigón con malla electosoldada ( D 2.30x D2.30 )mm, 20x20cm ( pulido ) | 5.3 | M² |  | 0
7 | ACERA perimetral de 0.80 m | 6.06 | M² |  | 0
8 | PUERTA ( SUMINISTRO Y COLOCACIÓN ):
8.1 | Pre marco de 1½" x 1½" x 3/16" en Puerta y ventanas | 15.2 | M |  | 0
8.2 | Puerta polimetal,( inc. suministro, instalación y llavín tipo ) ( 2.10x1.00 )m | 1 | Ud |  | 0
8.3 | Verja de protección en Puerta ( 2.10x1.00 ) m | 1 | Ud |  | 0
9 | VENTANA DE ALUMINIO ( INCLUYE COLOCACIÓN )
9.1 | Ventanas de aluminio en celosías color blanco, fabricación superior | 23.25 | P² |  | 0
9.2 | Verja de protección en ventanas | 1 | Ud |  | 0
10 | INSTALACIÓN SANITARIA:
10.1 | Lavamanos sencillos | 1 | Ud |  | 0
10.2 | Inodoro | 1 | Ud |  | 0
10.3 | Desagüe de techo | 1 | Ud |  | 0
10.4 | Ducha | 1 | Ud |  | 0
10.5 | Desagüe de Piso 3" | 1 | Ud |  | 0
10.6 | Columna ventilación de 3" | 1 | Ud |  | 0
10.7 | Cámara de inspección | 2 | Ud |  | 0
10.8 | Séptico (1.90x1.10) m | 1 | Ud |  | 0
10.9 | Tinaco 150 GLS | 1 | Ud |  | 0
10.1 | Barra para cortina de baño | 1 | Ud |  | 0
10.11 | Tubería y piezas | 1 | P.A. |  | 0
10.12 | Mano de obra instalación | 1 | P.A. |  | 0
10.13 | Pozo Filtrante | 1 | Ud |  | 0
11 | INSTALACIÓN ELÉCTRICA:
11.1 | Electrificación (primaria y secundaria) | 1 | PA |  | 0
11.2 | Entrada general (incluye panel de braeker de 4/8 circuitos) | 1 | Ud |  | 0
11.3 | Salidas luces cenitales | 6 | Ud |  | 0
11.4 | Salidas tomacorrientes doble 120 V | 3 | Ud |  | 0
11.5 | Salidas interruptor sencillos | 2 | Ud |  | 0
11.6 | Salidas interruptor dobles | 1 | Ud |  | 0
| SUB-TOTAL F-2 |  |  |  | 0
F-3 | VERJA PERIMETRAL EN BLOQUES DE 6" VIOLINADOS, L=91.0M
1 | PRELIMINARES
1.1 | Replanteo | 91 | M |  | 0
2 | MOVIMIENTO DE TIERRA:
2.1 | Excavación de material no clasificado a mano | 38.33 | M³N |  | 0
2.2 | Relleno compactado a mano con material producto de excavación en capa de 0.30 m | 15.26 | M³C |  | 0
2.3 | Bote de material con camión (Incluye esparcimiento en botadero) | 27.68 | M³C |  | 0
3 | HORMIGÓN ARMADO F'c=210KG/Cm² EN:
3.1 | Zapata de muros (0.45 x 0.25 )m - 0.87 qq/m³ | 8.23 | M³ |  | 0
3.2 | Zapata de columnas (0.60 x 0.60 x 0.25 )m - 2.08qq/m³ | 2.68 | M³ |  | 0
3.3 | Columnas de amarre ( 0.20 x 0.20 )m - 4.36 qq/m³ | 2.02 | M³ |  | 0
3.4 | Viga de amarre SNP (0.20 x 0.20 )m - 2.45 qq/m² | 3.42 | M³ |  | 0
3.5 | Viga apoyo del riel puerta corrediza L=8.40 m- 2.32 qq/m² | 1.51 | M³ |  | 0
4 | MUROS
4.1 | Block 8" Ø3/8"@0.60 m BNP | 51.24 | M² |  | 0
4.2 | Block 6" Ø3/8"@0.60 m SNP violinado | 136.64 | M² |  | 0
5 | TERMINACIÓN DE SUPERFICIE
5.1 | Fraguache | 90.58 | M² |  | 0
5.2 | Pañete en vigas y columnas | 90.58 | M² |  | 0
5.3 | Cantos | 543.2 | M |  | 0
6 | PINTURA
6.1 | Pintura base blanca en vigas y columnas | 90.58 | M² |  | 0
6.2 | Acrílica azul turquesa en vigas y columnas | 90.58 | M² |  | 0
7 | Alambre galvanizado tipo trinchera (inc. estructuras de soporte) | 91 | M |  | 0
8 | Puerta corrediza long=4.0 m (Incluye angular del riel, rodamientos y demas accesorios de instalación) (según detalle de diseño) | 1 | Ud |  | 0
| SUB-TOTAL F-3 |  |  |  | 0
| SUB-TOTAL FASE F |  |  |  | 0
G | LÍNEA MATRÍZ Ø20" HIERRO DÚCTIL ( C-25 ) DESDE DEPÓSITO REGULADOR SUPERFICIAL DE H.A. 5,000 M3 ( A CONSTRUIR ) Y LÍNEA MATRÍZ DE Ø8" PVC (SDR-26) c/J.G. DESDE DEPÓSITO REGULADOR SUPERFICIAL DE H.A. 500 M3 ( CONSTRUIR )
1 | Replanteo | 4600 | M |  | 0
2 | CORTE Y EXTRACCIÓN ASFALTO L=4,600 M
2.1 | Corte capa asfáltica (ambos lados) e=2" | 9200 | M |  | 0
2.2 | Remoción carpeta asfáltica c/equipo e=2" | 5115 | M² |  | 0
2.3 | Bote de Asfalto con camión, incluye carguío y esparcimiento en botadero (D=5.0 km) | 350.79 | M³ |  | 0
3 | MOVIMIENTO DE TIERRA
3.1 | Excavación material compacto c/equipo | 6764.16 | M³N |  | 0
3.2 | Asiento de arena | 67.5 | M³S |  | 0
3.3 | Suministro material de préstamo ( mat. para base ) dist. aproximada 10km (sujeto a la aprobación de la Supervisión) | 1227.6 | M³E |  | 0
3.4 | Compactación material de relleno c/compactador mecánico en capas de 0.20 m | 5621.99 | M³C |  | 0
3.5 | Bote de material con camión d=5 km (incluye esparcimiento en botadero) | 2598.2 | M³E |  | 0
4 | SUMINISTRO DE TUBERÍAS
4.1 | De Ø20" Hiero Dúctil C-25 | 3700 | M |  | 0
4.2 | De Ø8" PVC ( SDR 26 ) c/J.G + 3% de pérdida por campana | 927 | M |  | 0
5 | COLOCACIÓN DE TUBERÍAS
5.1 | De Ø20" Hiero Dúctil | 3700 | M |  | 0
5.2 | De Ø8" PVC | 900 | M |  | 0
6 | SUMINISTRO Y COLOCACIÓN DE VÁLVULAS Y PIEZAS ESPECIALES | 15 | % |  | 0
7 | PRUEBA HIDROSTÁTICA
7.1 | De Ø20" Hierro Ductil C-25 | 3700 | M |  | 0
7.2 | De Ø8" PVC ( SDR 26 ) c/J.G | 900 | M |  | 0
8 | CARPETA ASFÁLTICA
8.1 | Imprimación Sencilla | 5115 | M² |  | 0
8.2 | Suministro y colocación de Carpeta Asfáltica 2". Incluye Riego de Adherencia | 6393.75 | M² |  | 0
8.3 | Transporte de asfalto, distancia aproximada de 35 km | 11368.09 | M³E/km |  | 0
9 | SEÑALIZACIÓN, CONTROL Y MANEJO DE TRÁNSITO (Incluye uso de letreros con base en angulares, uso de conos refractarios, cinta de peligro, malla de seguridad naranja, tanque de 55 gl pintado amarillo tráfico con cinta lumínica, pasarela de madera y hombres con banderolas, chalecos y seguridad) | 4600 | M |  | 0
10 | LIMPIEZA CONTINUA Y FINAL (Incluye obreros, camión y herramientas menores) | 4600 | M |  | 0
| SUB-TOTAL FASE G |  |  |  | 0
H | REDES DE DISTRIBUCIÓN
1 | Replanteo | 152776.66 | M |  | 0
2 | CORTE Y EXTRACCIÓN ASFALTO L=122,221.32 M
2.1 | Corte capa asfáltica (ambos lados) e=2" | 244442.64 | M |  | 0
2.2 | Remoción carpeta asfáltica c/equipo e=2" | 78440.17 | M² |  | 0
2.3 | Bote de Asfalto con camión, incluye carguío y esparcimiento en botadero (D=5.0 km) | 5379.42 | M³ |  | 0
3 | MOVIMIENTO DE TIERRA
3.1 | Excavación material compacto c/equipo | 118519.05 | M³N |  | 0
3.2 | Asiento de arena | 9805.02 | M³S |  | 0
3.3 | Suministro material de préstamo ( mat. para base ) dist. aproximada 10 km (sujeto a la aprobación de la Supervisión) | 18825.62 | M³E |  | 0
3.4 | Compactación material de relleno c/compactador mecánico en capas de 0.20 m | 101177.8 | M³C |  | 0
3.5 | Bote de material con camión d=5 km (incluye esparcimiento en botadero) | 39635.12 | M³E |  | 0
4 | SUMINISTRO DE TUBERÍAS
4.1 | De Ø20" PVC ( SDR 26 ) c/J.G + 6% de pérdida por campana | 658.79 | M |  | 0
4.2 | De Ø16" PVC ( SDR 26 ) c/J.G + 5% de pérdida por campana | 3135.3 | M |  | 0
4.3 | De Ø12" PVC ( SDR 26 ) c/J.G + 4% de pérdida por campana | 4298.11 | M |  | 0
4.4 | De Ø8" PVC ( SDR 26 ) c/J.G + 3% de pérdida por campana | 10539.78 | M |  | 0
4.5 | De Ø6" PVC ( SDR 26 ) c/J.G + 3% de pérdida por campana | 23162.85 | M |  | 0
4.6 | De Ø4" PVC ( SDR 26 ) c/J.G + 2% de pérdida por campana | 40540.08 | M |  | 0
4.7 | De Ø3" PVC ( SDR 26 ) c/J.G + 2% de pérdida por campana | 74021.58 | M |  | 0
5 | COLOCACIÓN DE TUBERÍAS
5.1 | De Ø20" PVC ( SDR 26 ) c/J.G | 621.5 | M |  | 0
5.2 | De Ø16" PVC ( SDR 26 ) c/J.G | 2986 | M |  | 0
5.3 | De Ø12" PVC ( SDR 26 ) c/J.G | 4132.8 | M |  | 0
5.4 | De Ø8" PVC ( SDR 26 ) c/J.G | 10232.8 | M |  | 0
5.5 | De Ø6" PVC ( SDR 26 ) c/J.G | 22488.2 | M |  | 0
5.6 | De Ø4" PVC ( SDR 26 ) c/J.G | 39745.18 | M |  | 0
5.7 | De Ø3" PVC ( SDR 26 ) c/J.G | 72570.18 | M |  | 0
6 | SUMINISTRO Y COLOCACIÓN DE VÁLVULAS Y PIEZAS ESPECIALES | 15 | % |  | 0
7 | PRUEBA HIDROSTÁTICA
7.1 | De Ø20" PVC ( SDR 26 ) c/J.G | 621.5 | M |  | 0
7.2 | De Ø16" PVC ( SDR 26 ) c/J.G | 2986 | M |  | 0
7.3 | De Ø12" PVC ( SDR 26 ) c/J.G | 4132.8 | M |  | 0
7.4 | De Ø8" PVC ( SDR 26 ) c/J.G | 10232.8 | M |  | 0
7.5 | De Ø6" PVC ( SDR 26 ) c/J.G | 22488.2 | M |  | 0
7.6 | De Ø4" PVC ( SDR 26 ) c/J.G | 39745.18 | M |  | 0
7.7 | De Ø3" PVC ( SDR 26 ) c/J.G | 72570.18 | M |  | 0
8 | CARPETA ASFÁLTICA
8.1 | Imprimación Sencilla | 78440.17 | M² |  | 0
8.2 | Suministro y colocación de Carpeta Asfáltica 2". Incluye Riego de Adherencia | 98050.22 | M² |  | 0
8.3 | Transporte de asfalto, distancia aproximada de 35 km | 174333.29 | M³E/km |  | 0
9 | SEÑALIZACIÓN, CONTROL Y MANEJO DE TRÁNSITO (Incluye uso de letreros con base en angulares, uso de conos refractarios, cinta de peligro, malla de seguridad naranja, tanque de 55 gl pintado amarillo tráfico con cinta lumínica, pasarela de madera y hombres con banderolas, chalecos y seguridad) | 152776.66 | M |  | 0
10 | LIMPIEZA CONTINUA Y FINAL (Incluye obreros, camión y herramientas menores) | 152776.66 | M |  | 0
| SUB-TOTAL FASE H |  |  |  | 0
I | ACOMETIDAS DOMICILIARIAS
1 | RURALES
1.1 | Acometidas Rurales en polietileno Ø3" | 840 | Ud |  | 0
1.2 | Acometidas Rurales en polietileno Ø4" | 345 | Ud |  | 0
2 | URBANAS
2.1 | Acometidas Urbanas en polietileno Ø3" | 1260 | Ud |  | 0
2.2 | Acometidas Urbanas en polietileno Ø4" | 804 | Ud |  | 0
2.3 | Acometidas Urbanas en polietileno Ø6" | 650 | Ud |  | 0
| SUB-TOTAL FASE I |  |  |  | 0
Z | VARIOS
1 | Valla (16' x 10') impresión Full Color en Banner blanco y negro, con logo de INAPA, nombre del contratista y del proyecto, estructura de tubos galvanizados de 1.5" x 1.5" y soportes en tubos cuadrados de 4" x 4" | 5 | Ud |  | 0
2 | Puesta en marcha y Operación de la Planta (incluye el costo del personal para la puesta en marcha y la elaboración del Manual de Operación de la Planta) | 1 | PA |  | 0
3 | Reparación de Servicios existentes | 1 | PA |  | 0
4 | Campamento Planta Potabilizadora ( Incluye alquiler solar o casa, caseta de materiales y baño portátil ) |  | Mes |  | 0
5 | Campamento Líneas y Redes( Incluye alquiler solar o casa, caseta para materiales y baño portátil ) |  | Mes |  | 0
| SUB-TOTAL FASE Z |  |  |  | 0
| SUB-TOTAL GENERAL |  |  |  | 0
| SUB-TOTAL GENERAL |  |  |  | 0
GASTOS INDIRECTOS
| Honorarios Profesionales | 10% |  |  | 0
| Seguros, Fianzas y Polizas | 4% |  |  | 0
| Gastos Administrativos | 3% |  |  | 0
| Supervision de INAPA | 5% |  |  | 0
| Transporte | 4% |  |  | 0
| Medidas de Compensación Ambiental | 1.5% |  |  | 0
| ITBIS (Ley 07-2007) | 18% |  |  | 0
| Ley 6-86 | 1% |  |  | 0
| CODIA | 0.1% |  |  | 0
| Imprevistos | 5% |  |  | 0
| Completivo de Transporte Material Filtrante | 1 | PA |  | 0
| Completivo trasporte de Postes Eléctricos | 1 | PA |  | 0
| Tramitación de Planos Eléctricos EDENORTE | 1 | Ud |  | 0
| Interconexión con EDENORTE | 2 | Ud |  | 0
| TOTAL GASTOS INDIRECTOS |  |  |  | 0
| TOTAL GENERAL |  |  |  | 0